## Rekapitulace stavby
Export VZ |  | List obsahuje: | [5 empty] | 1) Rekapitulace stavby |  |  | 2) Rekapitulace objektů stavby a soupisů prací | [16 empty] | 3.0 | [5 empty] | False | False | {8e5cd74a-417d-4abd-8b21-ec9a179653e6}
[19 empty] | >> skryté sloupce << | [13 empty] | 0,01 | 21
[33 empty] | 0,01 | 15
|  | REKAPITULACE STAVBY | [17 empty] | v --- níže se nacházejí doplnkové a pomocné údaje k sestavám --- v | [12 empty] | 0,001
|  | Kód: | [5 empty] | DPS05052018 | [24 empty] | 0,01
|  | Stavba: | [5 empty] | Valdice - modernizace tepelného hospodářství EED - SO 02 - Prádelna obj. 29 | [24 empty] | 0,01
|  | KSO: | [12 empty] | CC-CZ: | [17 empty] | 0,01
|  | Místo: |  |  | Nám. Míru 55, 507 11 Valdice | [9 empty] | Datum: |  | 1. 5. 2018 | [15 empty] | 0,01
0,01
|  | Zadavatel: | [12 empty] | IČ: |  | 00212423 | [15 empty] | 0,01
|  |  | Vězeňská služba České republiky | [11 empty] | DIČ: | [17 empty] | 0,01
0,01
|  | Uchazeč: | [12 empty] | IČ: | [17 empty] | 0,01
[15 empty] | DIČ: | [17 empty] | 0,01
False
|  | Projektant: | [12 empty] | IČ: |  | 28811208 | [15 empty] | False
|  |  | PDE s.r.o. | [11 empty] | DIČ: |  | CZ28811208 | [15 empty] | True
0,01
|  | Poznámka: | [30 empty] | 0,01
|  |  | Soupis prací je sestaven s využitím Cenové soustavy ÚRS. Položky, které pochází z této cenové soustavy, jsou ve sloupci 'Cenová soustava' označeny popisem 'CS ÚRS' a úrovní příslušného kalendářního pololetí. Veškeré další informace vymezující popis a podmínky použití těchto položek z Cenové soustavy, které nejsou uvedeny přímo v soupisu prací, jsou neomezeně dálkově k dispozici na www.cs-urs.cz, sekce Cenové a technické podmínky. | [29 empty] | False
|  | Cena bez DPH | [12 empty] | 0
[9 empty] | Sazba daně |  | Základ daně |  |  |  | Výše daně
|  | DPH |  | základní |  |  |  |  | 21% |  | 0 |  |  |  | 0
|  |  |  | snížená |  |  |  |  | 15% |  | 0 |  |  |  | 0
|  |  |  | zákl. přenesená |  |  |  |  | 21% |  | #REF! |  |  |  | 0
|  |  |  | sníž. přenesená |  |  |  |  | 15% |  | #REF! |  |  |  | 0
|  |  |  | nulová |  |  |  |  | 0% |  | #REF! |  |  |  | 0
|  | Cena s DPH | [7 empty] | v |  | CZK |  |  | 0 | [16 empty] | 14376755.67
REKAPITULACE OBJEKTŮ STAVBY A SOUPISŮ PRACÍ
| Kód: | [7 empty] | DPS05052018
| Stavba: | [7 empty] | Valdice - modernizace tepelného hospodářství EED - SO 02 - Prádelna obj. 29
| Místo: | [12 empty] | Datum: |  | 1. 5. 2018
| Zadavatel: | [7 empty] | Vězeňská služba České republiky |  |  |  |  | Projektant: |  | PDE s.r.o. |  |  |  | Informatívní údaje z listů zakázek
Uchazeč:
| Kód |  |  |  |  | Objekt, Soupis prací | [6 empty] | Cena bez DPH [CZK] |  |  |  | Cena s DPH [CZK] | Typ |  | z toho Ostat. náklady [CZK] | DPH [CZK] | Normohodiny [h] | DPH základní [CZK] | DPH snížená [CZK] | DPH základní přenesená [CZK] | DPH snížená přenesená [CZK] | Základna DPH základní | Základna DPH snížená | Základna DPH zákl. přenesená | Základna DPH sníž. přenesená | Základna DPH nulová
| Náklady stavby celkem | [11 empty] | 0 |  |  |  | 0 |  |  | 0 | #REF! | #REF! | #REF! | #REF! | #REF! | #REF! | #REF! | #REF! | #REF! | #REF! | #REF! |  | D | 0 | ###NOIMPORT### | IMPORT | {8e5cd74a-417d-4abd-8b21-ec9a179653e6} | {00000000-0000-0000-0000-000000000000}
/ |  | D.1.1 |  |  |  |  | Architektonicko - stavební řešení | [5 empty] | 0 |  |  |  | 0 | STA |  | 0 | #REF! | #REF! | #REF! | #REF! | #REF! | #REF! | #REF! | #REF! | #REF! | #REF! | #REF! |  |  | 1 |  | IMPORT | {a35c327a-39ee-4561-af76-8497aeae58a4} | {8e5cd74a-417d-4abd-8b21-ec9a179653e6} | 2
/ |  | D.1.4.a |  |  |  |  | Zdravotně technické instalace | [5 empty] | 0 |  |  |  | 0 | STA |  | 0 | #REF! | #REF! | #REF! | #REF! | #REF! | #REF! | #REF! | #REF! | #REF! | #REF! | #REF! |  |  | 1 |  | IMPORT | {20df0a7d-d236-4ca8-8bbd-e8d7b89d564a} | {8e5cd74a-417d-4abd-8b21-ec9a179653e6} | 2
/ |  | D.1.4.b |  |  |  |  | Plynové zařízení | [5 empty] | 0 |  |  |  | 0 | STA |  | 0 | #REF! | #REF! | #REF! | #REF! | #REF! | #REF! | #REF! | #REF! | #REF! | #REF! | #REF! |  |  | 1 |  | IMPORT | {464583d1-a7ea-4e34-8605-f4f4e4b87a7e} | {8e5cd74a-417d-4abd-8b21-ec9a179653e6} | 2
/ |  | D.1.4.c - 01 |  |  |  |  | Zařízení pro vytápění staveb - Parní kotelna | [5 empty] | 0 |  |  |  | 0 | STA |  | 0 | 0 | 186.606 | 0 | 0 | 0 | 0 | 0 | 0 | 0 | 0 | 0 |  |  | 1 |  | IMPORT | {c23917eb-3fe4-4fb0-8e94-e174d7ab9900} | {8e5cd74a-417d-4abd-8b21-ec9a179653e6} | 2
/ |  | D.1.4.c - 02 |  |  |  |  | Zařízení pro vytápění staveb - Kotelna Tepelné čerpadlo | [5 empty] | 0 |  |  |  | 0 | STA |  | 0 | 0 | 220.71 | 0 | 0 | 0 | 0 | 0 | 0 | 0 | 0 | 0 |  |  | 1 |  | IMPORT | {b3ccb54f-85de-4712-b30e-2d06d65b91cf} | {8e5cd74a-417d-4abd-8b21-ec9a179653e6} | 2
/ |  | D.1.4.c - 03 |  |  |  |  | Zařízení pro vytápění staveb - Parní rozvody | [5 empty] | 0 |  |  |  | 0 | STA |  | 0 | 0 | 0 | 0 | 0 | 0 | 0 | 0 | 0 | 0 | 0 | 0 |  |  | 1 |  | IMPORT | {ca5701ec-9b90-4274-917e-57c25fa55a3f} | {8e5cd74a-417d-4abd-8b21-ec9a179653e6} | 2
/ |  | D.1.4.c - 04 |  |  |  |  | Zařízení pro vytápění Využití energie odpadní vody a odpadní vzdušiny, rozvody teplé technologické v | [5 empty] | 0 |  |  |  | 0 | STA |  | 0 | 0 | 0 | 0 | 0 | 0 | 0 | 0 | 0 | 0 | 0 | 0 |  |  | 1 |  | IMPORT | {2525459c-5103-4c3f-a801-85dc9c80e93f} | {8e5cd74a-417d-4abd-8b21-ec9a179653e6} | 2
/ |  | D.1.4.d - 01 |  |  |  |  | Zařízení vzduchotechniky 1 - Spalovací vzduch pro kotel | [5 empty] | 0 |  |  |  | 0 | STA |  | 0 | 0 | 0 | 0 | 0 | 0 | 0 | 0 | 0 | 0 | 0 | 0 |  |  | 1 |  | IMPORT | {796d8b99-6548-45ac-a8e1-cd37500514af} | {8e5cd74a-417d-4abd-8b21-ec9a179653e6} | 2
/ |  | D.1.4.d - 02 |  |  |  |  | Zařízení vzduchotechniky 2 - Spalovací vzduchu pro tepelné čerpadlo | [5 empty] | 0 |  |  |  | 0 | STA |  | 0 | 0 | 0 | 0 | 0 | 0 | 0 | 0 | 0 | 0 | 0 | 0 |  |  | 1 |  | IMPORT | {15cc565d-ca65-422b-8129-01ffebf13bb2} | {8e5cd74a-417d-4abd-8b21-ec9a179653e6} | 2
/ |  | D.1.4.d - 03 |  |  |  |  | Zařízení vzduchotechniky 3 - Odvod tepelné zátěže z tepelného čerpadla | [5 empty] | 0 |  |  |  | 0 | STA |  | 0 | 0 | 0 | 0 | 0 | 0 | 0 | 0 | 0 | 0 | 0 | 0 |  |  | 1 |  | IMPORT | {b862ca63-a1f2-4648-a784-4d4dbc6b063d} | {8e5cd74a-417d-4abd-8b21-ec9a179653e6} | 2
/ |  | D.1.4.d - 04 |  |  |  |  | Zařízení vzduchotechniky 4 - Vytápění kotelny a tepelného čerpadla | [5 empty] | 0 |  |  |  | 0 | STA |  | 0 | 0 | 0 | 0 | 0 | 0 | 0 | 0 | 0 | 0 | 0 | 0 |  |  | 1 |  | IMPORT | {06545d15-9ac0-44ef-9091-cb9b35629490} | {8e5cd74a-417d-4abd-8b21-ec9a179653e6} | 2
/ |  | D.1.4.d - 05 |  |  |  |  | Zařízení vzduchotechniky - Ostatní | [5 empty] | 0 |  |  |  | 0 | STA |  | 0 | 0 | 0 | 0 | 0 | 0 | 0 | 0 | 0 | 0 | 0 | 0 |  |  | 1 |  | IMPORT | {787b7428-93f1-4e9a-8ece-6306e9091e11} | {8e5cd74a-417d-4abd-8b21-ec9a179653e6} | 2
/ |  | D.1.4.e |  |  |  |  | Zařízení silnoproudé elektrotechniky | [5 empty] | 0 |  |  |  | 0 | STA |  | 0 | #REF! | #REF! | #REF! | #REF! | #REF! | #REF! | #REF! | #REF! | #REF! | #REF! | #REF! |  |  | 1 |  | IMPORT | {ed7d4f4e-7f6f-4ea7-ac5f-9b3f4a897191} | {8e5cd74a-417d-4abd-8b21-ec9a179653e6} | 2
/ |  | D.1.4.g |  |  |  |  | Měření a regulace | [5 empty] | 0 |  |  |  | 0 | STA |  | 0 | #REF! | #REF! | #REF! | #REF! | #REF! | #REF! | #REF! | #REF! | #REF! | #REF! | #REF! |  |  | 1 |  | IMPORT | {4983d321-c9f2-456a-936d-7272b6f36bca} | {8e5cd74a-417d-4abd-8b21-ec9a179653e6} | 2

## D.1.1 - Architektonicko -...
| List obsahuje: |  | 1) Krycí list soupisu | 2) Rekapitulace |  |  | 3) Soupis prací | Zpět na list: | Rekapitulace stavby
[9 empty] | >> skryté sloupce << | [9 empty] | {a4a9bdc3-a8ed-472d-8597-8453c74f73b8}
2
| KRYCÍ LIST SOUPISU | [8 empty] | v --- níže se nacházejí doplnkové a pomocné údaje k sestavám --- v | [8 empty] | False
Stavba:
D 1.1 - Architektonicko-stavební řešení, VALDICE-modernizace tepelného hospodářství - EED
Objekt:
D 1.1 - Architektonicko-stavební řešení, SO02 - Prádelna obj. 29
| KSO: |  |  |  |  | CC-CZ:
| Místo: |  | Věznice Valdice, nám. Míru 55, Valdice |  |  | Datum: | 10. 5. 2018
| Zadavatel: |  |  |  |  | IČ:
|  | Vězeňská služba ČR, Soudní 1672/1a, Praha 4 |  |  |  | DIČ:
| Uchazeč: |  |  |  |  | IČ:
DIČ:
| Projektant: |  |  |  |  | IČ:
DIČ:
Poznámka:
| Cena bez DPH | [5 empty] | 0
|  |  | Základ daně |  |  | Sazba daně | Výše daně
| DPH | základní | 0 |  |  | 21% | 0
|  | snížená | 0 |  |  | 15% | 0
|  | zákl. přenesená | 0 |  |  | 21% | 0
|  | sníž. přenesená | 0 |  |  | 15% | 0
|  | nulová | 0 |  |  | 0% | 0
| Cena s DPH |  |  | v | CZK |  | 0
REKAPITULACE ČLENĚNÍ SOUPISU PRACÍ
Stavba:
D 1.1 - Architektonicko-stavební řešení, VALDICE-modernizace tepelného hospodářství - EED
Objekt:
D 1.1 - Architektonicko-stavební řešení, SO02 - Prádelna obj. 29
Místo: |  |  | Věznice Valdice, nám. Míru 55, Valdice |  |  | Datum: | 10. 5. 2018
Zadavatel: |  |  | Vězeňská služba ČR, Soudní 1672/1a, Praha 4 |  |  | Projektant:
Uchazeč:
Kód dílu - Popis | [6 empty] | Cena celkem [CZK]
Náklady soupisu celkem | [6 empty] | 0 | [12 empty] | -1
| HSV - Práce a dodávky HSV | [5 empty] | 0
| 1 - Zemní práce | [5 empty] | 0
| 2 - Zakládání | [5 empty] | 0
| 3 - Svislé a kompletní konstrukce | [5 empty] | 0
| 6 - Úpravy povrchů, podlahy a osazování výplní | [5 empty] | 0
| 9 - Ostatní konstrukce a práce, bourání | [5 empty] | 0
| 997 - Přesun sutě | [5 empty] | 0
| 998 - Přesun hmot | [5 empty] | 0
| PSV - Práce a dodávky PSV | [5 empty] | 0
| 711 - Izolace proti vodě, vlhkosti a plynům | [5 empty] | 0
| 766-1 - Výplně otvorů | [5 empty] | 0
| 783 - Dokončovací práce - nátěry | [5 empty] | 0
| 784 - Dokončovací práce - malby a tapety | [5 empty] | 0
| HZS - Hodinové zúčtovací sazby | [5 empty] | 0
SOUPIS PRACÍ
Stavba:
D 1.1 - Architektonicko-stavební řešení, VALDICE-modernizace tepelného hospodářství - EED
Objekt:
D 1.1 - Architektonicko-stavební řešení, SO02 - Prádelna obj. 29
Místo: |  |  | Věznice Valdice, nám. Míru 55, Valdice |  |  | Datum: | 10. 5. 2018
Zadavatel: |  |  | Vězeňská služba ČR, Soudní 1672/1a, Praha 4 |  |  | Projektant:
Uchazeč:
PČ | Typ | Kód | Popis | MJ | Množství | J.cena [CZK] | Cena celkem [CZK] | Cenová soustava |  | Poznámka | DPH | J. Nh [h] | Nh celkem [h] | J. hmotnost [t] | Hmotnost celkem [t] | J. suť [t] | Suť Celkem [t]
Náklady soupisu celkem | [6 empty] | 0 | [5 empty] | 1543.0682 |  | 98.1091 |  | 37.0395 |  | D | -1 | [10 empty] | 0
| D | HSV | Práce a dodávky HSV |  |  |  | 0 | [5 empty] | 1327.5927 |  | 96.8149 |  | 36.9693 | 1 | D | 0 |  |  |  | ROZPOCET | [6 empty] | 0
| D | 1 | Zemní práce |  |  |  | 0 | [5 empty] | 9.792 |  | 0.00288 |  | 3.168 | 1 | D | 1 |  |  |  | ROZPOCET | [6 empty] | 0
1 | K | 113107123 | Odstranění podkladu z kameniva/zeminy tl 300 mm ručně | m2 | 7.2 | [5 empty] | základní | 1.158 | 8.3376 | 0 | 0 | 0.44 | 3.168 | 4 | K | 2 |  |  |  | ROZPOCET | 0 | 0 | 0 | 0 | 0 | 1 | 0 | 4 | -202273522
| VV |  | "kolem objektu pro nový okap chod | [15 empty] | VV | 2 | 1 | True | 0 | ROZPOCET
| VV |  | 12*0,6 |  | 7.2 | [13 empty] | VV | 2 | 2 | True | 1 | ROZPOCET
2 | K | 181301102 | Rozprostření ornice tl vrstvy do 150 mm pl do 500 m2 v rovině nebo ve svahu do 1:5 | m2 | 7.2 | [5 empty] | základní | 0.177 | 1.2744 | 0 | 0 | 0 | 0 | 4 | K | 2 |  |  |  | ROZPOCET | 0 | 0 | 0 | 0 | 0 | 1 | 0 | 4 | -1389614916
| VV |  | "rozprostření vykopané zeminy na pozemku | [15 empty] | VV | 2 | 1 | True | 0 | ROZPOCET
| VV |  | 7,2 |  | 7.2 | [13 empty] | VV | 2 | 2 | True | 1 | ROZPOCET
3 | K | 181411121 | Založení lučního trávníku výsevem plochy do 1000 m2 v rovině a ve svahu do 1:5 | m2 | 7.2 | [5 empty] | základní | 0.007 | 0.0504 | 0 | 0 | 0 | 0 | 4 | K | 2 |  |  |  | ROZPOCET | 0 | 0 | 0 | 0 | 0 | 1 | 0 | 4 | -203371156
4 | M | 00572470 | osivo směs travní univerzál | kg | 2.88 | [5 empty] | základní | 0 | 0 | 0.001 | 0.00288 | 0 | 0 | 8 | M | 2 |  |  |  | ROZPOCET | 0 | 0 | 0 | 0 | 0 | 1 | 0 | 4 | -872312128
| VV |  | 7,2*0,4 |  | 2.88 | [13 empty] | VV | 2 | 2 | True | 0 | ROZPOCET
| VV |  | Součet |  | 2.88 | [13 empty] | VV | 2 | 4 | True | 1 | ROZPOCET
5 | K | 181951102 | Úprava pláně v hornině tř. 1 až 4 se zhutněním | m2 | 7.2 | [5 empty] | základní | 0.018 | 0.1296 | 0 | 0 | 0 | 0 | 4 | K | 2 |  |  |  | ROZPOCET | 0 | 0 | 0 | 0 | 0 | 1 | 0 | 4 | 557013000
| D | 2 | Zakládání | [9 empty] | 25.897 |  | 20.5432 |  | 0 | 1 | D | 1 |  |  |  | ROZPOCET | [6 empty] | 0
6 | K | 273321411 | Základové desky ze ŽB bez zvýšených nároků na prostředí tř. C 20/25 | m3 | 2.86 | [5 empty] | základní | 0.629 | 1.7989 | 2.4533 | 7.0164 | 0 | 0 | 4 | K | 2 |  |  |  | ROZPOCET | 0 | 0 | 0 | 0 | 0 | 1 | 0 | 4 | 1484683720
| VV |  | "podkladní deska pod základ | [15 empty] | VV | 2 | 1 | True | 0 | ROZPOCET
| VV |  | 2*4*0,1 |  | 0.8 | [13 empty] | VV | 2 | 2 | True | 0 | ROZPOCET
| VV |  | 2*4*0,1 |  | 0.8 | [13 empty] | VV | 2 | 2 | True | 0 | ROZPOCET
| VV |  | "podkladní beton pod žlábek | [15 empty] | VV | 2 | 1 | True | 0 | ROZPOCET
| VV |  | 12*0,7*0,15 |  | 1.26 | [13 empty] | VV | 2 | 2 | True | 0 | ROZPOCET
| VV |  | Součet |  | 2.86 | [13 empty] | VV | 2 | 4 | True | 1 | ROZPOCET
7 | K | 275321411 | Základové patky ze ŽB bez zvýšených nároků na prostředí tř. C 20/25 | m3 | 5.135 | [5 empty] | základní | 0.629 | 3.2299 | 2.4533 | 12.5976 | 0 | 0 | 4 | K | 2 |  |  |  | ROZPOCET | 0 | 0 | 0 | 0 | 0 | 1 | 0 | 4 | 1299771814
| VV |  | "betonový základ pod technolocgii - u základového roštu dojde k zúžení nového základu dle v. Půdorys 1.PP | [15 empty] | VV | 2 | 1 | True | 0 | ROZPOCET
| VV |  | 1,9*3,27*0,4 |  | 2.485 | [13 empty] | VV | 2 | 2 | True | 0 | ROZPOCET
| VV |  | 1,84*3,6*0,4 |  | 2.65 | [13 empty] | VV | 2 | 2 | True | 0 | ROZPOCET
| VV |  | Součet |  | 5.135 | [13 empty] | VV | 2 | 4 | True | 1 | ROZPOCET
8 | K | 275351121 | Zřízení bednění základových patek | m2 | 12 | [5 empty] | základní | 0.274 | 3.288 | 0.00264 | 0.03168 | 0 | 0 | 4 | K | 2 |  |  |  | ROZPOCET | 0 | 0 | 0 | 0 | 0 | 1 | 0 | 4 | 723275241
| VV |  | (2,0+4,0)*2*2*0,5 |  | 12 | [13 empty] | VV | 2 | 2 | True | 1 | ROZPOCET
9 | K | 275351122 | Odstranění bednění základových patek | m2 | 12 | [5 empty] | základní | 0.092 | 1.104 | 0 | 0 | 0 | 0 | 4 | K | 2 |  |  |  | ROZPOCET | 0 | 0 | 0 | 0 | 0 | 1 | 0 | 4 | -1663493303
10 | K | 275361821 | Výztuž základových patek betonářskou ocelí 10 505 (R) | t | 0.205 | [5 empty] | základní | 32.821 | 6.7283 | 1.0602 | 0.21733 | 0 | 0 | 4 | K | 2 |  |  |  | ROZPOCET | 0 | 0 | 0 | 0 | 0 | 1 | 0 | 4 | -1424815854
| VV |  | 5,135*40/1000 |  | 0.205 | [13 empty] | VV | 2 | 2 | True | 1 | ROZPOCET
11 | K | 275362021 | Výztuž základových patek svařovanými sítěmi Kari | t | 0.64 | [5 empty] | základní | 15.231 | 9.7478 | 1.0628 | 0.68017 | 0 | 0 | 4 | K | 2 |  |  |  | ROZPOCET | 0 | 0 | 0 | 0 | 0 | 1 | 0 | 4 | 1585385687
| VV |  | 5,135*40/1000*2 |  | 0.411 | [13 empty] | VV | 2 | 2 | True | 0 | ROZPOCET
| VV |  | 2,86*40/1000*2 |  | 0.229 | [13 empty] | VV | 2 | 2 | True | 0 | ROZPOCET
| VV |  | Součet |  | 0.64 | [13 empty] | VV | 2 | 4 | True | 1 | ROZPOCET
| D | 3 | Svislé a kompletní konstrukce | [9 empty] | 75.7518 |  | 17.7049 |  | 0 | 1 | D | 1 |  |  |  | ROZPOCET | [6 empty] | 0
12 | K | 310237241 | Zazdívka otvorů pl do 0,25 m2 ve zdivu nadzákladovém cihlami pálenými tl do 300 mm | kus | 25 | [5 empty] | základní | 0.551 | 13.775 | 0.12021 | 3.0052 | 0 | 0 | 4 | K | 2 |  |  |  | ROZPOCET | 0 | 0 | 0 | 0 | 0 | 1 | 0 | 4 | -1715217286
| VV |  | "zapravení prostupů po technologii | [15 empty] | VV | 2 | 1 | True | 0 | ROZPOCET
| VV |  | 25 |  | 25 | [13 empty] | VV | 2 | 2 | True | 0 | ROZPOCET
| VV |  | Součet |  | 25 | [13 empty] | VV | 2 | 4 | True | 1 | ROZPOCET
13 | K | 311274143 | Zdivo nosné z tvárnic dutinových z betonu lehkého keramického tl 240 mm | m3 | 15.471 | [5 empty] | základní | 4.006 | 61.9768 | 0.95014 | 14.6996 | 0 | 0 | 4 | K | 2 |  |  |  | ROZPOCET | 0 | 0 | 0 | 0 | 0 | 1 | 0 | 4 | 870159347
| VV |  | "keramobetonové zdivo- dle popisu TZ | [15 empty] | VV | 2 | 1 | True | 0 | ROZPOCET
| VV |  | (11,6+5,45+5,625)*3,35 |  | 75.961 | [13 empty] | VV | 2 | 2 | True | 0 | ROZPOCET
| VV |  | -1,6*2,5 |  | -4 | [13 empty] | VV | 2 | 2 | True | 0 | ROZPOCET
| VV |  | -2,5*3,0 |  | -7.5 | [13 empty] | VV | 2 | 2 | True | 0 | ROZPOCET
| VV |  | Součet |  | 64.461 | [13 empty] | VV | 2 | 4 | True | 0 | ROZPOCET
| VV |  | 64,461*0,24 |  | 15.471 | [13 empty] | VV | 2 | 2 | True | 0 | ROZPOCET
| VV |  | Součet |  | 15.471 | [13 empty] | VV | 2 | 4 | True | 1 | ROZPOCET
| D | 6 | Úpravy povrchů, podlahy a osazování výplní | [9 empty] | 243.5169 |  | 58.5539 |  | 0 | 1 | D | 1 |  |  |  | ROZPOCET | [6 empty] | 0
14 | K | 612325422 | Oprava vnitřní vápenocementové štukové omítky stěn v rozsahu plochy do 20% | m2 | 243.545 | [5 empty] | základní | 0.344 | 83.7795 | 0.017 | 4.1403 | 0 | 0 | 4 | K | 2 |  |  |  | ROZPOCET | 0 | 0 | 0 | 0 | 0 | 1 | 0 | 4 | 1384530269
| VV |  | (11,45*2+5,6*2+11,6*2+5,7*2+4,0)*3,35 |  | 243.545 | [13 empty] | VV | 2 | 2 | True | 0 | ROZPOCET
| VV |  | Součet |  | 243.545 | [13 empty] | VV | 2 | 4 | True | 1 | ROZPOCET
15 | K | 619991011 | Obalení konstrukcí a prvků fólií přilepenou lepící páskou | m2 | 80 | [5 empty] | základní | 0.08 | 6.4 | 0 | 0 | 0 | 0 | 4 | K | 2 |  |  |  | ROZPOCET | 0 | 0 | 0 | 0 | 0 | 1 | 0 | 4 | 693079136
| VV |  | 80"zakrytí před výmalbou a před stavebními pracemi |  | 80 | [13 empty] | VV | 2 | 2 | True | 0 | ROZPOCET
| VV |  | Součet |  | 80 | [13 empty] | VV | 2 | 4 | True | 1 | ROZPOCET
16 | K | 631311131 | Doplnění dosavadních mazanin betonem prostým plochy do 1 m2 tloušťky přes 80 mm | m3 | 6.75 | [5 empty] | základní | 4.4 | 29.7 | 2.2563 | 15.2303 | 0 | 0 | 4 | K | 2 |  |  |  | ROZPOCET | 0 | 0 | 0 | 0 | 0 | 1 | 0 | 4 | 720415787
| VV |  | "oprava původní betonové podlahy v předpokládaném rozsahu 30% celkového povrchu | [15 empty] | VV | 2 | 1 | True | 0 | ROZPOCET
| VV |  | 225*0,3*0,1 |  | 6.75 | [13 empty] | VV | 2 | 2 | True | 0 | ROZPOCET
| VV |  | Součet |  | 6.75 | [13 empty] | VV | 2 | 4 | True | 1 | ROZPOCET
17 | K | 631312141 | Doplnění rýh v dosavadních mazaninách betonem prostým | m3 | 12.8 | [5 empty] | základní | 5.33 | 68.224 | 2.2563 | 28.8812 | 0 | 0 | 4 | K | 2 |  |  |  | ROZPOCET | 0 | 0 | 0 | 0 | 0 | 1 | 0 | 4 | 1893343950
| VV |  | "oprava styku nového základu a stávající podlahy - dle popisu výkresu PŮDORYS 1 NP - do styku doplněn dilatační prvek - přířez asfaltového pásu | [15 empty] | VV | 2 | 1 | True | 0 | ROZPOCET
| VV |  | (2+4)*2*2*0,2 |  | 4.8 | [13 empty] | VV | 2 | 2 | True | 0 | ROZPOCET
| VV |  | "oprava styku novéhožlabu a stávající podlahy - dle popisu výkresu PŮDORYS 1 NP | [15 empty] | VV | 2 | 1 | True | 0 | ROZPOCET
| VV |  | 40*0,2 |  | 8 | [13 empty] | VV | 2 | 2 | True | 0 | ROZPOCET
| VV |  | Součet |  | 12.8 | [13 empty] | VV | 2 | 4 | True | 1 | ROZPOCET
18 | K | 632451101 | Cementový samonivelační potěr ze suchých směsí tloušťky do 5 mm | m2 | 67.5 | [5 empty] | základní | 0.25 | 16.875 | 0.0102 | 0.6885 | 0 | 0 | 4 | K | 2 |  |  |  | ROZPOCET | 0 | 0 | 0 | 0 | 0 | 1 | 0 | 4 | -483867032
| VV |  | "oprava původní betonové podlahy v předpokládaném rozsahu 30% celkového povrchu | [15 empty] | VV | 2 | 1 | True | 0 | ROZPOCET
| VV |  | 225*0,3 |  | 67.5 | [13 empty] | VV | 2 | 2 | True | 0 | ROZPOCET
| VV |  | Součet |  | 67.5 | [13 empty] | VV | 2 | 4 | True | 1 | ROZPOCET
19 | K | 632451411 | Doplnění cementového potěru hlazeného pl do 1 m2 tl do 10 mm | m2 | 8 | [5 empty] | základní | 0.38 | 3.04 | 0.02634 | 0.21072 | 0 | 0 | 4 | K | 2 |  |  |  | ROZPOCET | 0 | 0 | 0 | 0 | 0 | 1 | 0 | 4 | 104164472
| VV |  | "oprava styku nového základu a stávající podlahy - dle popisu výkresu PŮDORYS 1 NP | [15 empty] | VV | 2 | 1 | True | 0 | ROZPOCET
| VV |  | 4*2 |  | 8 | [13 empty] | VV | 2 | 2 | True | 0 | ROZPOCET
| VV |  | Součet |  | 8 | [13 empty] | VV | 2 | 4 | True | 1 | ROZPOCET
20 | K | 632451415 | Potěr pískocementový tl do 10 mm tř. C 20 běžný | m2 | 67.5 | [5 empty] | základní | 0.335 | 22.6125 | 0.02234 | 1.5079 | 0 | 0 | 4 | K | 2 |  |  |  | ROZPOCET | 0 | 0 | 0 | 0 | 0 | 1 | 0 | 4 | -1533373426
| VV |  | "oprava původní betonové podlahy v předpokládaném rozsahu 30% celkového povrchu | [15 empty] | VV | 2 | 1 | True | 0 | ROZPOCET
| VV |  | 225*0,3 |  | 67.5 | [13 empty] | VV | 2 | 2 | True | 0 | ROZPOCET
| VV |  | Součet |  | 67.5 | [13 empty] | VV | 2 | 4 | True | 1 | ROZPOCET
21 | K | 63411311R | Výplň dilatačních spár přířezem z asfalt. pásu | m | 24 | [5 empty] | základní | 0.042 | 1.008 | 5e-05 | 0.0012 | 0 | 0 | 4 | K | 2 |  |  |  | ROZPOCET | 0 | 0 | 0 | 0 | 0 | 1 | 0 | 4 | 1127542168
| VV |  | "přířez asfaltové dilatace dle popisu projektu u základů pod technologii | [15 empty] | VV | 2 | 1 | True | 0 | ROZPOCET
| VV |  | 24 |  | 24 | [13 empty] | VV | 2 | 2 | True | 0 | ROZPOCET
| VV |  | Součet |  | 24 | [13 empty] | VV | 2 | 4 | True | 1 | ROZPOCET
22 | K | 697998-R | Tepelná izolace mezi základy z XPS tl do 20 mm dle popisu projektu. | m2 | 16.437 | [5 empty] | základní | 0.3 | 4.9311 | 0.00047 | 0.0077254 | 0 | 0 | 4 | K | 2 |  |  |  | ROZPOCET | 0 | 0 | 0 | 0 | 0 | 1 | 0 | 4 | -717307233
| VV |  | 3,6*1,84 |  | 6.624 | [13 empty] | VV | 2 | 2 | True | 0 | ROZPOCET
| VV |  | 1,9*3,27 |  | 6.213 | [13 empty] | VV | 2 | 2 | True | 0 | ROZPOCET
| VV |  | 24*0,15 |  | 3.6 | [13 empty] | VV | 2 | 2 | True | 0 | ROZPOCET
| VV |  | Součet |  | 16.437 | [13 empty] | VV | 2 | 4 | True | 1 | ROZPOCET
23 | K | 637111113 | Okapový chodník ze štěrkopísku tl 200 mm s udusáním | m2 | 7.2 | [5 empty] | základní | 0.3 | 2.16 | 0.3674 | 2.6453 | 0 | 0 | 4 | K | 2 |  |  |  | ROZPOCET | 0 | 0 | 0 | 0 | 0 | 1 | 0 | 4 | 446941707
| VV |  | "kolem objektu pro nový okap chod vč. položení geotextilie | [15 empty] | VV | 2 | 1 | True | 0 | ROZPOCET
| VV |  | 12,0*0,6 |  | 7.2 | [13 empty] | VV | 2 | 2 | True | 1 | ROZPOCET
24 | K | 637121113 | Okapový chodník z kačírku tl 200 mm s udusáním | m2 | 7.2 | [5 empty] | základní | 0.3 | 2.16 | 0.3674 | 2.6453 | 0 | 0 | 4 | K | 2 |  |  |  | ROZPOCET | 0 | 0 | 0 | 0 | 0 | 1 | 0 | 4 | -244337684
| VV |  | "kolem objektu pro nový okap chod | [15 empty] | VV | 2 | 1 | True | 0 | ROZPOCET
| VV |  | 12,0*0,6 |  | 7.2 | [13 empty] | VV | 2 | 2 | True | 1 | ROZPOCET
25 | K | 637311122 | Okapový chodník z betonových chodníkových obrubníků stojatých lože beton | m | 13.2 | [5 empty] | základní | 0.199 | 2.6268 | 0.19663 | 2.5955 | 0 | 0 | 4 | K | 2 |  |  |  | ROZPOCET | 0 | 0 | 0 | 0 | 0 | 1 | 0 | 4 | -1385531416
| VV |  | "kolem objektu pro nový okap chod | [15 empty] | VV | 2 | 1 | True | 0 | ROZPOCET
| VV |  | 12+0,6*2 |  | 13.2 | [13 empty] | VV | 2 | 2 | True | 1 | ROZPOCET
| D | 9 | Ostatní konstrukce a práce, bourání | [9 empty] | 376.4885 |  | 0.01 |  | 33.8013 | 1 | D | 1 |  |  |  | ROZPOCET | [6 empty] | 0
26 | K | 952901111 | Vyčištění budov bytové a občanské výstavby při výšce podlaží do 4 m | m2 | 250 | [5 empty] | základní | 0.308 | 77 | 4e-05 | 0.01 | 0 | 0 | 4 | K | 2 |  |  |  | ROZPOCET | 0 | 0 | 0 | 0 | 0 | 1 | 0 | 4 | -415622812
| VV |  | "dle popisu TZ - po stavebích úpravách | [15 empty] | VV | 2 | 1 | True | 0 | ROZPOCET
| VV |  | 250 |  | 250 | [13 empty] | VV | 2 | 2 | True | 0 | ROZPOCET
| VV |  | Součet |  | 250 | [13 empty] | VV | 2 | 4 | True | 1 | ROZPOCET
27 | K | 965043321 | Bourání podkladů pod dlažby betonových s potěrem nebo teracem tl do 100 mm pl do 1 m2 | m3 | 11.219 | [5 empty] | základní | 14.31 | 160.5439 | 0 | 0 | 2.2 | 24.6818 | 4 | K | 2 |  |  |  | ROZPOCET | 0 | 0 | 0 | 0 | 0 | 1 | 0 | 4 | 1042099403
| VV |  | "bourání celé hloubky podlahy - dle popisu výkresu PŮDORYS 1 NP a dle detailu základu | [15 empty] | VV | 2 | 1 | True | 0 | ROZPOCET
| VV |  | "těžký základ pod technologii kotelny | [15 empty] | VV | 2 | 1 | True | 0 | ROZPOCET
| VV |  | 1,9*3,27*0,5 |  | 3.107 | [13 empty] | VV | 2 | 2 | True | 0 | ROZPOCET
| VV |  | 1,84*3,6*0,5 |  | 3.312 | [13 empty] | VV | 2 | 2 | True | 0 | ROZPOCET
| VV |  | "bourání pro liniový odvodňovací žlab | [15 empty] | VV | 2 | 1 | True | 0 | ROZPOCET
| VV |  | 12*0,8*0,5 |  | 4.8 | [13 empty] | VV | 2 | 2 | True | 0 | ROZPOCET
| VV |  | Součet |  | 11.219 | [13 empty] | VV | 2 | 4 | True | 1 | ROZPOCET
28 | K | 966086341 | Vybourání podkladních kvádříků betonových nebo kamenných pl do 0,20 m2 v do 250 mm | kus | 20 | [5 empty] | základní | 1.255 | 25.1 | 0 | 0 | 0.078 | 1.56 | 4 | K | 2 |  |  |  | ROZPOCET | 0 | 0 | 0 | 0 | 0 | 1 | 0 | 4 | -515798364
| VV |  | "případné betonové podstavce | [15 empty] | VV | 2 | 1 | True | 0 | ROZPOCET
| VV |  | 20 |  | 20 | [13 empty] | VV | 2 | 2 | True | 1 | ROZPOCET
29 | K | 971035481 | Vybourání otvorů ve zdivu cihelném pl do 0,25 m2 na MC tl do 900 mm | kus | 11 | [5 empty] | základní | 6.481 | 71.291 | 0 | 0 | 0.46 | 5.06 | 4 | K | 2 |  |  |  | ROZPOCET | 0 | 0 | 0 | 0 | 0 | 1 | 0 | 4 | -126487387
| VV |  | 11"prostup pro VZT a komín - dle popisu výkresu PŮDORYS 1 PP |  | 11 | [13 empty] | VV | 2 | 2 | True | 0 | ROZPOCET
| VV |  | Součet |  | 11 | [13 empty] | VV | 2 | 4 | True | 1 | ROZPOCET
30 | K | 972-R02 | Úprava stávajícího vratového otvoru dle popisu projektu - čistý průchod 2380 x 2400. Kompletní provedení vč. přesunu hmot. | kus | 2 | [5 empty] | základní | 0.837 | 1.674 | 0 | 0 | 0.032 | 0.064 | 4 | K | 2 |  |  |  | ROZPOCET | 0 | 0 | 0 | 0 | 0 | 1 | 0 | 4 | -1211990635
| VV |  | 2"úprava pro transport technologie |  | 2 | [13 empty] | VV | 2 | 2 | True | 1 | ROZPOCET
31 | K | 977312112 | Řezání stávajících betonových mazanin vyztužených hl do 100 mm | m | 36 | [5 empty] | základní | 0.511 | 18.396 | 0 | 0 | 0 | 0 | 4 | K | 2 |  |  |  | ROZPOCET | 0 | 0 | 0 | 0 | 0 | 1 | 0 | 4 | -751652650
| VV |  | "bourání celé houbky podlahy - dle popisu výkresu PŮDORYS 1 NP a dle detailu základu | [15 empty] | VV | 2 | 1 | True | 0 | ROZPOCET
| VV |  | "základ pod technologii | [15 empty] | VV | 2 | 1 | True | 0 | ROZPOCET
| VV |  | (2+4)*2*2 |  | 24 | [13 empty] | VV | 2 | 2 | True | 0 | ROZPOCET
| VV |  | "bourání pro liniový odvodňovací žlab | [15 empty] | VV | 2 | 1 | True | 0 | ROZPOCET
| VV |  | 12 |  | 12 | [13 empty] | VV | 2 | 2 | True | 0 | ROZPOCET
| VV |  | Součet |  | 36 | [13 empty] | VV | 2 | 4 | True | 1 | ROZPOCET
32 | K | 978013141 | Otlučení (osekání) vnitřní vápenné nebo vápenocementové omítky stěn v rozsahu do 20 % | m2 | 243.545 | [5 empty] | základní | 0.08 | 19.4836 | 0 | 0 | 0.01 | 2.4354 | 4 | K | 2 |  |  |  | ROZPOCET | 0 | 0 | 0 | 0 | 0 | 1 | 0 | 4 | 137823395
| VV |  | (11,45*2+5,6*2+11,6*2+5,7*2+4,0)*3,35 |  | 243.545 | [13 empty] | VV | 2 | 2 | True | 0 | ROZPOCET
| VV |  | Součet |  | 243.545 | [13 empty] | VV | 2 | 4 | True | 1 | ROZPOCET
33 | K | 999-771T01 | Příprava pro liniové odvodnění odvodňovacím žlabem s napojením na kontaktní izolaci v úrovni podlahy - podkladní betonový žlab za pomoci bednění a odbednění + hydroizolace a obetonování prvku žlabu | m | 12 | [5 empty] | základní | 0.25 | 3 | 0 | 0 | 0 | 0 | 16 | K | 2 |  |  |  | ROZPOCET | 0 | 0 | 0 | 0 | 0 | 1 | 0 | 16 | -762414355
| P |  | Poznámka k položce: Kompletní provedení dle detailu výkresu a napojení na stávající podlahy vč. stavebních přípomocí. Kompletní provedení vč. přesunu hmot. | [15 empty] | P | 2
| VV |  | 12 |  | 12 | [13 empty] | VV | 2 | 2 | True | 1 | ROZPOCET
| D | 997 | Přesun sutě | [9 empty] | 107.2308 |  | 0 |  | 0 | 1 | D | 1 |  |  |  | ROZPOCET | [6 empty] | 0
34 | K | 997013211 | Vnitrostaveništní doprava suti a vybouraných hmot pro budovy v do 6 m ručně | t | 37.04 | [5 empty] | základní | 2.42 | 89.6368 | 0 | 0 | 0 | 0 | 4 | K | 2 |  |  |  | ROZPOCET | 0 | 0 | 0 | 0 | 0 | 1 | 0 | 4 | 1164958692
35 | K | 997013219 | Příplatek k vnitrostaveništní dopravě suti a vybouraných hmot za zvětšenou dopravu suti ZKD 10 m | t | 37.04 | [5 empty] | základní | 0.26 | 9.6304 | 0 | 0 | 0 | 0 | 4 | K | 2 |  |  |  | ROZPOCET | 0 | 0 | 0 | 0 | 0 | 1 | 0 | 4 | -1850482165
36 | K | 997013501 | Odvoz suti a vybouraných hmot na skládku nebo meziskládku do 1 km se složením | t | 37.04 | [5 empty] | základní | 0.125 | 4.63 | 0 | 0 | 0 | 0 | 4 | K | 2 |  |  |  | ROZPOCET | 0 | 0 | 0 | 0 | 0 | 1 | 0 | 4 | -643172835
37 | K | 997013509 | Příplatek k odvozu suti a vybouraných hmot na skládku ZKD 1 km přes 1 km | t | 555.6 | [5 empty] | základní | 0.006 | 3.3336 | 0 | 0 | 0 | 0 | 4 | K | 2 |  |  |  | ROZPOCET | 0 | 0 | 0 | 0 | 0 | 1 | 0 | 4 | 963179534
| VV |  | 37,04*15 'Přepočtené koeficientem množství |  | 555.6 | [13 empty] | VV | 2 | 2 | False | 1 | ROZPOCET
38 | K | 997013831 | Poplatek za uložení stavebního směsného odpadu na skládce (skládkovné) | t | 37.04 | [5 empty] | základní | 0 | 0 | 0 | 0 | 0 | 0 | 4 | K | 2 |  |  |  | ROZPOCET | 0 | 0 | 0 | 0 | 0 | 1 | 0 | 4 | 914282021
| D | 998 | Přesun hmot | [9 empty] | 488.9158 |  | 0 |  | 0 | 1 | D | 1 |  |  |  | ROZPOCET | [6 empty] | 0
39 | K | 998018001 | Přesun hmot ruční pro budovy v do 6 m | t | 96.815 | [5 empty] | základní | 3.64 | 352.4066 | 0 | 0 | 0 | 0 | 4 | K | 2 |  |  |  | ROZPOCET | 0 | 0 | 0 | 0 | 0 | 1 | 0 | 4 | -1263002506
40 | K | 998018011 | Příplatek k ručnímu přesunu hmot pro budovy zděné za zvětšený přesun ZKD 100 m | t | 96.815 | [5 empty] | základní | 1.41 | 136.5091 | 0 | 0 | 0 | 0 | 4 | K | 2 |  |  |  | ROZPOCET | 0 | 0 | 0 | 0 | 0 | 1 | 0 | 4 | 1246912697
| D | PSV | Práce a dodávky PSV | [9 empty] | 205.4755 |  | 1.2942 |  | 0.070282 | 2 | D | 0 |  |  |  | ROZPOCET | [6 empty] | 0
| D | 711 | Izolace proti vodě, vlhkosti a plynům | [9 empty] | 9.0631 |  | 0.1734 |  | 0 | 2 | D | 1 |  |  |  | ROZPOCET | [6 empty] | 0
41 | K | 711112001 | Provedení izolace proti zemní vlhkosti svislé/vodorovné za studena nátěrem penetračním | m2 | 28 | [5 empty] | základní | 0.054 | 1.512 | 0 | 0 | 0 | 0 | 16 | K | 2 |  |  |  | ROZPOCET | 0 | 0 | 0 | 0 | 0 | 1 | 0 | 16 | -335712902
| VV |  | 2*4*2 |  | 16 | [13 empty] | VV | 2 | 2 | True | 0 | ROZPOCET
| VV |  | (2+4)*2*2*0,5 |  | 12 | [13 empty] | VV | 2 | 2 | True | 0 | ROZPOCET
| VV |  | Součet |  | 28 | [13 empty] | VV | 2 | 4 | True | 1 | ROZPOCET
42 | M | 11163150 | lak asfaltový penetrační | t | 0.011 | [5 empty] | základní | 0 | 0 | 1 | 0.011 | 0 | 0 | 32 | M | 2 |  |  |  | ROZPOCET | 0 | 0 | 0 | 0 | 0 | 1 | 0 | 16 | 366209681
| VV |  | 28*0,4/1000 |  | 0.011 | [13 empty] | VV | 2 | 2 | True | 1 | ROZPOCET
43 | K | 711142559 | Provedení izolace proti zemní vlhkosti pásy přitavením svislé NAIP | m2 | 28 | [5 empty] | základní | 0.26 | 7.28 | 0.0004 | 0.0112 | 0 | 0 | 16 | K | 2 |  |  |  | ROZPOCET | 0 | 0 | 0 | 0 | 0 | 1 | 0 | 16 | -637014854
44 | M | 628331610 | pás těžký asfaltovaný GLASTEK 40 SPECIAL MINERAL | m2 | 33.6 | [5 empty] | základní | 0 | 0 | 0.0045 | 0.1512 | 0 | 0 | 32 | M | 2 |  |  |  | ROZPOCET | 0 | 0 | 0 | 0 | 0 | 1 | 0 | 16 | -385641154
| VV |  | 28*1,2 |  | 33.6 | [13 empty] | VV | 2 | 2 | True | 1 | ROZPOCET
45 | K | 998711101 | Přesun hmot tonážní pro izolace proti vodě, vlhkosti a plynům v objektech výšky do 6 m | t | 0.173 | [5 empty] | základní | 1.567 | 0.27109 | 0 | 0 | 0 | 0 | 16 | K | 2 |  |  |  | ROZPOCET | 0 | 0 | 0 | 0 | 0 | 1 | 0 | 16 | -508925091
| D | 766-1 | Výplně otvorů | [9 empty] | 0 |  | 0 |  | 0 | 2 | D | 1 |  |  |  | ROZPOCET | [6 empty] | 0
46 | K | 766-RDV | Dodávka a montáž vnitřních dvoukřídlých dveří vč. zárubní PROTIPOŽÍRNÍ - CENA BUDE UPŘESNĚNA DLE VÝBĚRU OBJEDNATELE A NABÍDKY DODAVATELE | kus | 2 | [5 empty] | základní | 0 | 0 | 0 | 0 | 0 | 0 | 16 | K | 2 |  |  |  | ROZPOCET | 0 | 0 | 0 | 0 | 0 | 1 | 0 | 16 | -916967883
| D | 783 | Dokončovací práce - nátěry | [9 empty] | 112.9819 |  | 0.31052 |  | 0 | 2 | D | 1 |  |  |  | ROZPOCET | [6 empty] | 0
47 | K | 783901453 | Vysátí betonových podlah před provedením nátěru | m2 | 225 | [5 empty] | základní | 0.032 | 7.2 | 0 | 0 | 0 | 0 | 16 | K | 2 |  |  |  | ROZPOCET | 0 | 0 | 0 | 0 | 0 | 1 | 0 | 16 | -1257141222
| VV |  | "nová povrchová úpravy podlahy | [15 empty] | VV | 2 | 1 | True | 0 | ROZPOCET
| VV |  | 225 |  | 225 | [13 empty] | VV | 2 | 2 | True | 0 | ROZPOCET
| VV |  | Součet |  | 225 | [13 empty] | VV | 2 | 4 | True | 1 | ROZPOCET
48 | K | 783932163 | Lokální vyrovnání betonové podlahy cementovou stěrkou tloušťky do 3 mm opravované plochy do 30% | m2 | 67.5 | [5 empty] | základní | 0.086 | 5.805 | 0.00144 | 0.0972 | 0 | 0 | 16 | K | 2 |  |  |  | ROZPOCET | 0 | 0 | 0 | 0 | 0 | 1 | 0 | 16 | 365042145
| VV |  | 225*0,3 |  | 67.5 | [13 empty] | VV | 2 | 2 | True | 0 | ROZPOCET
| VV |  | Součet |  | 67.5 | [13 empty] | VV | 2 | 4 | True | 1 | ROZPOCET
49 | K | 783933151 | Penetrační epoxidový nátěr hladkých betonových podlah | m2 | 257.01 | [5 empty] | základní | 0.108 | 27.7571 | 0.00029 | 0.074533 | 0 | 0 | 16 | K | 2 |  |  |  | ROZPOCET | 0 | 0 | 0 | 0 | 0 | 1 | 0 | 16 | -1812992270
| VV |  | "nová povrchová úpravy podlahy | [15 empty] | VV | 2 | 1 | True | 0 | ROZPOCET
| VV |  | 225 |  | 225 | [13 empty] | VV | 2 | 2 | True | 0 | ROZPOCET
| VV |  | 0,1*(116,*2+11,45*2+5,7*2+3,7*2+6,1*2+5,6*2+5,9*2+5,6*2) |  | 32.01 | [13 empty] | VV | 2 | 2 | True | 0 | ROZPOCET
| VV |  | Součet |  | 257.01 | [13 empty] | VV | 2 | 4 | True | 1 | ROZPOCET
50 | K | 783937161 | Krycí dvojnásobný epoxidový vodou ředitelný nátěr betonové podlahy | m2 | 257.01 | [5 empty] | základní | 0.211 | 54.2291 | 0.0005 | 0.12851 | 0 | 0 | 16 | K | 2 |  |  |  | ROZPOCET | 0 | 0 | 0 | 0 | 0 | 1 | 0 | 16 | -696168072
51 | K | 783997153 | Příplatek k cenám krycího nátěru betonové podlahy za dekorační vrstvu | m2 | 257.01 | [5 empty] | základní | 0.07 | 17.9907 | 4e-05 | 0.01028 | 0 | 0 | 16 | K | 2 |  |  |  | ROZPOCET | 0 | 0 | 0 | 0 | 0 | 1 | 0 | 16 | 1198049572
| D | 784 | Dokončovací práce - malby a tapety | [9 empty] | 83.4305 |  | 0.81027 |  | 0.070282 | 2 | D | 1 |  |  |  | ROZPOCET | [6 empty] | 0
52 | K | 784111001 | Oprášení (ometení ) podkladu v místnostech výšky do 3,80 m | m2 | 468.545 | [5 empty] | základní | 0.012 | 5.6225 | 0 | 0 | 0 | 0 | 16 | K | 2 |  |  |  | ROZPOCET | 0 | 0 | 0 | 0 | 0 | 1 | 0 | 16 | 129678854
| VV |  | 243,545"omítka stěn |  | 243.545 | [13 empty] | VV | 2 | 2 | True | 0 | ROZPOCET
| VV |  | 225"omítka stropu |  | 225 | [13 empty] | VV | 2 | 2 | True | 0 | ROZPOCET
| VV |  | Součet |  | 468.545 | [13 empty] | VV | 2 | 4 | True | 1 | ROZPOCET
53 | K | 784111011 | Obroušení podkladu omítnutého v místnostech výšky do 3,80 m | m2 | 468.545 | [5 empty] | základní | 0.035 | 16.3991 | 0 | 0 | 0.00015 | 0.070282 | 16 | K | 2 |  |  |  | ROZPOCET | 0 | 0 | 0 | 0 | 0 | 1 | 0 | 16 | -1073108387
54 | K | 784161231 | Lokální vyrovnání podkladu stěrkou plochy do 1,0 m2 v místnostech výšky do 3,80 m | kus | 120 | [5 empty] | základní | 0.133 | 15.96 | 0.0048 | 0.576 | 0 | 0 | 16 | K | 2 |  |  |  | ROZPOCET | 0 | 0 | 0 | 0 | 0 | 1 | 0 | 16 | -1025968730
55 | K | 784181101 | Základní akrylátová jednonásobná penetrace podkladu v místnostech výšky do 3,80m | m2 | 468.545 | [5 empty] | základní | 0.033 | 15.462 | 0.0002 | 0.093709 | 0 | 0 | 16 | K | 2 |  |  |  | ROZPOCET | 0 | 0 | 0 | 0 | 0 | 1 | 0 | 16 | -323634861
56 | K | 784221101 | Dvojnásobné bílé malby ze směsí za sucha dobře otěruvzdorných v místnostech do 3,80 m | m2 | 468.545 | [5 empty] | základní | 0.064 | 29.9869 | 0.00029 | 0.13588 | 0 | 0 | 16 | K | 2 |  |  |  | ROZPOCET | 0 | 0 | 0 | 0 | 0 | 1 | 0 | 16 | 1669810147
57 | K | 784221141 | Příplatek k cenám 2x maleb za sucha otěruvzdorných za barevnou malbu tónovanou tónovacími přípravky | m2 | 468.545 | [5 empty] | základní | 0 | 0 | 1e-05 | 0.0046855 | 0 | 0 | 16 | K | 2 |  |  |  | ROZPOCET | 0 | 0 | 0 | 0 | 0 | 1 | 0 | 16 | 689430682
| D | HZS | Hodinové zúčtovací sazby | [9 empty] | 10 |  | 0 |  | 0 | 4 | D | 0 |  |  |  | ROZPOCET | [6 empty] | 0
58 | K | HZS1291 | Hodinová zúčtovací sazba pomocný stavební dělník | hod | 10 | [5 empty] | základní | 1 | 10 | 0 | 0 | 0 | 0 | 512 | K | 1 |  |  |  | ROZPOCET | 0 | 0 | 0 | 0 | 0 | 1 | 0 | 512 | 1638882517
| P |  | Poznámka k položce: - pomocné práce při stavebnívh prací - vyklizení dotčené části objektu a zajištění proti přístupu nepovolaných osob uzamčením | [15 empty] | P | 1
| VV |  | 10 |  | 10 | [13 empty] | VV | 1 | 2 | True | 1 | ROZPOCET

## D.1.4.a - Zdravotně techn...
| List obsahuje: |  | 1) Krycí list soupisu | 2) Rekapitulace |  |  | 3) Soupis prací | Zpět na list: | Rekapitulace stavby
[9 empty] | >> skryté sloupce << | [9 empty] | {5cb0fd4f-b314-4211-a4ec-b422e519a118}
2
| KRYCÍ LIST SOUPISU | [8 empty] | v --- níže se nacházejí doplnkové a pomocné údaje k sestavám --- v | [8 empty] | False
Stavba:
Objekt:
D.1.4.a - SO02 - PRÁDELNA obj. 29 - D.1.4.a - Zdravotně technické instalace
| KSO: |  |  |  |  | CC-CZ:
| Místo: |  |  |  |  | Datum: | 2018-05-09
| Zadavatel: |  |  |  |  | IČ:
DIČ:
| Uchazeč: |  |  |  |  | IČ:
DIČ:
| Projektant: |  |  |  |  | IČ:
|  | Ondřej Zikán |  |  |  | DIČ:
Poznámka:
| Cena bez DPH | [5 empty] | 0
|  |  | Základ daně |  |  | Sazba daně | Výše daně
| DPH | základní | 0 |  |  | 21% | 0
|  | snížená | 0 |  |  | 15% | 0
|  | zákl. přenesená | 0 |  |  | 21% | 0
|  | sníž. přenesená | 0 |  |  | 15% | 0
|  | nulová | 0 |  |  | 0% | 0
| Cena s DPH |  |  | v | CZK |  | 0
REKAPITULACE ČLENĚNÍ SOUPISU PRACÍ
Stavba:
0
Objekt:
D.1.4.a - SO02 - PRÁDELNA obj. 29 - D.1.4.a - Zdravotně technické instalace
Místo: | [5 empty] | Datum: | 2018-05-09
Zadavatel: |  |  | 0 |  |  | Projektant: | Ondřej Zikán
Uchazeč:
Kód dílu - Popis | [6 empty] | Cena celkem [CZK]
Náklady soupisu celkem | [6 empty] | 0 | [12 empty] | -1
| HSV - Práce a dodávky HSV | [5 empty] | 0
| 9 - Ostatní konstrukce a práce, bourání | [5 empty] | 0
| PSV - Práce a dodávky PSV | [5 empty] | 0
| 01 - Ostatní práce | [5 empty] | 0
| 727 - Zdravotechnika - požární ochrana | [5 empty] | 0
| 721 - Zdravotechnika - vnitřní kanalizace | [5 empty] | 0
| 722 - Zdravotechnika - vnitřní vodovod | [5 empty] | 0
SOUPIS PRACÍ
Stavba:
0
Objekt:
D.1.4.a - SO02 - PRÁDELNA obj. 29 - D.1.4.a - Zdravotně technické instalace
Místo: | [5 empty] | Datum: | 2018-05-09
Zadavatel: |  |  | 0 |  |  | Projektant: | Ondřej Zikán
Uchazeč:
PČ | Typ | Kód | Popis | MJ | Množství | J.cena [CZK] | Cena celkem [CZK] | Cenová soustava |  | Poznámka | DPH | J. Nh [h] | Nh celkem [h] | J. hmotnost [t] | Hmotnost celkem [t] | J. suť [t] | Suť Celkem [t]
Náklady soupisu celkem | [6 empty] | 0 | [5 empty] | 183.888 |  | 0.31054 |  | 0 |  | D | -1 | [7 empty] | 0
| D | HSV | Práce a dodávky HSV |  |  |  | 0 | [5 empty] | 0 |  | 0 |  | 0 | 1 | D | 0 | ROZPOCET | [6 empty] | 0
| D | 9 | Ostatní konstrukce a práce, bourání |  |  |  | 0 | [5 empty] | 0 |  | 0 |  | 0 | 1 | D | 1 | ROZPOCET | [6 empty] | 0
1 | K | 945412111 | Teleskopická hydraulická montážní plošina na samohybném podvozku, s otočným košem výšky zdvihu do 8 m | den | 1 | [5 empty] | základní | 0 | 0 | 0 | 0 | 0 | 0 | 4 | K | 2 | ROZPOCET | 0 | 0 | 0 | 0 | 0 | 1 | 0 | 4 | 2067035412
| D | PSV | Práce a dodávky PSV | [9 empty] | 183.888 |  | 0.31054 |  | 0 | 2 | D | 0 | ROZPOCET | [6 empty] | 0
| D | 01 | Ostatní práce | [9 empty] | 2.253 |  | 0.00085 |  | 0 | 2 | D | 1 | ROZPOCET | [6 empty] | 0
2 | K | ZTX101 | Stavební přípomoci a ostatní pomocné práce, zhotovení drážek pro potrubí, sádrování, zahození drážek a stavební zapravení, oprava povrchů | h | 16 | [5 empty] | základní | 0.03 | 0.48 | 0 | 0 | 0 | 0 | 16 | K | 2 | ROZPOCET | 0 | 0 | 0 | 0 | 0 | 1 | 0 | 16 | 1015810282
3 | K | ZTX102 | Demontáže stávajícího zařízení, potrubí, armatur a odstranění izolací, vč. likvidace demontovaného materiálu a odvozu na skládku | h | 32 | [5 empty] | základní | 0.03 | 0.96 | 0 | 0 | 0 | 0 | 16 | K | 2 | ROZPOCET | 0 | 0 | 0 | 0 | 0 | 1 | 0 | 16 | -1992826912
| D | 727 | Zdravotechnika - požární ochrana | [9 empty] | 0.813 |  | 0.00085 |  | 0 | 2 | D | 2 | ROZPOCET | [6 empty] | 0
4 | K | 727111315 | Protipožární trubní ucpávky kovové potrubí včetně dodatečné izolace prostup stěnou, požární odolnost dle PBŘ | kus | 1 | [5 empty] | základní | 0.813 | 0.813 | 0.00085 | 0.00085 | 0 | 0 | 16 | K | 3 | ROZPOCET | 0 | 0 | 0 | 0 | 0 | 1 | 0 | 16 | 1323462418
| D | 721 | Zdravotechnika - vnitřní kanalizace | [9 empty] | 181.635 |  | 0.30969 |  | 0 | 2 | D | 1 | ROZPOCET | [6 empty] | 0
5 | K | 721140905 | Opravy odpadního potrubí litinového vsazení odbočky do potrubí DN 100 | kus | 1 | [5 empty] | základní | 3.379 | 3.379 | 0.01632 | 0.01632 | 0 | 0 | 16 | K | 2 | ROZPOCET | 0 | 0 | 0 | 0 | 0 | 1 | 0 | 16 | 1801490996
6 | K | 721174025 | Potrubí z plastových trub HT Systém (polypropylenové PPs) odpadní (svislé) DN 100 | m | 6 | [5 empty] | základní | 0.827 | 4.962 | 0.0012 | 0.0072 | 0 | 0 | 16 | K | 2 | ROZPOCET | 0 | 0 | 0 | 0 | 0 | 1 | 0 | 16 | 779298849
7 | K | 721174045 | Potrubí z plastových trub HT Systém (polypropylenové PPs) připojovací DN 100 | m | 1 | [5 empty] | základní | 0.832 | 0.832 | 0.00114 | 0.00114 | 0 | 0 | 16 | K | 2 | ROZPOCET | 0 | 0 | 0 | 0 | 0 | 1 | 0 | 16 | -374941383
8 | M | 721K01 | Osazení odvodňovacího žlabu s krycím roštem šířky do 150 mm | m | 12 | [5 empty] | základní | 0 | 0 | 0 | 0 | 0 | 0 | 32 | M | 2 | ROZPOCET | 0 | 0 | 0 | 0 | 0 | 1 | 0 | 16 | 605798662
9 | M | 721K02 | Rošt litinový můstkový pro žlab šířky 150mm, dl. 0,5 m | kus | 24 | [5 empty] | základní | 0 | 0 | 0 | 0 | 0 | 0 | 32 | M | 2 | ROZPOCET | 0 | 0 | 0 | 0 | 0 | 1 | 0 | 16 | 1025073680
10 | M | 721K03 | Zápachová uzávěrka DN110 z PP tvarovek | kus | 1 | [5 empty] | základní | 0 | 0 | 0 | 0 | 0 | 0 | 32 | M | 2 | ROZPOCET | 0 | 0 | 0 | 0 | 0 | 1 | 0 | 16 | 427749797
11 | M | 721K04 | Odvodňovací žlab dl. 1,0 m žlab bez spádu | kus | 12 | [5 empty] | základní | 0 | 0 | 0 | 0 | 0 | 0 | 32 | M | 2 | ROZPOCET | 0 | 0 | 0 | 0 | 0 | 1 | 0 | 16 | -313470672
12 | M | 721K05 | Odvodňovací žlab, vpusť vč. kalové jímky z HDPE | kus | 1 | [5 empty] | základní | 0 | 0 | 0 | 0 | 0 | 0 | 32 | M | 2 | ROZPOCET | 0 | 0 | 0 | 0 | 0 | 1 | 0 | 16 | -1595476716
13 | M | 721K06 | Odvodňovací žlab šířky 150mm čelo plné | kus | 4 | [5 empty] | základní | 0 | 0 | 0 | 0 | 0 | 0 | 32 | M | 2 | ROZPOCET | 0 | 0 | 0 | 0 | 0 | 1 | 0 | 16 | -1745729378
14 | K | 721194109 | Vyměření přípojek na potrubí vyvedení a upevnění odpadních výpustek DN 100 | kus | 1 | [5 empty] | základní | 0.259 | 0.259 | 0 | 0 | 0 | 0 | 16 | K | 2 | ROZPOCET | 0 | 0 | 0 | 0 | 0 | 1 | 0 | 16 | -584995570
15 | K | 721211422 | Podlahové vpusti se svislým odtokem DN 50/75/110 mřížka nerez 138x138 | kus | 1 | [5 empty] | základní | 0.465 | 0.465 | 0.00148 | 0.00148 | 0 | 0 | 16 | K | 2 | ROZPOCET | 0 | 0 | 0 | 0 | 0 | 1 | 0 | 16 | 635771118
16 | K | 721290111 | Zkouška těsnosti potrubí kanalizace vodou do DN 125 | m | 10 | [5 empty] | základní | 0.048 | 0.48 | 0 | 0 | 0 | 0 | 16 | K | 2 | ROZPOCET | 0 | 0 | 0 | 0 | 0 | 1 | 0 | 16 | 1955218804
17 | M | 721K07 | Nerezové připojovací potrubí k technologii DN25 | kus | 3 | [5 empty] | základní | 0 | 0 | 0 | 0 | 0 | 0 | 32 | M | 2 | ROZPOCET | 0 | 0 | 0 | 0 | 0 | 1 | 0 | 16 | 1412288616
18 | M | 721K08 | Nerezové připojovací potrubí k technologii DN80 | kus | 6 | [5 empty] | základní | 0 | 0 | 0 | 0 | 0 | 0 | 32 | M | 2 | ROZPOCET | 0 | 0 | 0 | 0 | 0 | 1 | 0 | 16 | -1044946753
19 | K | 721300922 | Pročištění ležatých svodů do DN 300 | m | 200 | [5 empty] | základní | 0.465 | 93 | 0 | 0 | 0 | 0 | 16 | K | 2 | ROZPOCET | 0 | 0 | 0 | 0 | 0 | 1 | 0 | 16 | -613061355
20 | K | 721300945 | Pročištění podlahových vpustí DN 100 | kus | 3 | [5 empty] | základní | 0.124 | 0.372 | 0 | 0 | 0 | 0 | 16 | K | 2 | ROZPOCET | 0 | 0 | 0 | 0 | 0 | 1 | 0 | 16 | -1220836412
| D | 722 | Zdravotechnika - vnitřní vodovod | [9 empty] | 77.886 |  | 0.28355 |  | 0 | 2 | D | 2 | ROZPOCET | [6 empty] | 0
21 | K | 722130231 | Potrubí z ocelových trubek pozinkovaných závitových svařovaných běžných DN 15 | m | 15 | [5 empty] | základní | 0.54 | 8.1 | 0.00157 | 0.02355 | 0 | 0 | 16 | K | 3 | ROZPOCET | 0 | 0 | 0 | 0 | 0 | 1 | 0 | 16 | 428295992
22 | K | 722130233 | Potrubí z ocelových trubek pozinkovaných závitových svařovaných běžných DN 25 | m | 30 | [5 empty] | základní | 0.668 | 20.04 | 0.00309 | 0.0927 | 0 | 0 | 16 | K | 3 | ROZPOCET | 0 | 0 | 0 | 0 | 0 | 1 | 0 | 16 | -1324410630
23 | K | 722130236 | Potrubí z ocelových trubek pozinkovaných závitových svařovaných běžných DN 50 | m | 15 | [5 empty] | základní | 0.739 | 11.085 | 0.0064 | 0.096 | 0 | 0 | 16 | K | 3 | ROZPOCET | 0 | 0 | 0 | 0 | 0 | 1 | 0 | 16 | -2028561146
24 | K | 722131916 | Opravy vodovodního potrubí z ocelových trubek pozinkovaných závitových vsazení odbočky do potrubí DN 50 | kus | 1 | [5 empty] | základní | 1.912 | 1.912 | 0.0085 | 0.0085 | 0 | 0 | 16 | K | 3 | ROZPOCET | 0 | 0 | 0 | 0 | 0 | 1 | 0 | 16 | 1132202347
25 | K | 722131936 | Opravy vodovodního potrubí z ocelových trubek pozinkovaných závitových propojení dosavadního potrubí DN 50 | kus | 1 | [5 empty] | základní | 1.104 | 1.104 | 0.00169 | 0.00169 | 0 | 0 | 16 | K | 3 | ROZPOCET | 0 | 0 | 0 | 0 | 0 | 1 | 0 | 16 | 2134219006
26 | K | 722181252.1 | Ochrana potrubí tepelnou izolací potrubními pouzrdy z minerální plsti s povrchvou úpravou hliníkovou fólií, tloušťka izolace 25 mm, vnitřní průměr potrubí DN přes 22 do 42 mm | m | 45 | [5 empty] | základní | 0.118 | 5.31 | 0.00024 | 0.0108 | 0 | 0 | 16 | K | 3 | ROZPOCET | 0 | 0 | 0 | 0 | 0 | 1 | 0 | 16 | 1817909504
27 | K | 722181253 | Ochrana potrubí tepelnou izolací potrubními pouzrdy z minerální plsti s povrchvou úpravou hliníkovou fólií, tloušťka izolace 25 mm, vnitřní průměr potrubí DN přes 45 do 63 mm | m | 15 | [5 empty] | základní | 0.118 | 1.77 | 0.00027 | 0.00405 | 0 | 0 | 16 | K | 3 | ROZPOCET | 0 | 0 | 0 | 0 | 0 | 1 | 0 | 16 | -1266909084
28 | K | 722190401 | Zřízení přípojek na potrubí vyvedení a upevnění výpustek do DN 25 | kus | 4 | [5 empty] | základní | 0.425 | 1.7 | 0 | 0 | 0 | 0 | 16 | K | 3 | ROZPOCET | 0 | 0 | 0 | 0 | 0 | 1 | 0 | 16 | 1726609115
29 | K | 722231077 | Armatury se dvěma závity ventily zpětné mosazné PN 10 do 110 st.C G 2 | kus | 1 | [5 empty] | základní | 0.424 | 0.424 | 0.00076 | 0.00076 | 0 | 0 | 16 | K | 3 | ROZPOCET | 0 | 0 | 0 | 0 | 0 | 1 | 0 | 16 | 1246526264
30 | K | 722231141 | Ventil pojistný rohový DN15 / PN16 - otvírací přetlak ventilu 8,0bar | kus | 1 | [5 empty] | základní | 0.165 | 0.165 | 0.00029 | 0.00029 | 0 | 0 | 16 | K | 3 | ROZPOCET | 0 | 0 | 0 | 0 | 0 | 1 | 0 | 16 | 842676689
31 | K | 722232122 | Armatury se dvěma závity kulové kohouty PN 42 do 185 st.C plnoprůtokové s koulí vnitřní závit G 1/2 | kus | 1 | [5 empty] | základní | 0.16 | 0.16 | 0.00023 | 0.00023 | 0 | 0 | 16 | K | 3 | ROZPOCET | 0 | 0 | 0 | 0 | 0 | 1 | 0 | 16 | -2049685097
32 | K | 722232123 | Armatury se dvěma závity kulové kohouty PN 42 do 185 st.C plnoprůtokové s koulí vnitřní závit G 3/4 | kus | 1 | [5 empty] | základní | 0.2 | 0.2 | 0.00035 | 0.00035 | 0 | 0 | 16 | K | 3 | ROZPOCET | 0 | 0 | 0 | 0 | 0 | 1 | 0 | 16 | 238221234
33 | K | 722232124 | Armatury se dvěma závity kulové kohouty PN 42 do 185 st.C plnoprůtokové s koulí vnitřní závit G 1 | kus | 7 | [5 empty] | základní | 0.22 | 1.54 | 0.00055 | 0.00385 | 0 | 0 | 16 | K | 3 | ROZPOCET | 0 | 0 | 0 | 0 | 0 | 1 | 0 | 16 | 809710254
34 | K | 722232127 | Armatury se dvěma závity kulové kohouty PN 42 do 185 st.C plnoprůtokové s koulí vnitřní závit G 2 | kus | 2 | [5 empty] | základní | 0.41 | 0.82 | 0.00186 | 0.00372 | 0 | 0 | 16 | K | 3 | ROZPOCET | 0 | 0 | 0 | 0 | 0 | 1 | 0 | 16 | -1045096899
35 | K | 722234265 | Armatury se dvěma závity filtry mosazný PN 16 do 120 st.C G 1 | kus | 2 | [5 empty] | základní | 0.22 | 0.44 | 0.00024 | 0.00048 | 0 | 0 | 16 | K | 3 | ROZPOCET | 0 | 0 | 0 | 0 | 0 | 1 | 0 | 16 | 971197849
36 | K | 722234265.1 | Armatury se dvěma závity filtry mosazný PN 16 do 120 st.C G 1 - jemný filtr 80 micro m | kus | 1 | [5 empty] | základní | 0.22 | 0.22 | 0.00024 | 0.00024 | 0 | 0 | 16 | K | 3 | ROZPOCET | 0 | 0 | 0 | 0 | 0 | 1 | 0 | 16 | 1932447569
37 | K | 722262213.1 | Vodoměr závitový jednovtokový suchoběžný indukční do 40°C G 1 x 160 mm s komunikačním rozhraním M-BUS | kus | 3 | [5 empty] | základní | 0.393 | 1.179 | 0.00144 | 0.00432 | 0 | 0 | 16 | K | 3 | ROZPOCET | 0 | 0 | 0 | 0 | 0 | 1 | 0 | 16 | 302979991
38 | K | 722262302.1 | Vodoměr závitový jednovtokový suchoběžný indukční do 40°C G 2 x 300 mm s komunikačním rozhraním M-BUS | kus | 1 | [5 empty] | základní | 0.46 | 0.46 | 0.00485 | 0.00485 | 0 | 0 | 16 | K | 3 | ROZPOCET | 0 | 0 | 0 | 0 | 0 | 1 | 0 | 16 | -1670695714
39 | K | 722290226 | Zkouška těsnosti vodovodního potrubí do DN 50 | m | 90 | [5 empty] | základní | 0.067 | 6.03 | 0.00019 | 0.0171 | 0 | 0 | 16 | K | 3 | ROZPOCET | 0 | 0 | 0 | 0 | 0 | 1 | 0 | 16 | -1553486591
40 | K | 722290234 | Proplach a dezinfekce vodovodního potrubí do DN 80 | m | 150 | [5 empty] | základní | 0.082 | 12.3 | 1e-05 | 0.0015 | 0 | 0 | 1 | K | 3 | ROZPOCET | 0 | 0 | 0 | 0 | 0 | 1 | 0 | 1 | 1684587522
41 | K | 734411132 | Teploměry technické s pevným stonkem a jímkou spodní připojení (radiální) průměr 80 mm délka stonku 100 mm | kus | 2 | [5 empty] | základní | 0.381 | 0.762 | 0.00061 | 0.00122 | 0 | 0 | 16 | K | 3 | ROZPOCET | 0 | 0 | 0 | 0 | 0 | 1 | 0 | 16 | -1589810391
42 | K | 734421102 | Tlakoměry s pevným stonkem a zpětnou klapkou spodní připojení (radiální) tlaku 0–16 bar průměru 63 mm | kus | 5 | [5 empty] | základní | 0.433 | 2.165 | 0.00147 | 0.00735 | 0 | 0 | 16 | K | 3 | ROZPOCET | 0 | 0 | 0 | 0 | 0 | 1 | 0 | 16 | 961266372

## D.1.4.b - Plynové zařízení
| List obsahuje: |  | 1) Krycí list soupisu | 2) Rekapitulace |  |  | 3) Soupis prací | Zpět na list: | Rekapitulace stavby
[9 empty] | >> skryté sloupce << | [9 empty] | {b795ecf7-53c3-4da2-9d85-314b3c203305}
2
| KRYCÍ LIST SOUPISU | [8 empty] | v --- níže se nacházejí doplnkové a pomocné údaje k sestavám --- v | [8 empty] | False
Stavba:
Objekt:
D.1.4.b - SO02 - PRÁDELNA obj. 29 - D.1.4.b - Plynová zařízení
| KSO: |  |  |  |  | CC-CZ:
| Místo: |  |  |  |  | Datum: | 2018-05-09
| Zadavatel: |  |  |  |  | IČ:
DIČ:
| Uchazeč: |  |  |  |  | IČ:
DIČ:
| Projektant: |  |  |  |  | IČ:
|  | Ondřej Zikán |  |  |  | DIČ:
Poznámka:
| Cena bez DPH | [5 empty] | 0
|  |  | Základ daně |  |  | Sazba daně | Výše daně
| DPH | základní | 0 |  |  | 21% | 0
|  | snížená | 0 |  |  | 15% | 0
|  | zákl. přenesená | 0 |  |  | 21% | 0
|  | sníž. přenesená | 0 |  |  | 15% | 0
|  | nulová | 0 |  |  | 0% | 0
| Cena s DPH |  |  | v | CZK |  | 0
REKAPITULACE ČLENĚNÍ SOUPISU PRACÍ
Stavba:
0
Objekt:
D.1.4.b - SO02 - PRÁDELNA obj. 29 - D.1.4.b - Plynová zařízení
Místo: | [5 empty] | Datum: | 2018-05-09
Zadavatel: |  |  | 0 |  |  | Projektant: | Ondřej Zikán
Uchazeč:
Kód dílu - Popis | [6 empty] | Cena celkem [CZK]
Náklady soupisu celkem | [6 empty] | 0 | [12 empty] | -1
| PSV - Práce a dodávky PSV | [5 empty] | 0
| 723 - Zdravotechnika - vnitřní plynovod | [5 empty] | 0
| 727 - Zdravotechnika - požární ochrana | [5 empty] | 0
| 783 - Dokončovací práce - nátěry | [5 empty] | 0
SOUPIS PRACÍ
Stavba:
0
Objekt:
D.1.4.b - SO02 - PRÁDELNA obj. 29 - D.1.4.b - Plynová zařízení
Místo: | [5 empty] | Datum: | 2018-05-09
Zadavatel: |  |  | 0 |  |  | Projektant: | Ondřej Zikán
Uchazeč:
PČ | Typ | Kód | Popis | MJ | Množství | J.cena [CZK] | Cena celkem [CZK] | Cenová soustava |  | Poznámka | DPH | J. Nh [h] | Nh celkem [h] | J. hmotnost [t] | Hmotnost celkem [t] | J. suť [t] | Suť Celkem [t]
Náklady soupisu celkem | [6 empty] | 0 | [5 empty] | 402.146 |  | 4.0444 |  | 0 |  | D | -1 | [7 empty] | 0
| D | PSV | Práce a dodávky PSV |  |  |  | 0 | [5 empty] | 402.146 |  | 4.0444 |  | 0 | 2 | D | 0 | ROZPOCET | [6 empty] | 0
| D | 723 | Zdravotechnika - vnitřní plynovod |  |  |  | 0 | [5 empty] | 379.958 |  | 3.9875 |  | 0 | 2 | D | 1 | ROZPOCET | [6 empty] | 0
1 | K | 723111202 | Potrubí z ocelových trubek závitových černých spojovaných svařováním, bezešvých běžných DN 15 | m | 42 | [5 empty] | základní | 0.472 | 19.824 | 0.00147 | 0.06174 | 0 | 0 | 16 | K | 2 | ROZPOCET | 0 | 0 | 0 | 0 | 0 | 1 | 0 | 16 | 6921756
2 | K | 723111203 | Potrubí z ocelových trubek závitových černých spojovaných svařováním, bezešvých běžných DN 20 | m | 30 | [5 empty] | základní | 0.589 | 17.67 | 0.00185 | 0.0555 | 0 | 0 | 16 | K | 2 | ROZPOCET | 0 | 0 | 0 | 0 | 0 | 1 | 0 | 16 | -1900925814
3 | K | 723111206 | Potrubí z ocelových trubek závitových černých spojovaných svařováním, bezešvých běžných DN 40 | m | 42 | [5 empty] | základní | 0.69 | 28.98 | 0.00396 | 0.16632 | 0 | 0 | 16 | K | 2 | ROZPOCET | 0 | 0 | 0 | 0 | 0 | 1 | 0 | 16 | -673968875
4 | K | 723111206.1 | Potrubí z ocelových trubek závitových černých spojovaných svařováním, bezešvých běžných DN 50 | m | 12 | [5 empty] | základní | 0.69 | 8.28 | 0.00396 | 0.04752 | 0 | 0 | 16 | K | 2 | ROZPOCET | 0 | 0 | 0 | 0 | 0 | 1 | 0 | 16 | -1702263032
5 | K | 723150314 | Potrubí z ocelových trubek hladkých černých spojovaných svařováním tvářených za tepla D 89/3,6 | m | 360 | [5 empty] | základní | 0.608 | 218.88 | 0.00888 | 3.1968 | 0 | 0 | 16 | K | 2 | ROZPOCET | 0 | 0 | 0 | 0 | 0 | 1 | 0 | 16 | -252370249
6 | K | 723150366 | Potrubí z ocelových trubek hladkých chráničky D 44,5/2,6 | m | 3 | [5 empty] | základní | 0.29 | 0.87 | 0.00378 | 0.01134 | 0 | 0 | 16 | K | 2 | ROZPOCET | 0 | 0 | 0 | 0 | 0 | 1 | 0 | 16 | -170204186
7 | K | 723150368 | Potrubí z ocelových trubek hladkých chráničky D 76/3,2 | m | 3 | [5 empty] | základní | 0.403 | 1.209 | 0.00653 | 0.01959 | 0 | 0 | 16 | K | 2 | ROZPOCET | 0 | 0 | 0 | 0 | 0 | 1 | 0 | 16 | 1396931938
8 | K | 723150372 | Potrubí z ocelových trubek hladkých chráničky D 133/4,5 | m | 3 | [5 empty] | základní | 0.672 | 2.016 | 0.01535 | 0.04605 | 0 | 0 | 16 | K | 2 | ROZPOCET | 0 | 0 | 0 | 0 | 0 | 1 | 0 | 16 | 2146163497
9 | K | 723190254 | Přípojky plynovodní ke strojům a zařízením z trubek vyvedení a upevnění plynovodních výpustek na potrubí přes 25 do DN 50 | kus | 2 | [5 empty] | základní | 0.559 | 1.118 | 0 | 0 | 0 | 0 | 16 | K | 2 | ROZPOCET | 0 | 0 | 0 | 0 | 0 | 1 | 0 | 16 | -837790988
10 | K | 723190907 | Odvzdušnění nebo napuštění plynovodního potrubí | m | 500 | [5 empty] | základní | 0.062 | 31 | 0 | 0 | 0 | 0 | 16 | K | 2 | ROZPOCET | 0 | 0 | 0 | 0 | 0 | 1 | 0 | 16 | -2012306155
11 | K | 723190912 | Opravy plynovodního potrubí navaření odbočky na potrubí DN 15 | kus | 2 | [5 empty] | základní | 0.276 | 0.552 | 0.00018 | 0.00036 | 0 | 0 | 16 | K | 2 | ROZPOCET | 0 | 0 | 0 | 0 | 0 | 1 | 0 | 16 | 313355778
12 | K | 723190917 | Opravy plynovodního potrubí navaření odbočky na potrubí DN 50 | kus | 1 | [5 empty] | základní | 0.576 | 0.576 | 0.00025 | 0.00025 | 0 | 0 | 16 | K | 2 | ROZPOCET | 0 | 0 | 0 | 0 | 0 | 1 | 0 | 16 | -922957362
13 | K | 723190919 | Opravy plynovodního potrubí navaření odbočky na potrubí DN 80 | kus | 1 | [5 empty] | základní | 0.609 | 0.609 | 0.00045 | 0.00045 | 0 | 0 | 16 | K | 2 | ROZPOCET | 0 | 0 | 0 | 0 | 0 | 1 | 0 | 16 | -2042970702
14 | K | 723213211 | Armatury přírubové kulové kohouty PN 16 do 200 st.C uzavírací těleso uhlíková ocel DN 40 | kus | 3 | [5 empty] | základní | 0.972 | 2.916 | 0.01636 | 0.04908 | 0 | 0 | 16 | K | 2 | ROZPOCET | 0 | 0 | 0 | 0 | 0 | 1 | 0 | 16 | -1604231402
15 | K | 723213212 | Armatury přírubové kulové kohouty PN 16 do 200 st.C uzavírací těleso uhlíková ocel DN 50 | kus | 3 | [5 empty] | základní | 1.096 | 3.288 | 0.02042 | 0.06126 | 0 | 0 | 16 | K | 2 | ROZPOCET | 0 | 0 | 0 | 0 | 0 | 1 | 0 | 16 | 230260871
16 | K | 723213214 | Armatury přírubové kulové kohouty PN 16 do 200 st.C uzavírací těleso uhlíková ocel DN 80 | kus | 3 | [5 empty] | základní | 1.49 | 4.47 | 0.03491 | 0.10473 | 0 | 0 | 16 | K | 2 | ROZPOCET | 0 | 0 | 0 | 0 | 0 | 1 | 0 | 16 | 1205965851
17 | K | 723214165 | Armatury přírubové plynové filtry těleso uhlíková ocel PN 40 do 400 st.C DN 40 | kus | 1 | [5 empty] | základní | 0.998 | 0.998 | 0.01371 | 0.01371 | 0 | 0 | 16 | K | 2 | ROZPOCET | 0 | 0 | 0 | 0 | 0 | 1 | 0 | 16 | -1172286161
18 | K | 723214168 | Armatury přírubové plynové filtry těleso uhlíková ocel PN 40 do 400 st.C DN 80 | kus | 1 | [5 empty] | základní | 1.83 | 1.83 | 0.03176 | 0.03176 | 0 | 0 | 16 | K | 2 | ROZPOCET | 0 | 0 | 0 | 0 | 0 | 1 | 0 | 16 | -839422629
19 | K | 723221304 | Ventil vzorkovací přímý G 1/2 PN 4 s vnitřním závitem | kus | 2 | [5 empty] | základní | 0.2 | 0.4 | 0.0002 | 0.0004 | 0 | 0 | 16 | K | 2 | ROZPOCET | 0 | 0 | 0 | 0 | 0 | 1 | 0 | 16 | 643043787
20 | K | 723231162 | Armatury se dvěma závity kohouty kulové PN 42 do 185 st.C plnoprůtokové s koulí vnitřní závit těžká řada G 1/2 | kus | 6 | [5 empty] | základní | 0.166 | 0.996 | 0.00024 | 0.00144 | 0 | 0 | 16 | K | 2 | ROZPOCET | 0 | 0 | 0 | 0 | 0 | 1 | 0 | 16 | 1603344510
21 | K | 723XPL100 | Plynoměr rotační přírubový DN40 – Q16 s měřícím rozsahem 0,65m3/h až 25m3/h a komunikačním rozhraním M-BUS, dodávka a montáž | kus | 1 | [5 empty] | základní | 0.114 | 0.114 | 0.00033 | 0.00033 | 0 | 0 | 16 | K | 2 | ROZPOCET | 0 | 0 | 0 | 0 | 0 | 1 | 0 | 16 | -244770668
41 | K | 723XPL110 | Plynoměr rotační přírubový DN50 – Q65 - L=171 s měřícím rozsahem 0,65m3/h až 100m3/h a komunikačním rozhraním M-BUS, dodávka a montáž | kus | 1 | [5 empty] | základní | 0 | 0 | 0 | 0 | 0 | 0 | 16 | K | 2 | ROZPOCET | 0 | 0 | 0 | 0 | 0 | 1 | 0 | 16 | -687093860
22 | K | 723XPL102 | Havarijní uzávěr plynu kotelny přírubový PN16, DN40, obyčejné prostředí, napájení 230V - dodávka vč. montáže a uvedení do provozu | kus | 1 | [5 empty] | základní | 0.114 | 0.114 | 0.00033 | 0.00033 | 0 | 0 | 16 | K | 2 | ROZPOCET | 0 | 0 | 0 | 0 | 0 | 1 | 0 | 16 | 881222381
23 | K | 723XPL103 | Havarijní uzávěr plynu kotelny přírubový PN16, DN80, obyčejné prostředí, napájení 230V - dodávka vč. montáže a uvedení do provozu | kus | 1 | [5 empty] | základní | 0.424 | 0.424 | 0.00013 | 0.00013 | 0 | 0 | 16 | K | 2 | ROZPOCET | 0 | 0 | 0 | 0 | 0 | 1 | 0 | 16 | 1707167664
24 | K | 723XPL104 | Pilíř pro HUP kotelny - betonová armovaná stavebnice - vnější rozměr 1200x700x400mm - čelní dvířka pozinkovaná | kus | 1 | [5 empty] | základní | 0.424 | 0.424 | 0.00013 | 0.00013 | 0 | 0 | 16 | K | 2 | ROZPOCET | 0 | 0 | 0 | 0 | 0 | 1 | 0 | 16 | 1913403462
25 | K | 723XPL105 | Revize vnitřního plynovodu | kus | 1 | [5 empty] | základní | 0.424 | 0.424 | 0.00013 | 0.00013 | 0 | 0 | 16 | K | 2 | ROZPOCET | 0 | 0 | 0 | 0 | 0 | 1 | 0 | 16 | -2117911891
26 | K | 723XPL106 | Pevnostní a tlaková zkouška vnitřního plynovodu | kus | 1 | [5 empty] | základní | 0.424 | 0.424 | 0.00013 | 0.00013 | 0 | 0 | 16 | K | 2 | ROZPOCET | 0 | 0 | 0 | 0 | 0 | 1 | 0 | 16 | -1577092581
27 | K | 723XPL107 | Stavební přípomoci a ostatní pomocné práce | h | 32 | [5 empty] | základní | 0.424 | 13.568 | 0.00013 | 0.00416 | 0 | 0 | 16 | K | 2 | ROZPOCET | 0 | 0 | 0 | 0 | 0 | 1 | 0 | 16 | -577644876
28 | K | 723XPL108 | Pomocné zařízení při montáži plynových zařízení výšky do 8 m ( lešení, přenosná mobilní plošina atd.) vč. jeho montáže a demontáže | kus | 1 | [5 empty] | základní | 0 | 0 | 0 | 0 | 0 | 0 | 16 | K | 2 | ROZPOCET | 0 | 0 | 0 | 0 | 0 | 1 | 0 | 16 | 733814687
29 | K | 723XPL109 | Pomocné ocelové nosné konstrukce pro uložení a uchycení plynovodu - dodávka a montáž vč. spojovacího materiálu a nátěrů | kg | 2000 | [5 empty] | základní | 0 | 0 | 0 | 0 | 0 | 0 | 16 | K | 2 | ROZPOCET | 0 | 0 | 0 | 0 | 0 | 1 | 0 | 16 | -1583918132
30 | K | 733124122 | Potrubí z trubek ocelových hladkých zhotovení trubkových přechodů jednostranných přímých z trubek ocelových hladkých kováním DN/DN 1 80/ 50 | kus | 2 | [5 empty] | základní | 1.363 | 2.726 | 0.00237 | 0.00474 | 0 | 0 | 16 | K | 2 | ROZPOCET | 0 | 0 | 0 | 0 | 0 | 1 | 0 | 16 | -741950734
31 | K | 733193925 | Opravy rozvodů potrubí z trubek ocelových hladkých zaslepení potrubí dýnkem D 89 | kus | 1 | [5 empty] | základní | 0.484 | 0.484 | 0.00088 | 0.00088 | 0 | 0 | 16 | K | 2 | ROZPOCET | 0 | 0 | 0 | 0 | 0 | 1 | 0 | 16 | -670058848
32 | K | 734173413 | Mezikusy, přírubové spoje přírubové spoje PN 16/I, 200 st.C DN 40 | kus | 6 | [5 empty] | základní | 0.593 | 3.558 | 0.00472 | 0.02832 | 0 | 0 | 16 | K | 2 | ROZPOCET | 0 | 0 | 0 | 0 | 0 | 1 | 0 | 16 | -449248809
33 | K | 734173414 | Mezikusy, přírubové spoje přírubové spoje PN 16/I, 200 st.C DN 50 | kus | 4 | [5 empty] | základní | 0.666 | 2.664 | 0.00617 | 0.02468 | 0 | 0 | 16 | K | 2 | ROZPOCET | 0 | 0 | 0 | 0 | 0 | 1 | 0 | 16 | 521839408
34 | K | 734173417 | Mezikusy, přírubové spoje přírubové spoje PN 16/I, 200 st.C DN 80 | kus | 4 | [5 empty] | základní | 0.957 | 3.828 | 0.00963 | 0.03852 | 0 | 0 | 16 | K | 2 | ROZPOCET | 0 | 0 | 0 | 0 | 0 | 1 | 0 | 16 | -1165229715
35 | K | 734421102 | Tlakoměr s pevným stonkem a uzávěrem - tlak 0-600 kpa - průměr 100 mm spodní připojení, vč. mtž | kus | 7 | [5 empty] | základní | 0.433 | 3.031 | 0.00147 | 0.01029 | 0 | 0 | 16 | K | 2 | ROZPOCET | 0 | 0 | 0 | 0 | 0 | 1 | 0 | 16 | 1353824514
36 | K | 734424102 | Tlakoměry kondenzační smyčky k přivaření, PN 250 do 300 st.C stočené | kus | 7 | [5 empty] | základní | 0.206 | 1.442 | 0.00085 | 0.00595 | 0 | 0 | 16 | K | 2 | ROZPOCET | 0 | 0 | 0 | 0 | 0 | 1 | 0 | 16 | 17290467
37 | K | 734494121 | Měřicí armatury návarky s metrickým závitem M 20x1,5 délky do 220 mm | kus | 1 | [5 empty] | základní | 0.251 | 0.251 | 0.00051 | 0.00051 | 0 | 0 | 16 | K | 2 | ROZPOCET | 0 | 0 | 0 | 0 | 0 | 1 | 0 | 16 | -1021231429
| D | 727 | Zdravotechnika - požární ochrana | [9 empty] | 8.13 |  | 0.0085 |  | 0 | 2 | D | 1 | ROZPOCET | [6 empty] | 0
38 | K | 727111315 | Protipožární trubní ucpávky kovové potrubí včetně dodatečné izolace prostup stěnou, požární odolnost dle PBŘ | kus | 10 | [5 empty] | základní | 0.813 | 8.13 | 0.00085 | 0.0085 | 0 | 0 | 16 | K | 2 | ROZPOCET | 0 | 0 | 0 | 0 | 0 | 1 | 0 | 16 | 710528768
| D | 783 | Dokončovací práce - nátěry | [9 empty] | 14.058 |  | 0.04836 |  | 0 | 2 | D | 1 | ROZPOCET | [6 empty] | 0
39 | K | 783425422 | Nátěry syntetické potrubí do DN 50 barva dražší matný povrch 1x antikorozní, 1x základní, 2x email | m | 126 | [5 empty] | základní | 0.033 | 4.158 | 0.00011 | 0.01386 | 0 | 0 | 16 | K | 2 | ROZPOCET | 0 | 0 | 0 | 0 | 0 | 1 | 0 | 16 | -1337992192
40 | K | 783425512 | Nátěry syntetické potrubí do DN 100 barva dražší lesklý povrch 1x antikorozní, 1x základní, 2x email | m | 150 | [5 empty] | základní | 0.066 | 9.9 | 0.00023 | 0.0345 | 0 | 0 | 16 | K | 2 | ROZPOCET | 0 | 0 | 0 | 0 | 0 | 1 | 0 | 16 | -312443973

## D.1.4.c - 01 - Zařízení p...
| List obsahuje: |  | 1) Krycí list soupisu | 2) Rekapitulace |  |  | 3) Soupis prací | Zpět na list: | Rekapitulace stavby
[9 empty] | >> skryté sloupce << | [9 empty] | {c23917eb-3fe4-4fb0-8e94-e174d7ab9900}
2
| KRYCÍ LIST SOUPISU | [8 empty] | v --- níže se nacházejí doplnkové a pomocné údaje k sestavám --- v | [8 empty] | False
Stavba:
Valdice - modernizace tepelného hospodářství EED - SO 02 - Prádelna obj. 29
Objekt:
D.1.4.c - 01 - Zařízení pro vytápění staveb - Parní kotelna
| KSO: |  |  |  |  | CC-CZ:
| Místo: |  | Valdice |  |  | Datum: | 1. 5. 2018
| Zadavatel: |  |  |  |  | IČ: | 00212423
|  | Vězeňská služba České republiky |  |  |  | DIČ:
| Uchazeč: |  |  |  |  | IČ:
DIČ:
| Projektant: |  |  |  |  | IČ: | 28811208
|  | PDE s.r.o. |  |  |  | DIČ: | CZ28811208
Poznámka:
| Cena bez DPH | [5 empty] | 0
|  |  | Základ daně |  |  | Sazba daně | Výše daně
| DPH | základní | 0 |  |  | 21% | 0
|  | snížená | 0 |  |  | 15% | 0
|  | zákl. přenesená | 0 |  |  | 21% | 0
|  | sníž. přenesená | 0 |  |  | 15% | 0
|  | nulová | 0 |  |  | 0% | 0
| Cena s DPH |  |  | v | CZK |  | 0
REKAPITULACE ČLENĚNÍ SOUPISU PRACÍ
Stavba:
Valdice - modernizace tepelného hospodářství EED - SO 02 - Prádelna obj. 29
Objekt:
D.1.4.c - 01 - Zařízení pro vytápění staveb - Parní kotelna
Místo: |  |  | Valdice |  |  | Datum: | 1. 5. 2018
Zadavatel: |  |  | Vězeňská služba České republiky |  |  | Projektant: | PDE s.r.o.
Uchazeč:
Kód dílu - Popis | [6 empty] | Cena celkem [CZK]
Náklady soupisu celkem | [6 empty] | 0 | [12 empty] | -1
| PSV - Práce a dodávky PSV | [5 empty] | 0
| 101 - Ostatní | [5 empty] | 0
| 732 - Ústřední vytápění - strojovny | [5 empty] | 0
| 733 - Ústřední vytápění - rozvodné potrubí | [5 empty] | 0
| 734 - Ústřední vytápění - armatury | [5 empty] | 0
SOUPIS PRACÍ
Stavba:
Valdice - modernizace tepelného hospodářství EED - SO 02 - Prádelna obj. 29
Objekt:
D.1.4.c - 01 - Zařízení pro vytápění staveb - Parní kotelna
Místo: |  |  | Valdice |  |  | Datum: | 1. 5. 2018
Zadavatel: |  |  | Vězeňská služba České republiky |  |  | Projektant: | PDE s.r.o.
Uchazeč:
PČ | Typ | Kód | Popis | MJ | Množství | J.cena [CZK] | Cena celkem [CZK] | Cenová soustava |  | Poznámka | DPH | J. Nh [h] | Nh celkem [h] | J. hmotnost [t] | Hmotnost celkem [t] | J. suť [t] | Suť Celkem [t]
Náklady soupisu celkem | [12 empty] | 186.606 |  | 2.1023 |  | 0 |  | D | -1 | [7 empty] | 0
| D | PSV | Práce a dodávky PSV | [9 empty] | 186.606 |  | 2.1023 |  | 0 | 2 | D | 0 | ROZPOCET | [6 empty] | 0
| D | 101 | Ostatní | [9 empty] | 0 |  | 0 |  | 0 | 2 | D | 1 | ROZPOCET | [6 empty] | 0
56 | M | 101PDE107 | Orientační štítky (větve, technologie, potrubí, čerpadla, nádoby, reg.armatury) | ks | 20 | [5 empty] | základní | 0 | 0 | 0 | 0 | 0 | 0 | 32 | M | 2 | ROZPOCET | 0 | 0 | 0 | 0 | 0 | 1 | 0 | 16 | -1340375156
57 | M | 101PDE109 | Proplach systému po montáži + vyčištění všech filtrů (opakovaně) + napouštění | hod | 4 | [5 empty] | základní | 0 | 0 | 0 | 0 | 0 | 0 | 32 | M | 2 | ROZPOCET | 0 | 0 | 0 | 0 | 0 | 1 | 0 | 16 | 801229209
65 | M | 101PDE101 | Zpracování dílenské PD vybraným dodavatel - úprava projektu na základě konkrétních výrobků / technologie | hod | 40 | [5 empty] | základní | 0 | 0 | 0 | 0 | 0 | 0 | 32 | M | 2 | ROZPOCET | 0 | 0 | 0 | 0 | 0 | 1 | 0 | 16 | 1816803068
58 | M | 101PDE113 | Tlaková zkouška (vodou) potrubí před provedením izolací | bm | 348 | [5 empty] | základní | 0 | 0 | 0 | 0 | 0 | 0 | 32 | M | 2 | ROZPOCET | 0 | 0 | 0 | 0 | 0 | 1 | 0 | 16 | 1723693568
141 | M | 101PDE126 | Autorizované měření emisí nových kotlů a TČ autorizovanou osobou pro SO02 | hod | 3 | [5 empty] | základní | 0 | 0 | 0 | 0 | 0 | 0 | 32 | M | 2 | ROZPOCET | 0 | 0 | 0 | 0 | 0 | 1 | 0 | 16 | -554463727
143 | M | 101PDE134 | Plán BOZP vč. pověření koordinátora pro SO02 | hod | 20 | [5 empty] | základní | 0 | 0 | 0 | 0 | 0 | 0 | 32 | M | 2 | ROZPOCET | 0 | 0 | 0 | 0 | 0 | 1 | 0 | 16 | 1237281070
132 | M | 101PDE135 | Uvedení do provozu úpravnu vody + nastavení parametrů; před uvedením do provozu bude proveden autorizovaný laboratorní rozbor doplňovací vody s protokolem - pro celé SO02 | hod | 2 | [5 empty] | základní | 0 | 0 | 0 | 0 | 0 | 0 | 32 | M | 2 | ROZPOCET | 0 | 0 | 0 | 0 | 0 | 1 | 0 | 16 | 263707325
68 | M | 101PDE106 | Revize instalovaného zařízení | hod | 6 | [5 empty] | základní | 0 | 0 | 0 | 0 | 0 | 0 | 32 | M | 2 | ROZPOCET | 0 | 0 | 0 | 0 | 0 | 1 | 0 | 16 | -220889846
75 | M | 101PDE119 | Stavební přípomoci při mtž technologie a rozvodů (prostupy, kotvení potrubí) | hod | 16 | [5 empty] | základní | 0 | 0 | 0 | 0 | 0 | 0 | 32 | M | 2 | ROZPOCET | 0 | 0 | 0 | 0 | 0 | 1 | 0 | 16 | -937132130
69 | M | 101PDE108 | Zaškolení obsluhy na jednotlivé technologie | hod | 8 | [5 empty] | základní | 0 | 0 | 0 | 0 | 0 | 0 | 32 | M | 2 | ROZPOCET | 0 | 0 | 0 | 0 | 0 | 1 | 0 | 16 | 63770661
70 | M | 101PDE110 | Předání návodů k instalovaným technologiím + bezpečnostní lisy u úpravny vody | ks | 8 | [5 empty] | základní | 0 | 0 | 0 | 0 | 0 | 0 | 32 | M | 2 | ROZPOCET | 0 | 0 | 0 | 0 | 0 | 1 | 0 | 16 | -315577933
60 | M | 101PDE102 | Montáž armatury M+R (měření kondenzátu) | ks | 1 | [5 empty] | základní | 0 | 0 | 0 | 0 | 0 | 0 | 32 | M | 2 | ROZPOCET | 0 | 0 | 0 | 0 | 0 | 1 | 0 | 16 | -1799813980
72 | M | 101PDE116 | Komplexní zkouška celého parního systému | hod | 24 | [5 empty] | základní | 0 | 0 | 0 | 0 | 0 | 0 | 32 | M | 2 | ROZPOCET | 0 | 0 | 0 | 0 | 0 | 1 | 0 | 16 | 1468717646
77 | M | 101PDE121 | Zpracování provozního řádu Parní kotelny | ks | 1 | [5 empty] | základní | 0 | 0 | 0 | 0 | 0 | 0 | 32 | M | 2 | ROZPOCET | 0 | 0 | 0 | 0 | 0 | 1 | 0 | 16 | -266031082
76 | M | 101PDE120 | Zpracování dokumentace skutečného provedení stavby | hod | 30 | [5 empty] | základní | 0 | 0 | 0 | 0 | 0 | 0 | 32 | M | 2 | ROZPOCET | 0 | 0 | 0 | 0 | 0 | 1 | 0 | 16 | -997803797
73 | M | 101PDE117 | Zkušební provoz za asistence dodavatele | hod | 24 | [5 empty] | základní | 0 | 0 | 0 | 0 | 0 | 0 | 32 | M | 2 | ROZPOCET | 0 | 0 | 0 | 0 | 0 | 1 | 0 | 16 | 1504008128
74 | M | 101PDE118 | Transport nového zařízení do kotelny | t | 10 | [5 empty] | základní | 0 | 0 | 0 | 0 | 0 | 0 | 32 | M | 2 | ROZPOCET | 0 | 0 | 0 | 0 | 0 | 1 | 0 | 16 | 386913931
75 | M | 101PDE119 | Napuštění celého topného systému novou upravenou vodou | hod | 12
134 | M | 101PDE122 | Demontáž veškerého stávajícího zařízení parní kotelny (SO02) | h | 80 | [5 empty] | základní | 0 | 0 | 0 | 0 | 0 | 0 | 32 | M | 2 | ROZPOCET | 0 | 0 | 0 | 0 | 0 | 1 | 0 | 16 | 1475089605
135 | M | 101PDE123 | Demontáž veškerých paro-kondenzátních rozvodů a technologie v objektu č.29 (SO02) s výjímkou ohřevu VZT | hod | 50 | [5 empty] | základní | 0 | 0 | 0 | 0 | 0 | 0 | 32 | M | 2 | ROZPOCET | 0 | 0 | 0 | 0 | 0 | 1 | 0 | 16 | -1196114454
136 | M | 101PDE124 | Odvoz demontovaného zařízení na skládku / do sběru | t | 15 | [5 empty] | základní | 0 | 0 | 0 | 0 | 0 | 0 | 32 | M | 2 | ROZPOCET | 0 | 0 | 0 | 0 | 0 | 1 | 0 | 16 | -538444087
137 | M | 101PDE125 | Dodavatelský návrh etapizace a harmonogramu výstavby SO02 | hod | 15 | [5 empty] | základní | 0 | 0 | 0 | 0 | 0 | 0 | 32 | M | 2 | ROZPOCET | 0 | 0 | 0 | 0 | 0 | 1 | 0 | 16 | 305396164
144 | M | 101PDE137 | Náklady spojené s etapizací realizace pro celé SO02 (odhad) | hod | 60 | [5 empty] | základní | 0 | 0 | 0 | 0 | 0 | 0 | 32 | M | 2 | ROZPOCET | 0 | 0 | 0 | 0 | 0 | 1 | 0 | 16 | -2015413179
145 | M | 101PDE138 | Náklady vlivem podmínek ze strany investora pro celé SO02 | hod | 50 | [5 empty] | základní | 0 | 0 | 0 | 0 | 0 | 0 | 32 | M | 2 | ROZPOCET | 0 | 0 | 0 | 0 | 0 | 1 | 0 | 16 | 1481159470
146 | M | 101PDE139 | Konstrukce pro komíny, tlumiče hluku, ventilátor. Ocel profilová vč. nátěru a montáže pro SO02 | t | 0.5 | [5 empty] | základní | 0 | 0 | 0 | 0 | 0 | 0 | 32 | M | 2 | ROZPOCET | 0 | 0 | 0 | 0 | 0 | 1 | 0 | 16 | -1085659654
147 | M | 101PDE140 | Prostupy požárními konstrukcemi pro celé SO02 | ks | 10 | [5 empty] | základní | 0 | 0 | 0 | 0 | 0 | 0 | 32 | M | 2 | ROZPOCET | 0 | 0 | 0 | 0 | 0 | 1 | 0 | 16 | -1397960539
148 | M | 101PDE141 | Lešení do 10m pro SO02 | h | 60 | [5 empty] | základní | 0 | 0 | 0 | 0 | 0 | 0 | 32 | M | 2 | ROZPOCET | 0 | 0 | 0 | 0 | 0 | 1 | 0 | 16 | -1013235329
149 | M | 101PDE142 | Požární hlídka pro celé SO02 | h | 30 | [5 empty] | základní | 0 | 0 | 0 | 0 | 0 | 0 | 32 | M | 2 | ROZPOCET | 0 | 0 | 0 | 0 | 0 | 1 | 0 | 16 | -926070143
150 | M | 101PDE143 | Zásady organizace výtavby (skaldování materiálu, oplocení staveniště, apod.) pro celé SO02 | h | 40 | [5 empty] | základní | 0 | 0 | 0 | 0 | 0 | 0 | 32 | M | 2 | ROZPOCET | 0 | 0 | 0 | 0 | 0 | 1 | 0 | 16 | -848933124
| D | 732 | Ústřední vytápění - strojovny | [9 empty] | 0 |  | 0 |  | 0 | 2 | D | 1 | ROZPOCET | [6 empty] | 0
99 | M | 7321P1 | Plynový středotlaký parní kotel, PN13 Parní výkon = 2500 kg/h (Pp 1000 kPa, 184,1°C), Qt = 1700 kW, účinnost 95,4%. Dodávka bude obsahovat: vlastní el.rozvaděč (10 kW, 400 V), regulační modul pro regulaci výroby páry s propojením na objektovou M+R, integrovaný spalinový výměník (105 kW), pojistný ventil Pp 1300 kPa, veškerré drobné provozní armatury - viz schéma, vodoznak, chladič vzorků, automatický odluh a odkal, tumící antivibrační segmenty pod kotel, servisní lávku + žebřík a tepelnou izolaci. Rozměry: 4m x 2m x 2,5m, m = 11 000 kg. Včetně montáže | ks | 1 | [5 empty] | základní | 0 | 0 | 0 | 0 | 0 | 0 | 32 | M | 2 | ROZPOCET | 0 | 0 | 0 | 0 | 0 | 1 | 0 | 16 | -1878877992
100 | M | 7321P2 | Plynový středotlaký hořák Parní výkon = 2500 kg/h (Pp 1000 kPa, 184,1°C), Qt = 1700 kW, účinnost 95,4%. Dodávka bude obsahovat: vlastní el.rozvaděč (10 kW, 400 V), regulační modul pro regulaci výroby páry s propojením na objektovou M+R, integrovaný spalinový výměník (105 kW), pojistný ventil Pp 1300 kPa, emise Nox: do 80 mg / Nm3 ; CO do 30 mg/Nm3veškerré drobné provozní armatury - viz schéma, vodoznak, chladič vzorků, automatický odluh a odkal, tumící antivibrační segmenty pod kotel, servisní lávku + žebřík a tepelnou izolaci. Rozměry: 4m x 2m x 2,5m, m = 11 000 kg. Cena zahrnuta v zařízení P1. Včetně montáže | ks | 1 | [5 empty] | základní | 0 | 0 | 0 | 0 | 0 | 0 | 32 | M | 2 | ROZPOCET | 0 | 0 | 0 | 0 | 0 | 1 | 0 | 16 | 1380899074
101 | M | 7321P3 | Napájecí čerpadlo parního kotle M = 2500 kg/h, dP = 1000 kPa, teplota napájecí vody =103°C. Čerpadlo je napojeno a řízeno z regulace P1, Dodávka bude obsahovat nutné provozní a servisní armatury - viz schéma Cena zahrnuta v zařízení P1. Včetně montáže | ks | 2 | [5 empty] | základní | 0 | 0 | 0 | 0 | 0 | 0 | 32 | M | 2 | ROZPOCET | 0 | 0 | 0 | 0 | 0 | 1 | 0 | 16 | 545693448
102 | M | 7321P4 | Úprava doplňovací vody Duplexní změkčení napájecí vody dle požadavku výrobce parního kotle včetně oddělovacího člene. Včetně montáže | ks | 1 | [5 empty] | základní | 0 | 0 | 0 | 0 | 0 | 0 | 32 | M | 2 | ROZPOCET | 0 | 0 | 0 | 0 | 0 | 1 | 0 | 16 | -551917815
103 | M | 7321P5 | Chemická úprava doplňovací vody - pH Automatické řízení dávkování chemikálie do napájecí vody pro stabilizaci pH dle požadavku výrobce parního kotle; regulace z P7 Cena zahrnuta v zařízení P4 | ks | 1 | [5 empty] | základní | 0 | 0 | 0 | 0 | 0 | 0 | 32 | M | 2 | ROZPOCET | 0 | 0 | 0 | 0 | 0 | 1 | 0 | 16 | 2105160368
104 | M | 7321P6 | Chemická úprava doplňovací vody - O2 Automatické řízení dávkování chemikálie (Na2SO3) do napájecí vody pro chemické odbourání zbytkového kyslíku (O2) dle požadavku výrobce parního kotle; regulace z P7 Cena zahrnuta v zařízení P4. Včetně montáže | ks | 1 | [5 empty] | základní | 0 | 0 | 0 | 0 | 0 | 0 | 32 | M | 2 | ROZPOCET | 0 | 0 | 0 | 0 | 0 | 1 | 0 | 16 | 1697272833
105 | M | 7321P7 | Napájecí nádrž s odplyněním, PN6 V = 1500 litrů, Pp max.50 kPa, Tnapájecí vody 103°C, materiál:nerez. Včetně vlastního rámu a izolace. Dodávka bude obsahovat: barbotážní trubici, odvod brýdových par, armaturu DN32 s pohonem pro dopouštění vody, parní ventil DN40/16 se spojitým pohonem pro přívod páry, pojistný ventil Pp 50 kPa, vodoznak, elekronické hlídání hladiny, přerušovač vakua, elektrorozvaděč (1000 W / 230 V), regulační modul a ostatní drobné provozní armatury - viz schéma. Cena zahrnuta v zařízení P4. Včetně montáže | ks | 1 | [5 empty] | základní | 0 | 0 | 0 | 0 | 0 | 0 | 32 | M | 2 | ROZPOCET | 0 | 0 | 0 | 0 | 0 | 1 | 0 | 16 | -590954830
106 | M | 7321P8 | Schlazovací a vypouštěcí modul V = 265 litrů, materiál: nerez. Včetně izolace. Dodávka bude obsahovat: automatické dopouštění studené vody (solenoid DN25) dle teploty v modulu (Tmax.+40°C); regulace z P7 Cena zahrnuta v zařízení P4. Včetně montáže | ks | 1 | [5 empty] | základní | 0 | 0 | 0 | 0 | 0 | 0 | 32 | M | 2 | ROZPOCET | 0 | 0 | 0 | 0 | 0 | 1 | 0 | 16 | -1766359194
140 | M | 7321P8a | VEŠKERÁ TECHNOLOGIE POD POZICÍ P1 - P8 JE SYSTÉMOVOU DODÁVKOU VÝROBCE PARNÍHO KOTLE VČETNĚ VZÁJEMNÉHO POTRUBNÍHO A KABELOVÉHO PROPOJENÍ A TVOŘÍ JEDEN UCELENÝ FUNKČNÍ CELEK | ks | 1 | [5 empty] | základní | 0 | 0 | 0 | 0 | 0 | 0 | 32 | M | 2 | ROZPOCET | 0 | 0 | 0 | 0 | 0 | 1 | 0 | 16 | 299183813
107 | M | 7321P9 | Spalinová cesta od parního kotle P1 dle ČSN 734201 a ČSN 734241 Ø 400mm - nerez / izolace / nerez. Pp spalin > 200 Pa. 1 x redukce Ø 300mm na Ø 400mm, 2 x koleno 90°, 2 x kontrolní otvor, odběrné kusy na měření spalin, dilatační kusy a pomocná nosná kce do fasády (např.chemické kotvy). Celková délka 10m. . Včetně montáže | ks | 1 | [5 empty] | základní | 0 | 0 | 0 | 0 | 0 | 0 | 32 | M | 2 | ROZPOCET | 0 | 0 | 0 | 0 | 0 | 1 | 0 | 16 | -1568535290
108 | M | 7321P10 | Tlumič ve spalinové cestě od parního kotle M = 1970 kg/h, kouřovod Ø400mm, l = 2-3m, teplota spalin 118°C, ak.výkon před tlumičem 90 dBA, požadovaný ak.výkon za tlumičem v ústí komína 62 dBA. Poloha tlumiče: vertikální v exteriéru, dP tlumiče max.50 Pa. Včetně nosné ocel.kce do fasády (např.chemické kotvy). Včetně montáže | ks | 1 | [5 empty] | základní | 0 | 0 | 0 | 0 | 0 | 0 | 32 | M | 2 | ROZPOCET | 0 | 0 | 0 | 0 | 0 | 1 | 0 | 16 | 1481598082
109 | M | 7321P11 | Parní rozdělovač páry (Pp 1000 kPa, 184,1°C) DN200, l = 1800mm, materiál: ocel., hrdla: 3 x DN40, 3 x DN25, 1 x DN80 a 1 x DN100, 1 x vizuální tlakoměr 0-1600 kPa se schlazovací smyčkou a KK, 1 x návarek pro tlakové čidlo M+R se schlazovací smyčkou a KK, 1 x odvodňovací T-kus DN200, pomocná nosná ocel.kce + nátěr, nátěr pod izolaci, izolace z miner.vaty tl.100mm + Al.folie; viz schéma. Včetně montáže | ks | 1 | [5 empty] | základní | 0 | 0 | 0 | 0 | 0 | 0 | 32 | M | 2 | ROZPOCET | 0 | 0 | 0 | 0 | 0 | 1 | 0 | 16 | -1241366051
110 | M | 7321P12 | Servisní sběrač odpadních vod, PN16 DN80, l = 1400mm, materiál: ocel., hrdla: 2 x DN15, 5 x DN25, 1 x DN50, pomocná nosná ocel.kce + nátěr, nátěr pod izolaci, izolace z miner.vaty tl.100mm + Al.folie; viz schéma. Včetně montáže | ks | 1 | [5 empty] | základní | 0 | 0 | 0 | 0 | 0 | 0 | 32 | M | 2 | ROZPOCET | 0 | 0 | 0 | 0 | 0 | 1 | 0 | 16 | -1115631902
111 | M | 7321P13 | Servisní sběrač odpadních vod, PN16 DN80, l = 1400mm, materiál: ocel., hrdla: 4 x DN15, 3 x DN25, 1 x DN50, pomocná nosná ocel.kce + nátěr, nátěr pod izolaci, izolace z miner.vaty tl.100mm + Al.folie; viz schéma. Včetně montáže | ks | 1 | [5 empty] | základní | 0 | 0 | 0 | 0 | 0 | 0 | 32 | M | 2 | ROZPOCET | 0 | 0 | 0 | 0 | 0 | 1 | 0 | 16 | 1097928918
| D | 733 | Ústřední vytápění - rozvodné potrubí | [9 empty] | 165.028 |  | 1.7787 |  | 0 | 2 | D | 1 | ROZPOCET | [6 empty] | 0
15 | K | 733121DN15 | Potrubí z trubek ocelových zesílených hladkých bezešvých tvářených za tepla nízkotlakých DN15 včetně základního nátěru pod izolaci, montáže a závěsného systému | m | 42 | [5 empty] | základní | 0.317 | 13.314 | 0.00141 | 0.05922 | 0 | 0 | 16 | K | 2 | ROZPOCET | 0 | 0 | 0 | 0 | 0 | 1 | 0 | 16 | -1002591258
| PSC |  | Poznámka k souboru cen: 1. Cenami –2112 a -2113 se oceňuje rozvod potrubí jednotrubkových horizontálních soustav. 2. V cenách –2112 a -2113 je započteno úplné těleso spojky a příchytky potrubí. 3. V cenách –2112 a -2113 není započteno: a) krycí lišty potrubí vedeného nad podlahou, b) připojení horizontálního rozvodu na stoupací potrubí. 4. Cenami –2122 a -2123 se oceňuje napojení rozvodu na jednotlivá stoupací potrubí, popř. na měřicí nebo regulační armaturu přípojky topného okruhu. 5. V cenách –2122 a -2123 je započteno: a) úplné těleso přípojky, b) navaření hrdla přípojky. | [15 empty] | PSC | 2
16 | K | 733121DN20 | Potrubí z trubek ocelových zesílených hladkých bezešvých tvářených za tepla nízkotlakých DN20 včetně základního nátěru pod izolac, montážei a závěsného systému | m | 33 | [5 empty] | základní | 0.31 | 10.23 | 0.00188 | 0.06204 | 0 | 0 | 16 | K | 2 | ROZPOCET | 0 | 0 | 0 | 0 | 0 | 1 | 0 | 16 | -453358873
| PSC |  | Poznámka k souboru cen: 1. Cenami –2112 a -2113 se oceňuje rozvod potrubí jednotrubkových horizontálních soustav. 2. V cenách –2112 a -2113 je započteno úplné těleso spojky a příchytky potrubí. 3. V cenách –2112 a -2113 není započteno: a) krycí lišty potrubí vedeného nad podlahou, b) připojení horizontálního rozvodu na stoupací potrubí. 4. Cenami –2122 a -2123 se oceňuje napojení rozvodu na jednotlivá stoupací potrubí, popř. na měřicí nebo regulační armaturu přípojky topného okruhu. 5. V cenách –2122 a -2123 je započteno: a) úplné těleso přípojky, b) navaření hrdla přípojky. | [15 empty] | PSC | 2
112 | K | 733121DN25 | Potrubí z trubek ocelových zesílených hladkých bezešvých tvářených za tepla nízkotlakých DN25 včetně základního nátěru pod izolaci, montáže a závěsného systému | m | 80 | [5 empty] | základní | 0.331 | 26.48 | 0.00215 | 0.172 | 0 | 0 | 16 | K | 2 | ROZPOCET | 0 | 0 | 0 | 0 | 0 | 1 | 0 | 16 | -264610195
| PSC |  | Poznámka k souboru cen: 1. Cenami –2112 a -2113 se oceňuje rozvod potrubí jednotrubkových horizontálních soustav. 2. V cenách –2112 a -2113 je započteno úplné těleso spojky a příchytky potrubí. 3. V cenách –2112 a -2113 není započteno: a) krycí lišty potrubí vedeného nad podlahou, b) připojení horizontálního rozvodu na stoupací potrubí. 4. Cenami –2122 a -2123 se oceňuje napojení rozvodu na jednotlivá stoupací potrubí, popř. na měřicí nebo regulační armaturu přípojky topného okruhu. 5. V cenách –2122 a -2123 je započteno: a) úplné těleso přípojky, b) navaření hrdla přípojky. | [15 empty] | PSC | 2
138 | K | 733121DN40 | Potrubí z trubek ocelových zesílených hladkých bezešvých tvářených za tepla nízkotlakých DN40 včetně základního nátěru pod izolaci, montáže a závěsného systému | m | 44 | [5 empty] | základní | 0.331 | 14.564 | 0.00215 | 0.0946 | 0 | 0 | 16 | K | 2 | ROZPOCET | 0 | 0 | 0 | 0 | 0 | 1 | 0 | 16 | 1822662337
| PSC |  | Poznámka k souboru cen: 1. Cenami –2112 a -2113 se oceňuje rozvod potrubí jednotrubkových horizontálních soustav. 2. V cenách –2112 a -2113 je započteno úplné těleso spojky a příchytky potrubí. 3. V cenách –2112 a -2113 není započteno: a) krycí lišty potrubí vedeného nad podlahou, b) připojení horizontálního rozvodu na stoupací potrubí. 4. Cenami –2122 a -2123 se oceňuje napojení rozvodu na jednotlivá stoupací potrubí, popř. na měřicí nebo regulační armaturu přípojky topného okruhu. 5. V cenách –2122 a -2123 je započteno: a) úplné těleso přípojky, b) navaření hrdla přípojky. | [15 empty] | PSC | 2
89 | K | 733121DN50 | Potrubí z trubek ocelových zesílených hladkých bezešvých tvářených za tepla nízkotlakých DN50 včetně základního nátěru pod izolaci, montáže a závěsného systému | m | 27 | [5 empty] | základní | 0.491 | 13.257 | 0.00567 | 0.15309 | 0 | 0 | 16 | K | 2 | ROZPOCET | 0 | 0 | 0 | 0 | 0 | 1 | 0 | 16 | 1475998931
| PSC |  | Poznámka k souboru cen: 1. Cenami –2112 a -2113 se oceňuje rozvod potrubí jednotrubkových horizontálních soustav. 2. V cenách –2112 a -2113 je započteno úplné těleso spojky a příchytky potrubí. 3. V cenách –2112 a -2113 není započteno: a) krycí lišty potrubí vedeného nad podlahou, b) připojení horizontálního rozvodu na stoupací potrubí. 4. Cenami –2122 a -2123 se oceňuje napojení rozvodu na jednotlivá stoupací potrubí, popř. na měřicí nebo regulační armaturu přípojky topného okruhu. 5. V cenách –2122 a -2123 je započteno: a) úplné těleso přípojky, b) navaření hrdla přípojky. | [15 empty] | PSC | 2
19 | K | 733121DN65 | Potrubí z trubek ocelových zesílených hladkých bezešvých tvářených za tepla nízkotlakých DN65 včetně základního nátěru pod izolaci, montáže a závěsného systému | m | 24 | [5 empty] | základní | 0.55 | 13.2 | 0.00575 | 0.138 | 0 | 0 | 16 | K | 2 | ROZPOCET | 0 | 0 | 0 | 0 | 0 | 1 | 0 | 16 | -367307960
| PSC |  | Poznámka k souboru cen: 1. Cenami –2112 a -2113 se oceňuje rozvod potrubí jednotrubkových horizontálních soustav. 2. V cenách –2112 a -2113 je započteno úplné těleso spojky a příchytky potrubí. 3. V cenách –2112 a -2113 není započteno: a) krycí lišty potrubí vedeného nad podlahou, b) připojení horizontálního rozvodu na stoupací potrubí. 4. Cenami –2122 a -2123 se oceňuje napojení rozvodu na jednotlivá stoupací potrubí, popř. na měřicí nebo regulační armaturu přípojky topného okruhu. 5. V cenách –2122 a -2123 je započteno: a) úplné těleso přípojky, b) navaření hrdla přípojky. | [15 empty] | PSC | 2
90 | K | 733121DN80 | Potrubí z trubek ocelových zesílených hladkých bezešvých tvářených za tepla nízkotlakých DN80 včetně základního nátěru pod izolaci, montáže a závěsného systému | m | 21 | [5 empty] | základní | 0.683 | 14.343 | 0.00751 | 0.15771 | 0 | 0 | 16 | K | 2 | ROZPOCET | 0 | 0 | 0 | 0 | 0 | 1 | 0 | 16 | 3148531
| PSC |  | Poznámka k souboru cen: 1. Cenami –2112 a -2113 se oceňuje rozvod potrubí jednotrubkových horizontálních soustav. 2. V cenách –2112 a -2113 je započteno úplné těleso spojky a příchytky potrubí. 3. V cenách –2112 a -2113 není započteno: a) krycí lišty potrubí vedeného nad podlahou, b) připojení horizontálního rozvodu na stoupací potrubí. 4. Cenami –2122 a -2123 se oceňuje napojení rozvodu na jednotlivá stoupací potrubí, popř. na měřicí nebo regulační armaturu přípojky topného okruhu. 5. V cenách –2122 a -2123 je započteno: a) úplné těleso přípojky, b) navaření hrdla přípojky. | [15 empty] | PSC | 2
20 | K | 733121DN100 | Potrubí z trubek ocelových zesílených hladkých bezešvých tvářených za tepla nízkotlakých DN100 včetně základního nátěru pod izolaci, montáže a závěsného systému | m | 30 | [5 empty] | základní | 0.744 | 22.32 | 0.00988 | 0.2964 | 0 | 0 | 16 | K | 2 | ROZPOCET | 0 | 0 | 0 | 0 | 0 | 1 | 0 | 16 | -364910434
| PSC |  | Poznámka k souboru cen: 1. Cenami –2112 a -2113 se oceňuje rozvod potrubí jednotrubkových horizontálních soustav. 2. V cenách –2112 a -2113 je započteno úplné těleso spojky a příchytky potrubí. 3. V cenách –2112 a -2113 není započteno: a) krycí lišty potrubí vedeného nad podlahou, b) připojení horizontálního rozvodu na stoupací potrubí. 4. Cenami –2122 a -2123 se oceňuje napojení rozvodu na jednotlivá stoupací potrubí, popř. na měřicí nebo regulační armaturu přípojky topného okruhu. 5. V cenách –2122 a -2123 je započteno: a) úplné těleso přípojky, b) navaření hrdla přípojky. | [15 empty] | PSC | 2
113 | K | 733121DN150 | Potrubí z trubek ocelových hladkých bezešvých tvářených za tepla nízkotlakých DN150 včetně základního nátěru pod izolaci, montáže a závěsného systému | m | 40 | [5 empty] | základní | 0.933 | 37.32 | 0.01614 | 0.6456 | 0 | 0 | 16 | K | 2 | ROZPOCET | 0 | 0 | 0 | 0 | 0 | 1 | 0 | 16 | 350909861
| PSC |  | Poznámka k souboru cen: 1. Cenami –2112 a -2113 se oceňuje rozvod potrubí jednotrubkových horizontálních soustav. 2. V cenách –2112 a -2113 je započteno úplné těleso spojky a příchytky potrubí. 3. V cenách –2112 a -2113 není započteno: a) krycí lišty potrubí vedeného nad podlahou, b) připojení horizontálního rozvodu na stoupací potrubí. 4. Cenami –2122 a -2123 se oceňuje napojení rozvodu na jednotlivá stoupací potrubí, popř. na měřicí nebo regulační armaturu přípojky topného okruhu. 5. V cenách –2122 a -2123 je započteno: a) úplné těleso přípojky, b) navaření hrdla přípojky. | [15 empty] | PSC | 2
61 | M | 733R10065 | Redukce ocelového potrubí 100/40 včetně základního nátěru pod izolaci, včetně montáže | ks | 10 | [5 empty] | základní | 0 | 0 | 0 | 0 | 0 | 0 | 32 | M | 2 | ROZPOCET | 0 | 0 | 0 | 0 | 0 | 1 | 0 | 16 | 100251142
139 | M | 733PPR01 | Potrubí PPR; včetně závěsného systému a montáže; DN25 | ks | 6 | [5 empty] | základní | 0 | 0 | 0 | 0 | 0 | 0 | 32 | M | 2 | ROZPOCET | 0 | 0 | 0 | 0 | 0 | 1 | 0 | 16 | 831355564
27 | M | 733TIM15 | Tepelná izolace z minerální vaty s Al.folií o tloušťce dle Vyhl.193/2007 Sb. pro potrubí DN15, včetně montáže | bm | 42 | [5 empty] | základní | 0 | 0 | 0 | 0 | 0 | 0 | 32 | M | 2 | ROZPOCET | 0 | 0 | 0 | 0 | 0 | 1 | 0 | 16 | -973884542
28 | M | 733TIM20 | Tepelná izolace z minerální vaty s Al.folií o tloušťce dle Vyhl.193/2007 Sb. pro potrubí DN20, včetně montáže | bm | 33 | [5 empty] | základní | 0 | 0 | 0 | 0 | 0 | 0 | 32 | M | 2 | ROZPOCET | 0 | 0 | 0 | 0 | 0 | 1 | 0 | 16 | 690725963
115 | M | 733TIM25 | Tepelná izolace z minerální vaty s Al.folií o tloušťce dle Vyhl.193/2007 Sb. pro potrubí DN25, včetně montáže | bm | 80 | [5 empty] | základní | 0 | 0 | 0 | 0 | 0 | 0 | 32 | M | 2 | ROZPOCET | 0 | 0 | 0 | 0 | 0 | 1 | 0 | 16 | -1850198416
116 | M | 733TIM40 | Tepelná izolace z minerální vaty s Al.folií o tloušťce dle Vyhl.193/2007 Sb. pro potrubí DN40, včetně montáže | bm | 44 | [5 empty] | základní | 0 | 0 | 0 | 0 | 0 | 0 | 32 | M | 2 | ROZPOCET | 0 | 0 | 0 | 0 | 0 | 1 | 0 | 16 | 1692176564
91 | M | 733TIM50 | Tepelná izolace z minerální vaty s Al.folií o tloušťce dle Vyhl.193/2007 Sb. pro potrubí DN50, včetně montáže | bm | 27 | [5 empty] | základní | 0 | 0 | 0 | 0 | 0 | 0 | 32 | M | 2 | ROZPOCET | 0 | 0 | 0 | 0 | 0 | 1 | 0 | 16 | -1314961097
26 | M | 733TIM65 | Tepelná izolace z minerální vaty s Al.folií o tloušťce dle Vyhl.193/2007 Sb. pro potrubí DN65, včetně montáže | bm | 24 | [5 empty] | základní | 0 | 0 | 0 | 0 | 0 | 0 | 32 | M | 2 | ROZPOCET | 0 | 0 | 0 | 0 | 0 | 1 | 0 | 16 | -1751474404
92 | M | 733TIM80 | Tepelná izolace z minerální vaty s Al.folií o tloušťce dle Vyhl.193/2007 Sb. pro potrubí DN80, včetně montáže | bm | 21 | [5 empty] | základní | 0 | 0 | 0 | 0 | 0 | 0 | 32 | M | 2 | ROZPOCET | 0 | 0 | 0 | 0 | 0 | 1 | 0 | 16 | -490418748
31 | M | 733TIM100 | Tepelná izolace z minerální vaty s Al.folií o tloušťce dle Vyhl.193/2007 Sb. pro potrubí DN100, včetně montáže | bm | 30 | [5 empty] | základní | 0 | 0 | 0 | 0 | 0 | 0 | 32 | M | 2 | ROZPOCET | 0 | 0 | 0 | 0 | 0 | 1 | 0 | 16 | -888541519
33 | M | 733TIM150 | Tepelná izolace z minerální vaty s Al.folií o tloušťce dle Vyhl.193/2007 Sb. pro potrubí DN150, včetně montáže | bm | 40 | [5 empty] | základní | 0 | 0 | 0 | 0 | 0 | 0 | 32 | M | 2 | ROZPOCET | 0 | 0 | 0 | 0 | 0 | 1 | 0 | 16 | -35954791
34 | M | 733TIMA1 | Tepelná izolace z minerální vaty s Al.folií o tloušťce dle Vyhl.193/2007 Sb. pro přírubové armatury DN65-125. Včetně montáže | ks | 22 | [5 empty] | základní | 0 | 0 | 0 | 0 | 0 | 0 | 32 | M | 2 | ROZPOCET | 0 | 0 | 0 | 0 | 0 | 1 | 0 | 16 | -1217757851
| D | 734 | Ústřední vytápění - armatury | [9 empty] | 21.578 |  | 0.32362 |  | 0 | 2 | D | 1 | ROZPOCET | [6 empty] | 0
118 | K | 734111411 | Ventily uzavírací přírubové přímé ovládané ručně PN 16 do 300 st.C DN 15 | ks | 2 | [5 empty] | základní | 0.593 | 1.186 | 0.00617 | 0.01234 | 0 | 0 | 16 | K | 2 | ROZPOCET | 0 | 0 | 0 | 0 | 0 | 1 | 0 | 16 | -1999077441
119 | K | 734111412 | Ventily uzavírací přírubové přímé ovládané ručně PN 16 do 300 st.C DN 20 | ks | 2 | [5 empty] | základní | 0.759 | 1.518 | 0.00804 | 0.01608 | 0 | 0 | 16 | K | 2 | ROZPOCET | 0 | 0 | 0 | 0 | 0 | 1 | 0 | 16 | -141750716
120 | K | 734111413 | Ventily uzavírací přírubové přímé ovládané ručně PN 16 do 300 st.C DN 40 | ks | 3 | [5 empty] | základní | 0.978 | 2.934 | 0.01494 | 0.04482 | 0 | 0 | 16 | K | 2 | ROZPOCET | 0 | 0 | 0 | 0 | 0 | 1 | 0 | 16 | 1917620058
121 | K | 734111414 | Ventily uzavírací přírubové přímé ovládané ručně PN 16 do 300 st.C DN 50 | ks | 2 | [5 empty] | základní | 1.102 | 2.204 | 0.01924 | 0.03848 | 0 | 0 | 16 | K | 2 | ROZPOCET | 0 | 0 | 0 | 0 | 0 | 1 | 0 | 16 | -1144536288
122 | K | 734111417 | Ventily uzavírací přírubové přímé ovládané ručně PN 16 do 300 st.C DN 80 | ks | 1 | [5 empty] | základní | 1.539 | 1.539 | 0.03549 | 0.03549 | 0 | 0 | 16 | K | 2 | ROZPOCET | 0 | 0 | 0 | 0 | 0 | 1 | 0 | 16 | 1347560554
123 | K | 734111418 | Ventily uzavírací přírubové přímé ovládané ručně PN 16 do 300 st.C DN 100 | ks | 2 | [5 empty] | základní | 2.465 | 4.93 | 0.0496 | 0.0992 | 0 | 0 | 16 | K | 2 | ROZPOCET | 0 | 0 | 0 | 0 | 0 | 1 | 0 | 16 | -477558868
124 | K | 734121311 | Ventily zpětné přírubové samočinné přímé do vodorovného potrubí PN 16 do 300 st.C DN 15 | ks | 1 | [5 empty] | základní | 0.593 | 0.593 | 0.00456 | 0.00456 | 0 | 0 | 16 | K | 2 | ROZPOCET | 0 | 0 | 0 | 0 | 0 | 1 | 0 | 16 | -153938704
125 | K | 734121312 | Ventily zpětné přírubové samočinné přímé do vodorovného potrubí PN 16 do 300 st.C DN 25 | ks | 3 | [5 empty] | základní | 0.759 | 2.277 | 0.00723 | 0.02169 | 0 | 0 | 16 | K | 2 | ROZPOCET | 0 | 0 | 0 | 0 | 0 | 1 | 0 | 16 | -2009731234
126 | K | 734163422 | Filtry z uhlíkové oceli s vypouštěcí přírubou PN 16 do 300 st.C DN 20 | ks | 1 | [5 empty] | základní | 0.603 | 0.603 | 0.00573 | 0.00573 | 0 | 0 | 16 | K | 2 | ROZPOCET | 0 | 0 | 0 | 0 | 0 | 1 | 0 | 16 | -817128173
127 | K | 734163425 | Filtry z uhlíkové oceli s vypouštěcí přírubou PN 16 do 300 st.C DN 40 | ks | 1 | [5 empty] | základní | 0.978 | 0.978 | 0.01309 | 0.01309 | 0 | 0 | 16 | K | 2 | ROZPOCET | 0 | 0 | 0 | 0 | 0 | 1 | 0 | 16 | 1223662243
96 | K | 734163428 | Filtry z uhlíkové oceli s vypouštěcí přírubou PN 16 do 300 st.C DN 80 | ks | 1 | [5 empty] | základní | 1.539 | 1.539 | 0.02974 | 0.02974 | 0 | 0 | 16 | K | 2 | ROZPOCET | 0 | 0 | 0 | 0 | 0 | 1 | 0 | 16 | 777545876
43 | K | 734251134 | Pojistný ventil DN65/16, alfa W = 0,25, Ot.přetlak 800 kPa | kus | 1 | [5 empty] | základní | 0.165 | 0.165 | 0.00144 | 0.00144 | 0 | 0 | 16 | K | 2 | ROZPOCET | 0 | 0 | 0 | 0 | 0 | 1 | 0 | 16 | 1205985168
128 | M | 734OK001 | Odvaděč kondenzátu termodynamický DN20/16. Včetně montáže | ks | 1 | [5 empty] | základní | 0 | 0 | 0 | 0 | 0 | 0 | 32 | M | 2 | ROZPOCET | 0 | 0 | 0 | 0 | 0 | 1 | 0 | 16 | 831562659
129 | M | 734RTP001 | Přímočinný regulátor tlaku páry, DN40, PN16, Q = 1825 kg/h, Pp1=1000 kPa, Pp2=700 kPa, včetně impulzního vedení a oddělující nádobky. Včetně montáže | ks | 1 | [5 empty] | základní | 0 | 0 | 0 | 0 | 0 | 0 | 32 | M | 2 | ROZPOCET | 0 | 0 | 0 | 0 | 0 | 1 | 0 | 16 | -899696694
130 | M | 734EN001 | Expanzní a odvodňovací nádoba z ocelového potrubí DN150. Včetně montáže | ks | 5 | [5 empty] | základní | 0 | 0 | 0 | 0 | 0 | 0 | 32 | M | 2 | ROZPOCET | 0 | 0 | 0 | 0 | 0 | 1 | 0 | 16 | 1565079189
131 | M | 734TL001 | Tlakoměr (0-1200 kPa) se schlazovací smyčkou a TRK. Včetně montáže | ks | 1 | [5 empty] | základní | 0 | 0 | 0 | 0 | 0 | 0 | 32 | M | 2 | ROZPOCET | 0 | 0 | 0 | 0 | 0 | 1 | 0 | 16 | 1903738087
54 | K | 734494213 | Měřicí armatury návarky s trubkovým závitem G 1/2 | kus | 4 | [5 empty] | základní | 0.278 | 1.112 | 0.00024 | 0.00096 | 0 | 0 | 16 | K | 2 | ROZPOCET | 0 | 0 | 0 | 0 | 0 | 1 | 0 | 16 | -1987470976
| PSC |  | Poznámka k souboru cen: 1. V cenách -9211 až -9213 je započtena montáž návarků přivařením; jejich dodávka se oceňuje ve specifikaci pouze v případech, kdy návarky nejsou součástí dodávky zařízení. | [15 empty] | PSC | 2

## D.1.4.c - 02 - Zařízení p...
| List obsahuje: |  | 1) Krycí list soupisu | 2) Rekapitulace |  |  | 3) Soupis prací | Zpět na list: | Rekapitulace stavby
[9 empty] | >> skryté sloupce << | [9 empty] | {b3ccb54f-85de-4712-b30e-2d06d65b91cf}
2
| KRYCÍ LIST SOUPISU | [8 empty] | v --- níže se nacházejí doplnkové a pomocné údaje k sestavám --- v | [8 empty] | False
Stavba:
Valdice - modernizace tepelného hospodářství EED - SO 02 - Prádelna obj. 29
Objekt:
D.1.4.c - 02 - Zařízení pro vytápění staveb - Kotelna Tepelné čerpadlo
| KSO: |  |  |  |  | CC-CZ:
| Místo: |  | Valdice |  |  | Datum: | 1. 5. 2018
| Zadavatel: |  |  |  |  | IČ: | 00212423
|  | Vězeňská služba České republiky |  |  |  | DIČ:
| Uchazeč: |  |  |  |  | IČ:
DIČ:
| Projektant: |  |  |  |  | IČ: | 28811208
|  | PDE s.r.o. |  |  |  | DIČ: | CZ28811208
Poznámka:
| Cena bez DPH | [5 empty] | 0
|  |  | Základ daně |  |  | Sazba daně | Výše daně
| DPH | základní | 0 |  |  | 21% | 0
|  | snížená | 0 |  |  | 15% | 0
|  | zákl. přenesená | 0 |  |  | 21% | 0
|  | sníž. přenesená | 0 |  |  | 15% | 0
|  | nulová | 0 |  |  | 0% | 0
| Cena s DPH |  |  | v | CZK |  | 0
REKAPITULACE ČLENĚNÍ SOUPISU PRACÍ
Stavba:
Valdice - modernizace tepelného hospodářství EED - SO 02 - Prádelna obj. 29
Objekt:
D.1.4.c - 02 - Zařízení pro vytápění staveb - Kotelna Tepelné čerpadlo
Místo: |  |  | Valdice |  |  | Datum: | 1. 5. 2018
Zadavatel: |  |  | Vězeňská služba České republiky |  |  | Projektant: | PDE s.r.o.
Uchazeč:
Kód dílu - Popis | [6 empty] | Cena celkem [CZK]
Náklady soupisu celkem | [6 empty] | 0 | [12 empty] | -1
| PSV - Práce a dodávky PSV | [5 empty] | 0
| 101 - Ostatní | [5 empty] | 0
| 732 - Ústřední vytápění - strojovny | [5 empty] | 0
| 733 - Ústřední vytápění - rozvodné potrubí | [5 empty] | 0
| 734 - Ústřední vytápění - armatury | [5 empty] | 0
SOUPIS PRACÍ
Stavba:
Valdice - modernizace tepelného hospodářství EED - SO 02 - Prádelna obj. 29
Objekt:
D.1.4.c - 02 - Zařízení pro vytápění staveb - Kotelna Tepelné čerpadlo
Místo: |  |  | Valdice |  |  | Datum: | 1. 5. 2018
Zadavatel: |  |  | Vězeňská služba České republiky |  |  | Projektant: | PDE s.r.o.
Uchazeč:
PČ | Typ | Kód | Popis | MJ | Množství | J.cena [CZK] | Cena celkem [CZK] | Cenová soustava |  | Poznámka | DPH | J. Nh [h] | Nh celkem [h] | J. hmotnost [t] | Hmotnost celkem [t] | J. suť [t] | Suť Celkem [t]
Náklady soupisu celkem | [12 empty] | 220.71 |  | 2.4443 |  | 0 |  | D | -1 | [7 empty] | 0
| D | PSV | Práce a dodávky PSV | [9 empty] | 220.71 |  | 2.4443 |  | 0 | 2 | D | 0 | ROZPOCET | [6 empty] | 0
| D | 101 | Ostatní | [9 empty] | 0 |  | 0 |  | 0 | 2 | D | 1 | ROZPOCET | [6 empty] | 0
56 | M | 101PDE107 | Orientační štítky (větve, technologie, potrubí, čerpadla, nádoby, reg.armatury) | ks | 15 | [5 empty] | základní | 0 | 0 | 0 | 0 | 0 | 0 | 32 | M | 2 | ROZPOCET | 0 | 0 | 0 | 0 | 0 | 1 | 0 | 16 | -1340375156
57 | M | 101PDE109 | Proplach systému po mtž + vyčištění všech filtrů (opakovaně) + napouštění | hod | 4 | [5 empty] | základní | 0 | 0 | 0 | 0 | 0 | 0 | 32 | M | 2 | ROZPOCET | 0 | 0 | 0 | 0 | 0 | 1 | 0 | 16 | 801229209
65 | M | 101PDE101 | Zpracování dílenské PD vybraným dodavatel - úprava projektu na základě konkrétních výrobků / technologie | hod | 25 | [5 empty] | základní | 0 | 0 | 0 | 0 | 0 | 0 | 32 | M | 2 | ROZPOCET | 0 | 0 | 0 | 0 | 0 | 1 | 0 | 16 | 1816803068
58 | M | 101PDE113 | Tlaková zkouška potrubí před provedením izolací | bm | 232 | [5 empty] | základní | 0 | 0 | 0 | 0 | 0 | 0 | 32 | M | 2 | ROZPOCET | 0 | 0 | 0 | 0 | 0 | 1 | 0 | 16 | 1723693568
68 | M | 101PDE106 | Revize instalovaného zařízení | hod | 6 | [5 empty] | základní | 0 | 0 | 0 | 0 | 0 | 0 | 32 | M | 2 | ROZPOCET | 0 | 0 | 0 | 0 | 0 | 1 | 0 | 16 | -220889846
75 | M | 101PDE119 | Stavební přípomoci při mtž technologie a rozvodů (prostupy, kotvení potrubí) | hod | 16 | [5 empty] | základní | 0 | 0 | 0 | 0 | 0 | 0 | 32 | M | 2 | ROZPOCET | 0 | 0 | 0 | 0 | 0 | 1 | 0 | 16 | -937132130
69 | M | 101PDE108 | Zaškolení obsluhy na jednotlivé technologie | hod | 8 | [5 empty] | základní | 0 | 0 | 0 | 0 | 0 | 0 | 32 | M | 2 | ROZPOCET | 0 | 0 | 0 | 0 | 0 | 1 | 0 | 16 | 63770661
70 | M | 101PDE110 | Předání návodů k instalovaným technologiím | ks | 3 | [5 empty] | základní | 0 | 0 | 0 | 0 | 0 | 0 | 32 | M | 2 | ROZPOCET | 0 | 0 | 0 | 0 | 0 | 1 | 0 | 16 | -315577933
59 | M | 101PDE114 | Topná zkouška | hod | 24 | [5 empty] | základní | 0 | 0 | 0 | 0 | 0 | 0 | 32 | M | 2 | ROZPOCET | 0 | 0 | 0 | 0 | 0 | 1 | 0 | 16 | 1701341944
71 | M | 101PDE115 | Zaregulování průtoku (čerpadla + ventily) | hod | 6 | [5 empty] | základní | 0 | 0 | 0 | 0 | 0 | 0 | 32 | M | 2 | ROZPOCET | 0 | 0 | 0 | 0 | 0 | 1 | 0 | 16 | 1310862434
60 | M | 101PDE102 | Montáž armatury M+R (kalorimetr) | ks | 1 | [5 empty] | základní | 0 | 0 | 0 | 0 | 0 | 0 | 32 | M | 2 | ROZPOCET | 0 | 0 | 0 | 0 | 0 | 1 | 0 | 16 | -1799813980
66 | M | 101PDE104 | Napuštění celého topného systému novou upravenou vodou | hod | 8 | [5 empty] | základní | 0 | 0 | 0 | 0 | 0 | 0 | 32 | M | 2 | ROZPOCET | 0 | 0 | 0 | 0 | 0 | 1 | 0 | 16 | -268472382
72 | M | 101PDE116 | Komplexní zkouška celého systému kotelny a areálových rozvodů včetně PS | hod | 24 | [5 empty] | základní | 0 | 0 | 0 | 0 | 0 | 0 | 32 | M | 2 | ROZPOCET | 0 | 0 | 0 | 0 | 0 | 1 | 0 | 16 | 1468717646
77 | M | 101PDE121 | Zpracování provozního řádu TČ | hod | 15 | [5 empty] | základní | 0 | 0 | 0 | 0 | 0 | 0 | 32 | M | 2 | ROZPOCET | 0 | 0 | 0 | 0 | 0 | 1 | 0 | 16 | -266031082
76 | M | 101PDE120 | Zpracování dokumentace skutečného provedení stavby | hod | 10 | [5 empty] | základní | 0 | 0 | 0 | 0 | 0 | 0 | 32 | M | 2 | ROZPOCET | 0 | 0 | 0 | 0 | 0 | 1 | 0 | 16 | -997803797
73 | M | 101PDE117 | Zkušební provoz za asistence dodavatele. | hod | 24 | [5 empty] | základní | 0 | 0 | 0 | 0 | 0 | 0 | 32 | M | 2 | ROZPOCET | 0 | 0 | 0 | 0 | 0 | 1 | 0 | 16 | 1504008128
74 | M | 101PDE118 | Transport nového zařízení do kotelny | t | 10 | [5 empty] | základní | 0 | 0 | 0 | 0 | 0 | 0 | 32 | M | 2 | ROZPOCET | 0 | 0 | 0 | 0 | 0 | 1 | 0 | 16 | 386913931
| D | 732 | Ústřední vytápění - strojovny | [9 empty] | 0 |  | 0 |  | 0 | 2 | D | 1 | ROZPOCET | [6 empty] | 0
2 | M | 7321P30 | Plynové tepelné čerpadlo, PN6 Qplyn = 110 kW, Q teplo = 200 (režim spaliny), výstupní teplota topné vody: max.+68°C, palivo: NTL zemní plyn (2 - 10 kPa), vlastní regulace s ovládáním objektové M+R, Nox do 250 mg/Nm3, CO do 300mg/Nm3, ak.výkon do prostoru 75 dBA, ak.výkon do kouřovodu 65 dBA. Včetně tří oběhových čerpadel a ochrany kondenzátoru a výparníku před nízkou / vysokou teplotou. M = 1700 kg. Odvod spalin potrubím DN65 včetně izolace z miner.vaty (tl.100mm) s Al.folií ( v exteriéru plechem) nad střechu - délka do 15m. Včetně montáže | ks | 1 | [5 empty] | základní | 0 | 0 | 0 | 0 | 0 | 0 | 32 | M | 2 | ROZPOCET | 0 | 0 | 0 | 0 | 0 | 1 | 0 | 16 | -1805011671
78 | M | 7321P31 | Oběhové čerpadlo - ohřev zpátečky, PN16 M = 26 000 kg/h, dP = 50 kPa; čerpaná kapalina: upravená voda (Tmax.+80°C); inline provedení do potrubí DN100, elektronická regulace otáček, izolační pouzdro, Pc = 617 W, U = 230 V, I = 2,74 A, 50 Hz; čerpadlo bude ovládáno z M+R. Včetně montáže | ks | 1 | [5 empty] | základní | 0 | 0 | 0 | 0 | 0 | 0 | 32 | M | 2 | ROZPOCET | 0 | 0 | 0 | 0 | 0 | 1 | 0 | 16 | 1691110934
79 | M | 7321P32 | Oběhové čerpadlo - zdroj tepla pro tepelné čerpadlo - spaliny z kotle , PN16 M = 15 000 kg/h, dP = 80 kPa; čerpaná kapalina: upravená voda (Tmax.+80°C); inline provedení do potrubí DN100, elektronická regulace otáček, izolační pouzdro, Pc = 617 W, U = 230 V, I = 2,74 A, 50 Hz; čerpadlo bude ovládáno z M+R. Včetně montáže | ks | 1 | [5 empty] | základní | 0 | 0 | 0 | 0 | 0 | 0 | 32 | M | 2 | ROZPOCET | 0 | 0 | 0 | 0 | 0 | 1 | 0 | 16 | 1913518630
80 | M | 7321P33 | Oběhové čerpadlo - zdroj tepla pro tepelné čerpadlo - žehlení , PN16 M = 6 000 kg/h, dP = 60 kPa; čerpaná kapalina: upravená voda (Tmax.+80°C); inline provedení do potrubí DN100, elektronická regulace otáček, izolační pouzdro, Pc = 617 W, U = 230 V, I = 2,74 A, 50 Hz; čerpadlo bude ovládáno z M+R. Včetně montáže | ks | 1 | [5 empty] | základní | 0 | 0 | 0 | 0 | 0 | 0 | 32 | M | 2 | ROZPOCET | 0 | 0 | 0 | 0 | 0 | 1 | 0 | 16 | 2101603388
81 | M | 7321P35 | Externí spalinový výměník ve spalinové cestě od parního kotle, PN6 Qt = 100 kW. Spaliny: M = 1970 kg/h, Tvstup max.118°C, dP max.100 Pa. Topná voda: 15 000 kg/h, dT 6 K, dP max.30 kPa. Kouřovod Ø400mm, materiál výměníku: nerez. Instalace výměníku v horizontální poloze pod stropem, průměr výměníku: 0,75m, délka: max.2 m - viz půdorys a řez. Včetně tepelné izolace a odvodu kondenzátu. Včetně montáže | ks | 1 | [5 empty] | základní | 0 | 0 | 0 | 0 | 0 | 0 | 32 | M | 2 | ROZPOCET | 0 | 0 | 0 | 0 | 0 | 1 | 0 | 16 | 1628120432
82 | M | 7321P36 | Deskový nerezový výměník - ohřev zpátečky ÚT z tepelného čerpadla, PN6 Q = 300 kW. Topná voda: 68/60°C, M = 26 000 kg/h. dP = 20 kPa. ÚT: dT 6 K, M = 40 000 kg/h, dP = 30 kPa. Včetně nosného rámu na podlahu a tepelné izolace. Včetně montáže | ks | 1 | [5 empty] | základní | 0 | 0 | 0 | 0 | 0 | 0 | 32 | M | 2 | ROZPOCET | 0 | 0 | 0 | 0 | 0 | 1 | 0 | 16 | 173925307
83 | M | 7321P37 | Expanzní nádoba tlaková s membránou, PN6 V = 25 litrů, včetně kulového kohoutu s uzamčením a tlakoměru na straně vzduchu. Včetně montáže | ks | 1 | [5 empty] | základní | 0 | 0 | 0 | 0 | 0 | 0 | 32 | M | 2 | ROZPOCET | 0 | 0 | 0 | 0 | 0 | 1 | 0 | 16 | 653833658
84 | M | 7321P38 | Expanzní nádoba tlaková s membránou, PN6 V = 25 litrů, včetně kulového kohoutu s uzamčením a tlakoměru na straně vzduchu. Včetně montáže | ks | 1 | [5 empty] | základní | 0 | 0 | 0 | 0 | 0 | 0 | 32 | M | 2 | ROZPOCET | 0 | 0 | 0 | 0 | 0 | 1 | 0 | 16 | 1247875891
85 | M | 7321P39 | Akumulační nádoba topné vody, PN6 V = 2000 litrů, materiál: ocel, hrdla: 2xDN100 a 2xDN125. 1 x vizuální teploměr 0-80°C, 2 x návarek pro teplotní čidlo (nahoře / dole) a tepelné izolace tl.100mm s Al.folií. Včetně montáže | ks | 1 | [5 empty] | základní | 0 | 0 | 0 | 0 | 0 | 0 | 32 | M | 2 | ROZPOCET | 0 | 0 | 0 | 0 | 0 | 1 | 0 | 16 | -326051138
86 | M | 7321P40 | Akumulační nádoba topné vody, PN6 V = 1000 litrů, materiál: ocel, hrdla: 4xDN100, 1 x vizuální teploměr 0-120°C, 2 x návarek pro teplotní čidlo (nahoře / dole) a tepelné izolace tl.100mm s Al.folií. Včetně montáže | ks | 1 | [5 empty] | základní | 0 | 0 | 0 | 0 | 0 | 0 | 32 | M | 2 | ROZPOCET | 0 | 0 | 0 | 0 | 0 | 1 | 0 | 16 | -1144397257
87 | M | 7321P41 | Rozdělovač topné vody, PN6 DN200, l = 1400mm, materiál: ocel., hrdla: 1 x DN65, 1 x DN80; 1 x DN100, 1 x vizuální teploměr 0-120°C, 1 x vypouštění DN25+KK25, pomocná nosná ocel.kce + nátěr, nátěr pod izolaci, izolace z minerální vaty tl.100mm + Al.folie; viz půdorys. Včetně montáže | ks | 1 | [5 empty] | základní | 0 | 0 | 0 | 0 | 0 | 0 | 32 | M | 2 | ROZPOCET | 0 | 0 | 0 | 0 | 0 | 1 | 0 | 16 | 611202124
88 | M | 7321P42 | Sběrač topné vody, PN6 DN200, l = 1400mm, materiál: ocel., hrdla: 1 x DN65, 1 x DN80; 1 x DN100, 1 x vizuální teploměr 0-120°C, 1 x vypouštění DN25+KK25, pomocná nosná ocel.kce + nátěr, nátěr pod izolaci, izolace z minerální vaty tl.100mm + Al.folie; viz půdorys. Včetně montáže | ks | 1 | [5 empty] | základní | 0 | 0 | 0 | 0 | 0 | 0 | 32 | M | 2 | ROZPOCET | 0 | 0 | 0 | 0 | 0 | 1 | 0 | 16 | 1033507453
| D | 733 | Ústřední vytápění - rozvodné potrubí | [9 empty] | 135.693 |  | 1.6994 |  | 0 | 2 | D | 1 | ROZPOCET | [6 empty] | 0
15 | K | 733121110 | Potrubí z trubek ocelových hladkých bezešvých tvářených za tepla nízkotlakých D 22/2,6 včetně základního nátěru pod izolaci a závěsného systému | m | 3 | [5 empty] | základní | 0.317 | 0.951 | 0.00141 | 0.00423 | 0 | 0 | 16 | K | 2 | ROZPOCET | 0 | 0 | 0 | 0 | 0 | 1 | 0 | 16 | -1002591258
| PSC |  | Poznámka k souboru cen: 1. Cenami –2112 a -2113 se oceňuje rozvod potrubí jednotrubkových horizontálních soustav. 2. V cenách –2112 a -2113 je započteno úplné těleso spojky a příchytky potrubí. 3. V cenách –2112 a -2113 není započteno: a) krycí lišty potrubí vedeného nad podlahou, b) připojení horizontálního rozvodu na stoupací potrubí. 4. Cenami –2122 a -2123 se oceňuje napojení rozvodu na jednotlivá stoupací potrubí, popř. na měřicí nebo regulační armaturu přípojky topného okruhu. 5. V cenách –2122 a -2123 je započteno: a) úplné těleso přípojky, b) navaření hrdla přípojky. | [15 empty] | PSC | 2
16 | K | 733121112 | Potrubí z trubek ocelových hladkých bezešvých tvářených za tepla nízkotlakých D 28/2,6 včetně základního nátěru pod izolaci a závěsného systému | m | 6 | [5 empty] | základní | 0.31 | 1.86 | 0.00188 | 0.01128 | 0 | 0 | 16 | K | 2 | ROZPOCET | 0 | 0 | 0 | 0 | 0 | 1 | 0 | 16 | -453358873
| PSC |  | Poznámka k souboru cen: 1. Cenami –2112 a -2113 se oceňuje rozvod potrubí jednotrubkových horizontálních soustav. 2. V cenách –2112 a -2113 je započteno úplné těleso spojky a příchytky potrubí. 3. V cenách –2112 a -2113 není započteno: a) krycí lišty potrubí vedeného nad podlahou, b) připojení horizontálního rozvodu na stoupací potrubí. 4. Cenami –2122 a -2123 se oceňuje napojení rozvodu na jednotlivá stoupací potrubí, popř. na měřicí nebo regulační armaturu přípojky topného okruhu. 5. V cenách –2122 a -2123 je započteno: a) úplné těleso přípojky, b) navaření hrdla přípojky. | [15 empty] | PSC | 2
18 | K | 733121115 | Potrubí z trubek ocelových hladkých bezešvých tvářených za tepla nízkotlakých D 38/2,6 včetně základního nátěru pod izolaci a závěsného systému | m | 6 | [5 empty] | základní | 0.424 | 2.544 | 0.00393 | 0.02358 | 0 | 0 | 16 | K | 2 | ROZPOCET | 0 | 0 | 0 | 0 | 0 | 1 | 0 | 16 | -67301681
| PSC |  | Poznámka k souboru cen: 1. Cenami –2112 a -2113 se oceňuje rozvod potrubí jednotrubkových horizontálních soustav. 2. V cenách –2112 a -2113 je započteno úplné těleso spojky a příchytky potrubí. 3. V cenách –2112 a -2113 není započteno: a) krycí lišty potrubí vedeného nad podlahou, b) připojení horizontálního rozvodu na stoupací potrubí. 4. Cenami –2122 a -2123 se oceňuje napojení rozvodu na jednotlivá stoupací potrubí, popř. na měřicí nebo regulační armaturu přípojky topného okruhu. 5. V cenách –2122 a -2123 je započteno: a) úplné těleso přípojky, b) navaření hrdla přípojky. | [15 empty] | PSC | 2
89 | K | 733121118 | Potrubí z trubek ocelových hladkých bezešvých tvářených za tepla nízkotlakých D 57/3,2 včetně základního nátěru pod izolaci a závěsného systému | m | 30 | [5 empty] | základní | 0.491 | 14.73 | 0.00567 | 0.1701 | 0 | 0 | 16 | K | 2 | ROZPOCET | 0 | 0 | 0 | 0 | 0 | 1 | 0 | 16 | 1475998931
| PSC |  | Poznámka k souboru cen: 1. Cenami –2112 a -2113 se oceňuje rozvod potrubí jednotrubkových horizontálních soustav. 2. V cenách –2112 a -2113 je započteno úplné těleso spojky a příchytky potrubí. 3. V cenách –2112 a -2113 není započteno: a) krycí lišty potrubí vedeného nad podlahou, b) připojení horizontálního rozvodu na stoupací potrubí. 4. Cenami –2122 a -2123 se oceňuje napojení rozvodu na jednotlivá stoupací potrubí, popř. na měřicí nebo regulační armaturu přípojky topného okruhu. 5. V cenách –2122 a -2123 je započteno: a) úplné těleso přípojky, b) navaření hrdla přípojky. | [15 empty] | PSC | 2
19 | K | 733121122 | Potrubí z trubek ocelových hladkých bezešvých tvářených za tepla nízkotlakých D 76/3,2 včetně základního nátěru pod izolaci a závěsného systému | m | 81 | [5 empty] | základní | 0.55 | 44.55 | 0.00575 | 0.46575 | 0 | 0 | 16 | K | 2 | ROZPOCET | 0 | 0 | 0 | 0 | 0 | 1 | 0 | 16 | -367307960
| PSC |  | Poznámka k souboru cen: 1. Cenami –2112 a -2113 se oceňuje rozvod potrubí jednotrubkových horizontálních soustav. 2. V cenách –2112 a -2113 je započteno úplné těleso spojky a příchytky potrubí. 3. V cenách –2112 a -2113 není započteno: a) krycí lišty potrubí vedeného nad podlahou, b) připojení horizontálního rozvodu na stoupací potrubí. 4. Cenami –2122 a -2123 se oceňuje napojení rozvodu na jednotlivá stoupací potrubí, popř. na měřicí nebo regulační armaturu přípojky topného okruhu. 5. V cenách –2122 a -2123 je započteno: a) úplné těleso přípojky, b) navaření hrdla přípojky. | [15 empty] | PSC | 2
90 | K | 733121125 | Potrubí z trubek ocelových hladkých bezešvých tvářených za tepla nízkotlakých D 89/3,6, včetně základního nátěru pod izolaci a závěsného systému | m | 30 | [5 empty] | základní | 0.683 | 20.49 | 0.00751 | 0.2253 | 0 | 0 | 16 | K | 2 | ROZPOCET | 0 | 0 | 0 | 0 | 0 | 1 | 0 | 16 | 3148531
| PSC |  | Poznámka k souboru cen: 1. Cenami –2112 a -2113 se oceňuje rozvod potrubí jednotrubkových horizontálních soustav. 2. V cenách –2112 a -2113 je započteno úplné těleso spojky a příchytky potrubí. 3. V cenách –2112 a -2113 není započteno: a) krycí lišty potrubí vedeného nad podlahou, b) připojení horizontálního rozvodu na stoupací potrubí. 4. Cenami –2122 a -2123 se oceňuje napojení rozvodu na jednotlivá stoupací potrubí, popř. na měřicí nebo regulační armaturu přípojky topného okruhu. 5. V cenách –2122 a -2123 je započteno: a) úplné těleso přípojky, b) navaření hrdla přípojky. | [15 empty] | PSC | 2
20 | K | 733121128 | Potrubí z trubek ocelových hladkých bezešvých tvářených za tepla nízkotlakých D 108/4,0 včetně základního nátěru pod izolaci a závěsného systému | m | 42 | [5 empty] | základní | 0.744 | 31.248 | 0.00988 | 0.41496 | 0 | 0 | 16 | K | 2 | ROZPOCET | 0 | 0 | 0 | 0 | 0 | 1 | 0 | 16 | -364910434
| PSC |  | Poznámka k souboru cen: 1. Cenami –2112 a -2113 se oceňuje rozvod potrubí jednotrubkových horizontálních soustav. 2. V cenách –2112 a -2113 je započteno úplné těleso spojky a příchytky potrubí. 3. V cenách –2112 a -2113 není započteno: a) krycí lišty potrubí vedeného nad podlahou, b) připojení horizontálního rozvodu na stoupací potrubí. 4. Cenami –2122 a -2123 se oceňuje napojení rozvodu na jednotlivá stoupací potrubí, popř. na měřicí nebo regulační armaturu přípojky topného okruhu. 5. V cenách –2122 a -2123 je započteno: a) úplné těleso přípojky, b) navaření hrdla přípojky. | [15 empty] | PSC | 2
21 | K | 733121133 | Potrubí z trubek ocelových hladkých bezešvých tvářených za tepla nízkotlakých D 133/5,0 včetně základního nátěru pod izolaci a závěsného systému | m | 24 | [5 empty] | základní | 0.805 | 19.32 | 0.01601 | 0.38424 | 0 | 0 | 16 | K | 2 | ROZPOCET | 0 | 0 | 0 | 0 | 0 | 1 | 0 | 16 | 1211113868
| PSC |  | Poznámka k souboru cen: 1. Cenami –2112 a -2113 se oceňuje rozvod potrubí jednotrubkových horizontálních soustav. 2. V cenách –2112 a -2113 je započteno úplné těleso spojky a příchytky potrubí. 3. V cenách –2112 a -2113 není započteno: a) krycí lišty potrubí vedeného nad podlahou, b) připojení horizontálního rozvodu na stoupací potrubí. 4. Cenami –2122 a -2123 se oceňuje napojení rozvodu na jednotlivá stoupací potrubí, popř. na měřicí nebo regulační armaturu přípojky topného okruhu. 5. V cenách –2122 a -2123 je započteno: a) úplné těleso přípojky, b) navaření hrdla přípojky. | [15 empty] | PSC | 2
61 | M | 733R10065 | Redukce ocelového potrubí 100/65 včetně základního nátěru pod izolaci, včetně montáže | ks | 10 | [5 empty] | základní | 0 | 0 | 0 | 0 | 0 | 0 | 32 | M | 2 | ROZPOCET | 0 | 0 | 0 | 0 | 0 | 1 | 0 | 16 | 100251142
27 | M | 733TIM15 | Tepelná izolace z minerální vaty s Al.folií o tloušťce dle Vyhl.193/2007 Sb. pro potrubí DN15, včetně montáže | bm | 3 | [5 empty] | základní | 0 | 0 | 0 | 0 | 0 | 0 | 32 | M | 2 | ROZPOCET | 0 | 0 | 0 | 0 | 0 | 1 | 0 | 16 | -973884542
28 | M | 733TIM20 | Tepelná izolace z minerální vaty s Al.folií o tloušťce dle Vyhl.193/2007 Sb. pro potrubí DN20, včetně montáže | bm | 6 | [5 empty] | základní | 0 | 0 | 0 | 0 | 0 | 0 | 32 | M | 2 | ROZPOCET | 0 | 0 | 0 | 0 | 0 | 1 | 0 | 16 | 690725963
30 | M | 733TIM32 | Tepelná izolace z minerální vaty s Al.folií o tloušťce dle Vyhl.193/2007 Sb. pro potrubí DN32, včetně montáže | bm | 6 | [5 empty] | základní | 0 | 0 | 0 | 0 | 0 | 0 | 32 | M | 2 | ROZPOCET | 0 | 0 | 0 | 0 | 0 | 1 | 0 | 16 | 904360367
91 | M | 733TIM50 | Tepelná izolace z minerální vaty s Al.folií o tloušťce dle Vyhl.193/2007 Sb. pro potrubí DN50, včetně montáže | bm | 30 | [5 empty] | základní | 0 | 0 | 0 | 0 | 0 | 0 | 32 | M | 2 | ROZPOCET | 0 | 0 | 0 | 0 | 0 | 1 | 0 | 16 | -1314961097
26 | M | 733TIM65 | Tepelná izolace z minerální vaty s Al.folií o tloušťce dle Vyhl.193/2007 Sb. pro potrubí DN65, včetně montáže | bm | 81 | [5 empty] | základní | 0 | 0 | 0 | 0 | 0 | 0 | 32 | M | 2 | ROZPOCET | 0 | 0 | 0 | 0 | 0 | 1 | 0 | 16 | -1751474404
92 | M | 733TIM80 | Tepelná izolace z minerální vaty s Al.folií o tloušťce dle Vyhl.193/2007 Sb. pro potrubí DN80, včetně montáže | bm | 30 | [5 empty] | základní | 0 | 0 | 0 | 0 | 0 | 0 | 32 | M | 2 | ROZPOCET | 0 | 0 | 0 | 0 | 0 | 1 | 0 | 16 | -490418748
31 | M | 733TIM100 | Tepelná izolace z minerální vaty s Al.folií o tloušťce dle Vyhl.193/2007 Sb. pro potrubí DN100, včetně montáže | bm | 42 | [5 empty] | základní | 0 | 0 | 0 | 0 | 0 | 0 | 32 | M | 2 | ROZPOCET | 0 | 0 | 0 | 0 | 0 | 1 | 0 | 16 | -888541519
33 | M | 733TIM125 | Tepelná izolace z minerální vaty s Al.folií o tloušťce dle Vyhl.193/2007 Sb. pro potrubí DN125, včetně montáže | bm | 24 | [5 empty] | základní | 0 | 0 | 0 | 0 | 0 | 0 | 32 | M | 2 | ROZPOCET | 0 | 0 | 0 | 0 | 0 | 1 | 0 | 16 | -35954791
34 | M | 733TIMA1 | Tepelná izolace z minerální vaty s Al.folií o tloušťce dle Vyhl.193/2007 Sb. pro přírubové armatury DN65-125. Včetně montáže | ks | 30 | [5 empty] | základní | 0 | 0 | 0 | 0 | 0 | 0 | 32 | M | 2 | ROZPOCET | 0 | 0 | 0 | 0 | 0 | 1 | 0 | 16 | -1217757851
| D | 734 | Ústřední vytápění - armatury | [9 empty] | 85.017 |  | 0.7449 |  | 0 | 2 | D | 1 | ROZPOCET | [6 empty] | 0
94 | K | 734121316 | Ventily zpětné přírubové samočinné přímé do vodorovného potrubí PN 16 do 300 st.C DN 65 | ks | 1 | [5 empty] | základní | 1.29 | 1.29 | 0.02546 | 0.02546 | 0 | 0 | 16 | K | 2 | ROZPOCET | 0 | 0 | 0 | 0 | 0 | 1 | 0 | 16 | -1297609608
95 | K | 734121317 | Ventily zpětné přírubové samočinné přímé do vodorovného potrubí PN 16 do 300 st.C DN 80 | ks | 1 | [5 empty] | základní | 1.29 | 1.29 | 0.02944 | 0.02944 | 0 | 0 | 16 | K | 2 | ROZPOCET | 0 | 0 | 0 | 0 | 0 | 1 | 0 | 16 | 1181891205
39 | K | 734163427 | Filtry z uhlíkové oceli s vypouštěcí přírubou PN 16 do 300 st.C DN 65 | ks | 1 | [5 empty] | základní | 1.29 | 1.29 | 0.02525 | 0.02525 | 0 | 0 | 16 | K | 2 | ROZPOCET | 0 | 0 | 0 | 0 | 0 | 1 | 0 | 16 | -2075956148
96 | K | 734163428 | Filtry z uhlíkové oceli s vypouštěcí přírubou PN 16 do 300 st.C DN 80 | ks | 1 | [5 empty] | základní | 1.539 | 1.539 | 0.02974 | 0.02974 | 0 | 0 | 16 | K | 2 | ROZPOCET | 0 | 0 | 0 | 0 | 0 | 1 | 0 | 16 | 777545876
40 | K | 734163429 | Filtry z uhlíkové oceli s vypouštěcí přírubou PN 16 do 300 st.C DN 100 | ks | 2 | [5 empty] | základní | 2.465 | 4.93 | 0.03987 | 0.07974 | 0 | 0 | 16 | K | 2 | ROZPOCET | 0 | 0 | 0 | 0 | 0 | 1 | 0 | 16 | 564744092
41 | K | 734163430 | Filtry z uhlíkové oceli s vypouštěcí přírubou PN 16 do 300 st.C DN 125 | ks | 2 | [5 empty] | základní | 3.037 | 6.074 | 0.05731 | 0.11462 | 0 | 0 | 16 | K | 2 | ROZPOCET | 0 | 0 | 0 | 0 | 0 | 1 | 0 | 16 | -1912203741
35 | K | 734193115 | Ostatní přírubové armatury klapky mezipřírubové uzavírací PN 16 do 120 st.C disk tvárná litina DN 65 | ks | 4 | [5 empty] | základní | 1.29 | 5.16 | 0.01191 | 0.04764 | 0 | 0 | 16 | K | 2 | ROZPOCET | 0 | 0 | 0 | 0 | 0 | 1 | 0 | 16 | 1454097646
93 | K | 734193116 | Ostatní přírubové armatury klapky mezipřírubové uzavírací PN 16 do 120 st.C disk tvárná litina DN 80 | ks | 4 | [5 empty] | základní | 1.539 | 6.156 | 0.01467 | 0.05868 | 0 | 0 | 16 | K | 2 | ROZPOCET | 0 | 0 | 0 | 0 | 0 | 1 | 0 | 16 | 1208909691
36 | K | 734193117 | Ostatní přírubové armatury klapky mezipřírubové uzavírací PN 16 do 120 st.C disk tvárná litina DN 100 | ks | 8 | [5 empty] | základní | 2.465 | 19.72 | 0.01749 | 0.13992 | 0 | 0 | 16 | K | 2 | ROZPOCET | 0 | 0 | 0 | 0 | 0 | 1 | 0 | 16 | -1370275573
37 | K | 734193118 | Ostatní přírubové armatury klapky mezipřírubové uzavírací PN 16 do 120 st.C disk tvárná litina DN 125 | ks | 6 | [5 empty] | základní | 3.037 | 18.222 | 0.02258 | 0.13548 | 0 | 0 | 16 | K | 2 | ROZPOCET | 0 | 0 | 0 | 0 | 0 | 1 | 0 | 16 | -1609894090
51 | K | 734211120 | Ventily odvzdušňovací závitové automatické PN 14 do 120 st.C G 1/2 | kus | 30 | [5 empty] | základní | 0.103 | 3.09 | 0.00024 | 0.0072 | 0 | 0 | 16 | K | 2 | ROZPOCET | 0 | 0 | 0 | 0 | 0 | 1 | 0 | 16 | 2087759092
43 | K | 734251133 | Ventily pojistné závitové a čepové rohové PN 16 do 200 st.C G 1/2 Ot. přetlak 450kPa | kus | 1 | [5 empty] | základní | 0.165 | 0.165 | 0.00144 | 0.00144 | 0 | 0 | 16 | K | 2 | ROZPOCET | 0 | 0 | 0 | 0 | 0 | 1 | 0 | 16 | 1205985168
44 | K | 734251135 | Ventily pojistné závitové a čepové rohové PN 16 do 200 st.C G 1 alfa W = 0,25, Ot. přetlak 500kPa | kus | 1 | [5 empty] | základní | 0.227 | 0.227 | 0.00287 | 0.00287 | 0 | 0 | 16 | K | 2 | ROZPOCET | 0 | 0 | 0 | 0 | 0 | 1 | 0 | 16 | -2081622962
45 | K | 734251136 | Ventily pojistné závitové a čepové rohové PN 16 do 200 st.C G 1 alfa W = 0,25, Ot. přetlak 600kPa | kus | 2 | [5 empty] | základní | 0.227 | 0.454 | 0.00287 | 0.00574 | 0 | 0 | 16 | K | 2 | ROZPOCET | 0 | 0 | 0 | 0 | 0 | 1 | 0 | 16 | -347948168
97 | K | 734251212 | Ventily pojistné závitové a čepové rohové provozní tlak od 2,5 do 6 bar G 3/4 Alfa W=0,25, Ot. přetlak 500 kPa | kus | 2 | [5 empty] | základní | 0.206 | 0.412 | 0.00036 | 0.00072 | 0 | 0 | 16 | K | 2 | ROZPOCET | 0 | 0 | 0 | 0 | 0 | 1 | 0 | 16 | -1110987999
46 | K | 734251214 | Ventily pojistné závitové a čepové rohové provozní tlak od 2,5 do 6 bar G 5/4, W = 0,25, Ot. přetlak 500kPa | kus | 2 | [5 empty] | základní | 0.268 | 0.536 | 0.00094 | 0.00188 | 0 | 0 | 16 | K | 2 | ROZPOCET | 0 | 0 | 0 | 0 | 0 | 1 | 0 | 16 | 252289772
52 | K | 734291123 | Ostatní armatury kohouty plnicí a vypouštěcí PN 10 do 110 st.C G 1/2, s přechodem na hadici | kus | 40 | [5 empty] | základní | 0.082 | 3.28 | 0.00022 | 0.0088 | 0 | 0 | 16 | K | 2 | ROZPOCET | 0 | 0 | 0 | 0 | 0 | 1 | 0 | 16 | -1953374357
47 | K | 734292713 | Ostatní armatury kulové kohouty PN 42 do 185 st.C přímé vnitřní závit G 1/2 | kus | 2 | [5 empty] | základní | 0.16 | 0.32 | 0.00021 | 0.00042 | 0 | 0 | 16 | K | 2 | ROZPOCET | 0 | 0 | 0 | 0 | 0 | 1 | 0 | 16 | -1099781222
48 | K | 734292714 | Ostatní armatury kulové kohouty PN 42 do 185 st.C přímé vnitřní závit G 3/4 | kus | 2 | [5 empty] | základní | 0.2 | 0.4 | 0.00034 | 0.00068 | 0 | 0 | 16 | K | 2 | ROZPOCET | 0 | 0 | 0 | 0 | 0 | 1 | 0 | 16 | 2018510175
49 | K | 734292715 | Ostatní armatury kulové kohouty PN 42 do 185 st.C přímé vnitřní závit G 1 | kus | 4 | [5 empty] | základní | 0.22 | 0.88 | 0.0005 | 0.002 | 0 | 0 | 16 | K | 2 | ROZPOCET | 0 | 0 | 0 | 0 | 0 | 1 | 0 | 16 | -1256814817
98 | K | 734411601 | Teploměry technické ochranné jímky se závitem do G 1 | kus | 4 | [5 empty] | základní | 1.329 | 5.316 | 0.00312 | 0.01248 | 0 | 0 | 16 | K | 2 | ROZPOCET | 0 | 0 | 0 | 0 | 0 | 1 | 0 | 16 | -88908734
53 | K | 734421101 | Tlakoměry s pevným stonkem a zpětnou klapkou spodní připojení (radiální) tlaku 0–16 bar průměru 50 mm | kus | 6 | [5 empty] | základní | 0.433 | 2.598 | 0.00221 | 0.01326 | 0 | 0 | 16 | K | 2 | ROZPOCET | 0 | 0 | 0 | 0 | 0 | 1 | 0 | 16 | -1052225069
54 | K | 734494213 | Měřicí armatury návarky s trubkovým závitem G 1/2 | kus | 6 | [5 empty] | základní | 0.278 | 1.668 | 0.00024 | 0.00144 | 0 | 0 | 16 | K | 2 | ROZPOCET | 0 | 0 | 0 | 0 | 0 | 1 | 0 | 16 | -1987470976
| PSC |  | Poznámka k souboru cen: 1. V cenách -9211 až -9213 je započtena montáž návarků přivařením; jejich dodávka se oceňuje ve specifikaci pouze v případech, kdy návarky nejsou součástí dodávky zařízení. | [15 empty] | PSC | 2

## D.1.4.c - 03 - Zařízení p...
| List obsahuje: |  | 1) Krycí list soupisu | 2) Rekapitulace |  |  | 3) Soupis prací | Zpět na list: | Rekapitulace stavby
[9 empty] | >> skryté sloupce << | [9 empty] | {ca5701ec-9b90-4274-917e-57c25fa55a3f}
2
| KRYCÍ LIST SOUPISU | [8 empty] | v --- níže se nacházejí doplnkové a pomocné údaje k sestavám --- v | [8 empty] | False
Stavba:
Valdice - modernizace tepelného hospodářství EED - SO 02 - Prádelna obj. 29
Objekt:
D.1.4.c - 03 - Zařízení pro vytápění staveb - Parní rozvody
| KSO: |  |  |  |  | CC-CZ:
| Místo: |  |  |  |  | Datum: | 1. 5. 2018
| Zadavatel: |  |  |  |  | IČ: | 00212423
|  | Vězeňská služba České republiky |  |  |  | DIČ:
| Uchazeč: |  |  |  |  | IČ:
DIČ:
| Projektant: |  |  |  |  | IČ: | 28811208
|  | PDE s.r.o. |  |  |  | DIČ: | CZ28811208
Poznámka:
| Cena bez DPH | [5 empty] | 0
|  |  | Základ daně |  |  | Sazba daně | Výše daně
| DPH | základní | 0 |  |  | 21% | 0
|  | snížená | 0 |  |  | 15% | 0
|  | zákl. přenesená | 0 |  |  | 21% | 0
|  | sníž. přenesená | 0 |  |  | 15% | 0
|  | nulová | 0 |  |  | 0% | 0
| Cena s DPH |  |  | v | CZK |  | 0
REKAPITULACE ČLENĚNÍ SOUPISU PRACÍ
Stavba:
Valdice - modernizace tepelného hospodářství EED - SO 02 - Prádelna obj. 29
Objekt:
D.1.4.c - 03 - Zařízení pro vytápění staveb - Parní rozvody
Místo: | [5 empty] | Datum: | 1. 5. 2018
Zadavatel: |  |  | Vězeňská služba České republiky |  |  | Projektant: | PDE s.r.o.
Uchazeč:
Kód dílu - Popis | [6 empty] | Cena celkem [CZK]
Náklady soupisu celkem | [6 empty] | 0 | [12 empty] | -1
| PSV - Práce a dodávky PSV | [5 empty] | 0
| 101 - Ostatní | [5 empty] | 0
| 732 - Ústřední vytápění - strojovny | [5 empty] | 0
| 733 - Ústřední vytápění - rozvodné potrubí | [5 empty] | 0
| 734 - Ústřední vytápění - armatury | [5 empty] | 0
SOUPIS PRACÍ
Stavba:
Valdice - modernizace tepelného hospodářství EED - SO 02 - Prádelna obj. 29
Objekt:
D.1.4.c - 03 - Zařízení pro vytápění staveb - Parní rozvody
Místo: | [5 empty] | Datum: | 1. 5. 2018
Zadavatel: |  |  | Vězeňská služba České republiky |  |  | Projektant: | PDE s.r.o.
Uchazeč:
PČ | Typ | Kód | Popis | MJ | Množství | J.cena [CZK] | Cena celkem [CZK] | Cenová soustava |  | Poznámka | DPH | J. Nh [h] | Nh celkem [h] | J. hmotnost [t] | Hmotnost celkem [t] | J. suť [t] | Suť Celkem [t]
Náklady soupisu celkem | [12 empty] | 0 |  | 0 |  | 0 |  | D | -1 | [7 empty] | 0
| D | PSV | Práce a dodávky PSV | [9 empty] | 0 |  | 0 |  | 0 | 2 | D | 0 | ROZPOCET | [6 empty] | 0
| D | 101 | Ostatní | [9 empty] | 0 |  | 0 |  | 0 | 2 | D | 1 | ROZPOCET | [6 empty] | 0
1 | M | 101M | Montáž lešení lehkého pracovního řadového s podlahami šířky od 0,80 do 1,00 m, výšky do 10 m | m2 | 470 | [5 empty] | základní | 0 | 0 | 0 | 0 | 0 | 0 | 32 | M | 2 | ROZPOCET | 0 | 0 | 0 | 0 | 0 | 1 | 0 | 16 | 812563412
11 | M | 101PH | Přesun hmot pro izolace tepelní v objektech výšky do 6 m | t | 0.284 | [5 empty] | základní | 0 | 0 | 0 | 0 | 0 | 0 | 32 | M | 2 | ROZPOCET | 0 | 0 | 0 | 0 | 0 | 1 | 0 | 16 | -840299319
12 | M | 101ŠP | Štítek plastový pro značení potrubí včetně montáže | ks | 30 | [5 empty] | základní | 0 | 0 | 0 | 0 | 0 | 0 | 32 | M | 2 | ROZPOCET | 0 | 0 | 0 | 0 | 0 | 1 | 0 | 16 | -215119901
5 | M | 101OS | Odvoz suti a vybouraných hmot na skládku do 1 km | t | 10.871 | [5 empty] | základní | 0 | 0 | 0 | 0 | 0 | 0 | 32 | M | 2 | ROZPOCET | 0 | 0 | 0 | 0 | 0 | 1 | 0 | 16 | 1605389041
6 | M | 101OS1 | Odvoz suti a vybouraných hmot na skládku za každý další 1 km (do 15 km) | t | 163.06 | [5 empty] | základní | 0 | 0 | 0 | 0 | 0 | 0 | 32 | M | 2 | ROZPOCET | 0 | 0 | 0 | 0 | 0 | 1 | 0 | 16 | 400750673
7 | M | 101PzS | Poplatek za skladování - jiné odpady ze staveb a demolicí | t | 10.871 | [5 empty] | základní | 0 | 0 | 0 | 0 | 0 | 0 | 32 | M | 2 | ROZPOCET | 0 | 0 | 0 | 0 | 0 | 1 | 0 | 16 | 883396016
3 | M | 101P | Příplatek za první a každý další i započatý měsíc použití lešení lehkého pracovního řadového s podlahami šířky od 0,80 do 1,00 m, výšky do 10 m | m2 | 1040 | [5 empty] | základní | 0 | 0 | 0 | 0 | 0 | 0 | 32 | M | 2 | ROZPOCET | 0 | 0 | 0 | 0 | 0 | 1 | 0 | 16 | -92348956
4 | M | 101D | Demontáž lešení lehkého pracovního řadového s podlahami šířky od 0,80 do 1,00 m, výšky do 10 m | m2 | 570 | [5 empty] | základní | 0 | 0 | 0 | 0 | 0 | 0 | 32 | M | 2 | ROZPOCET | 0 | 0 | 0 | 0 | 0 | 1 | 0 | 16 | -677152154
22 | M | 101TZP | Tlaková zkouška potrubí | m | 470.5 | [5 empty] | základní | 0 | 0 | 0 | 0 | 0 | 0 | 32 | M | 2 | ROZPOCET | 0 | 0 | 0 | 0 | 0 | 1 | 0 | 16 | -17784958
23 | M | 101PH1 | Presun hmot pro rozvody potrubí v objektech výšky do 6 m | t | 9.03 | [5 empty] | základní | 0 | 0 | 0 | 0 | 0 | 0 | 32 | M | 2 | ROZPOCET | 0 | 0 | 0 | 0 | 0 | 1 | 0 | 16 | 1447356110
24 | M | 101PP | Příplatek za přesun nad dopravní vzdálenost do 500 m | t | 9.03 | [5 empty] | základní | 0 | 0 | 0 | 0 | 0 | 0 | 32 | M | 2 | ROZPOCET | 0 | 0 | 0 | 0 | 0 | 1 | 0 | 16 | -1750147946
45 | M | 101UP001 | Podpěry pro uložení potrubí, ocelové pozinkované včetně montáže | kg | 78 | [5 empty] | základní | 0 | 0 | 0 | 0 | 0 | 0 | 32 | M | 2 | ROZPOCET | 0 | 0 | 0 | 0 | 0 | 1 | 0 | 16 | 2039607444
44 | M | 101PH2 | Přesun hmot pro armatury v objektech výšky do 6 m | t | 0.084 | [5 empty] | základní | 0 | 0 | 0 | 0 | 0 | 0 | 32 | M | 2 | ROZPOCET | 0 | 0 | 0 | 0 | 0 | 1 | 0 | 16 | -1416598902
46 | M | 101PH3 | Přesun hmot pro uložení v objektech výšky do 6 m | t | 0.084 | [5 empty] | základní | 0 | 0 | 0 | 0 | 0 | 0 | 32 | M | 2 | ROZPOCET | 0 | 0 | 0 | 0 | 0 | 1 | 0 | 16 | -1958904971
47 | M | 101DP001 | Nátěry kovových potrubí do DN 50 mm dvojnásobní se základním nátěrem - 140µm | m | 397 | [5 empty] | základní | 0 | 0 | 0 | 0 | 0 | 0 | 32 | M | 2 | ROZPOCET | 0 | 0 | 0 | 0 | 0 | 1 | 0 | 16 | 1524358307
48 | M | 101DP002 | Nátěry kovových potrubí do DN 100 mm dvojnásobní se základním nátěrem - 140µm | m | 73.5 | [5 empty] | základní | 0 | 0 | 0 | 0 | 0 | 0 | 32 | M | 2 | ROZPOCET | 0 | 0 | 0 | 0 | 0 | 1 | 0 | 16 | 26886630
49 | M | 101CP001 | Čištení a profukovaní potrubí vzduchem resp. párou | m | 470.5 | [5 empty] | základní | 0 | 0 | 0 | 0 | 0 | 0 | 32 | M | 2 | ROZPOCET | 0 | 0 | 0 | 0 | 0 | 1 | 0 | 16 | -1168006311
51 | M | 101CP003 | Konstrukce pro uchycení potrubí. Ocel profilová vč. nátěru a montáže | t | 0.8
52 | M | 101CP004 | Montážní a dílenská dokumentace | ks | 1
53 | M | 101CP005 | Dopojení na stlačený vzduch | h | 30
| D | 732 | Ústřední vytápění - strojovny | [9 empty] | 0 |  | 0 |  | 0 | 2 | D | 1 | ROZPOCET | [6 empty] | 0
50 | M | 732AEJ01 | Automatická expandérová jednotka s charakteristikou pro prádelenské provozy „Automatická expandérová jednotka“ s charakteristikou pro prádelenské provozy s kapacitou min. 2500 kg kondenzátu/hod. Hlavní těleso jednotky o objemu a tvaru který zaručí suchou a čistou páru pro nízkotlaké spotřebiče. Automatická redukční řada pro stavy kdy není dostatek nízkotlaké páry z kondenzátu (kapacita dopouštění min. 1000kg páry/hod) včetně ochrany redukčního ventilu před vlhkostí v doplňovací páře. Automatická přepouštěcí řady pro stavy kdy není dostatečný odběr nízkotlaké páry a to přepouštěcím nikoliv pouze pojistím ventilem (kapacita přepouštění min. 500 kg páry/hod). Odvodňovací řada z bypassem pro min. 2500 kg kondenzátu/hod při rozdílu tlaku 0,5 bar. Dokumentace odpovídající evropskému nařízení PED (Nařízení 97/23/ES a jeho doplňující dokumenty), včetně montáže | ks | 1 | [5 empty] | základní | 0 | 0 | 0 | 0 | 0 | 0 | 32 | M | 2 | ROZPOCET | 0 | 0 | 0 | 0 | 0 | 1 | 0 | 16 | 538377765
| D | 733 | Ústřední vytápění - rozvodné potrubí | [9 empty] | 0 |  | 0 |  | 0 | 2 | D | 1 | ROZPOCET | [6 empty] | 0
13 | M | 733POZ1 | Potrubí ocelové zesílené; včetně základního nátěru pod izolaci a závěsného systému; DN15 vetně montáže | bm | 115 | [5 empty] | základní | 0 | 0 | 0 | 0 | 0 | 0 | 32 | M | 2 | ROZPOCET | 0 | 0 | 0 | 0 | 0 | 1 | 0 | 16 | 634182539
8 | M | 733OTI1 | Odstránění tepelné izolace pevné | m | 18 | [5 empty] | základní | 0 | 0 | 0 | 0 | 0 | 0 | 32 | M | 2 | ROZPOCET | 0 | 0 | 0 | 0 | 0 | 1 | 0 | 16 | 215141067
9 | M | 733OTI2 | Odstránění tepelné izolace potrubí | m | 752 | [5 empty] | základní | 0 | 0 | 0 | 0 | 0 | 0 | 32 | M | 2 | ROZPOCET | 0 | 0 | 0 | 0 | 0 | 1 | 0 | 16 | -1961914724
10 | M | 733TIMW | Technická čadičová minerální izolace s AluR fólí, tloušťka 50 mm včetně montáže | m2 | 171 | [5 empty] | základní | 0 | 0 | 0 | 0 | 0 | 0 | 32 | M | 2 | ROZPOCET | 0 | 0 | 0 | 0 | 0 | 1 | 0 | 16 | 611421920
18 | M | 733POZ6 | Potrubí ocelové zesílené; včetně základního nátěru pod izolaci a závěsného systému; DN50 včetně montáže | bm | 58 | [5 empty] | základní | 0 | 0 | 0 | 0 | 0 | 0 | 32 | M | 2 | ROZPOCET | 0 | 0 | 0 | 0 | 0 | 1 | 0 | 16 | 1561343769
21 | M | 733POZ9 | Potrubí ocelové zesílené; včetně základního nátěru pod izolaci a závěsného systému; DN100 včetně montáže | bm | 15 | [5 empty] | základní | 0 | 0 | 0 | 0 | 0 | 0 | 32 | M | 2 | ROZPOCET | 0 | 0 | 0 | 0 | 0 | 1 | 0 | 16 | -449290753
19 | M | 733POZ7 | Potrubí ocelové zesílené; včetně základního nátěru pod izolaci a závěsného systému; DN65 včetně montáže | bm | 51 | [5 empty] | základní | 0 | 0 | 0 | 0 | 0 | 0 | 32 | M | 2 | ROZPOCET | 0 | 0 | 0 | 0 | 0 | 1 | 0 | 16 | -317971560
20 | M | 733POZ8 | Potrubí ocelové zesílené; včetně základního nátěru pod izolaci a závěsného systému; DN80 včetně montáže | bm | 7.5 | [5 empty] | základní | 0 | 0 | 0 | 0 | 0 | 0 | 32 | M | 2 | ROZPOCET | 0 | 0 | 0 | 0 | 0 | 1 | 0 | 16 | 1737078082
17 | M | 733POZ5 | Potrubí ocelové zesílené; včetně základního nátěru pod izolaci a závěsného systému; DN40 včetně montáže | bm | 112.5 | [5 empty] | základní | 0 | 0 | 0 | 0 | 0 | 0 | 32 | M | 2 | ROZPOCET | 0 | 0 | 0 | 0 | 0 | 1 | 0 | 16 | 1167077903
14 | M | 733POZ2 | Potrubí ocelové zesílené; včetně základního nátěru pod izolaci a závěsného systému; DN20 včetně montáže | bm | 24 | [5 empty] | základní | 0 | 0 | 0 | 0 | 0 | 0 | 32 | M | 2 | ROZPOCET | 0 | 0 | 0 | 0 | 0 | 1 | 0 | 16 | 1820160683
15 | M | 733POZ3 | Potrubí ocelové zesílené; včetně základního nátěru pod izolaci a závěsného systému; DN25 včetně montáže | bm | 49.5 | [5 empty] | základní | 0 | 0 | 0 | 0 | 0 | 0 | 32 | M | 2 | ROZPOCET | 0 | 0 | 0 | 0 | 0 | 1 | 0 | 16 | 499576278
16 | M | 733POZ4 | Potrubí ocelové zesílené; včetně základního nátěru pod izolaci a závěsného systému; DN32 včetně montáže | bm | 37.5 | [5 empty] | základní | 0 | 0 | 0 | 0 | 0 | 0 | 32 | M | 2 | ROZPOCET | 0 | 0 | 0 | 0 | 0 | 1 | 0 | 16 | 64624337
2 | M | 733IP | Hadice FLEXI nerezová průmyslová připojovací pro páru DN15 až DN25 PN16 délka 1,5 metru včetně montáže | ks | 25 | [5 empty] | základní | 0 | 0 | 0 | 0 | 0 | 0 | 32 | M | 2 | ROZPOCET | 0 | 0 | 0 | 0 | 0 | 1 | 0 | 16 | -1407922414
| D | 734 | Ústřední vytápění - armatury | [9 empty] | 0 |  | 0 |  | 0 | 2 | D | 1 | ROZPOCET | [6 empty] | 0
25 | M | 734VUDN15 | Ventil uzavírací pro páru a kondenzát přírubový s vlnovcovou ucpávkou a regulační kuželkou ovládaný ručním kolečkem, teleso šedá litina, sedlo a kuželka nerezová ocel DN15 PN16, teplota/tlak 200°C/13bar včetně montáže | ks | 22 | [5 empty] | základní | 0 | 0 | 0 | 0 | 0 | 0 | 32 | M | 2 | ROZPOCET | 0 | 0 | 0 | 0 | 0 | 1 | 0 | 16 | 843580305
26 | M | 734VUDN20 | Ventil uzavírací pro páru a kondenzát přírubový s vlnovcovou ucpávkou a regulační kuželkou ovládaný ručním kolečkem, teleso šedá litina, sedlo a kuželka nerezová ocel DN20 PN16, teplota/tlak 200°C/13bar včetně montáže | ks | 13 | [5 empty] | základní | 0 | 0 | 0 | 0 | 0 | 0 | 32 | M | 2 | ROZPOCET | 0 | 0 | 0 | 0 | 0 | 1 | 0 | 16 | 288230600
27 | M | 734VUDN25 | Ventil uzavírací pro páru a kondenzát přírubový s vlnovcovou ucpávkou a regulační kuželkou ovládaný ručním kolečkem, teleso šedá litina, sedlo a kuželka nerezová ocel DN25 PN16, teplota/tlak 200°C/13bar včetně montáže | ks | 31 | [5 empty] | základní | 0 | 0 | 0 | 0 | 0 | 0 | 32 | M | 2 | ROZPOCET | 0 | 0 | 0 | 0 | 0 | 1 | 0 | 16 | -1201094886
28 | M | 734VUDN25a | Ventil uzavírací s pneupohonem a solenoidem 230V, min. Kvs=15 m3/h, materiál nerezová ocel DN25 PN16, teplota/tlak 155°C/5,5bar včetně montáže | ks | 1 | [5 empty] | základní | 0 | 0 | 0 | 0 | 0 | 0 | 32 | M | 2 | ROZPOCET | 0 | 0 | 0 | 0 | 0 | 1 | 0 | 16 | -1884232913
30 | M | 734VUDN40 | Ventil uzavírací pro páru a kondenzát přírubový s vlnovcovou ucpávkou a regulační kuželkou ovládaný ručním kolečkem, teleso šedá litina, sedlo a kuželka nerezová ocel DN40 PN16, teplota/tlak 200°C/13bar včetně montáže |  | 3 | [5 empty] | základní | 0 | 0 | 0 | 0 | 0 | 0 | 32 | M | 2 | ROZPOCET | 0 | 0 | 0 | 0 | 0 | 1 | 0 | 16 | 1250694834
31 | M | 734VUDN50 | Ventil uzavírací pro páru a kondenzát přírubový s vlnovcovou ucpávkou a regulační kuželkou ovládaný ručním kolečkem, teleso šedá litina, sedlo a kuželka nerezová ocel DN50 PN16, teplota/tlak 200°C/13bar včetně montáže | ks | 1 | [5 empty] | základní | 0 | 0 | 0 | 0 | 0 | 0 | 32 | M | 2 | ROZPOCET | 0 | 0 | 0 | 0 | 0 | 1 | 0 | 16 | -1447519289
32 | M | 734FPK1 | Filtr pro páru a kondenzát přírubový tvar Y teleso sedá litina, sito filtru nerez ocel, otovry sita 1,6 mm DN15 PN16, teplota/tlak 200°C/13bar včetně montáže | ks | 7 | [5 empty] | základní | 0 | 0 | 0 | 0 | 0 | 0 | 32 | M | 2 | ROZPOCET | 0 | 0 | 0 | 0 | 0 | 1 | 0 | 16 | -359813724
33 | M | 734FPK2 | Filtr pro páru a kondenzát přírubový tvar Y teleso sedá litina, sito filtru nerez ocel, otovry sita 1,6 mm DN20 PN16, teplota/tlak 200°C/13bar včetně montáže | ks | 9 | [5 empty] | základní | 0 | 0 | 0 | 0 | 0 | 0 | 32 | M | 2 | ROZPOCET | 0 | 0 | 0 | 0 | 0 | 1 | 0 | 16 | 1692071404
34 | M | 734FPK3 | Filtr pro páru a kondenzát přírubový tvar Y teleso sedá litina, sito filtru nerez ocel, otovry sita 1,6 mm DN25 PN16, teplota/tlak 200°C/13bar včetně montáže | ks | 15 | [5 empty] | základní | 0 | 0 | 0 | 0 | 0 | 0 | 32 | M | 2 | ROZPOCET | 0 | 0 | 0 | 0 | 0 | 1 | 0 | 16 | -1037112722
35 | M | 734FPK4 | Filtr pro páru a kondenzát přírubový tvar Y teleso sedá litina, sito filtru nerez ocel, otovry sita 1,6 mm DN32 PN16, teplota/tlak 200°C/13bar včetně montáže | ks | 5 | [5 empty] | základní | 0 | 0 | 0 | 0 | 0 | 0 | 32 | M | 2 | ROZPOCET | 0 | 0 | 0 | 0 | 0 | 1 | 0 | 16 | -1691818478
36 | M | 734FPK5 | Filtr pro páru a kondenzát přírubový tvar Y teleso sedá litina, sito filtru nerez ocel, otovry sita 1,6 mm DN40 PN16, teplota/tlak 200°C/13bar včetně montáže | ks | 3 | [5 empty] | základní | 0 | 0 | 0 | 0 | 0 | 0 | 32 | M | 2 | ROZPOCET | 0 | 0 | 0 | 0 | 0 | 1 | 0 | 16 | 1836345921
37 | M | 734FPK6 | Filtr pro páru a kondenzát přírubový tvar Y teleso sedá litina, sito filtru nerez ocel, otovry sita 1,6 mm DN50 PN16, teplota/tlak 200°C/13bar včetně montáže | ks | 1 | [5 empty] | základní | 0 | 0 | 0 | 0 | 0 | 0 | 32 | M | 2 | ROZPOCET | 0 | 0 | 0 | 0 | 0 | 1 | 0 | 16 | -146019795
38 | M | 734BOK1 | Bimetalový odváděč kondenzátu přírubový se vstavěným fltrem tvaru Y, teleso uhlíková ocel, korozivzdorný bimetalový element, sedlo, kuželka a filtr nerezová ocel příruba PN16 resp. PN40, teplota/ tlak 200°C/13 bar, DN15 včetně montáže | ks | 12 | [5 empty] | základní | 0 | 0 | 0 | 0 | 0 | 0 | 32 | M | 2 | ROZPOCET | 0 | 0 | 0 | 0 | 0 | 1 | 0 | 16 | -1132338928
39 | M | 734BOK2 | Bimetalový odváděč kondenzátu přírubový se vstavěným fltren tvaru Y, teleso uhlíková ocel, korozivzdorný bimetalový element, sedlo, kuželka a filtr nerezová ocel příruba PN16 resp. PN40, teplota/ tlak 200°C/13 bar, DN20 včetně montáže | ks | 4 | [5 empty] | základní | 0 | 0 | 0 | 0 | 0 | 0 | 32 | M | 2 | ROZPOCET | 0 | 0 | 0 | 0 | 0 | 1 | 0 | 16 | -974910176
40 | M | 734BOK3 | Plovákový odvaděč kondenzátu přírubový se zabudovaným termostatickým odvzdušňovačem a filtrem, teleso tvárná litina, plovákový mechanizmus, hlavní ventil, odvzdušňovač nerezová ocel, teplota/tlak 200°C/13bar DN25 PN16 včetně montáže | ks | 12 | [5 empty] | základní | 0 | 0 | 0 | 0 | 0 | 0 | 32 | M | 2 | ROZPOCET | 0 | 0 | 0 | 0 | 0 | 1 | 0 | 16 | 246004419
41 | M | 734VZP | Ventil zpětný mezipřírubový materiál nerez ocel DN25 PN16, teplota/tlak 200°C/13bar včetně montáže | ks | 13 | [5 empty] | základní | 0 | 0 | 0 | 0 | 0 | 0 | 32 | M | 2 | ROZPOCET | 0 | 0 | 0 | 0 | 0 | 1 | 0 | 16 | -50598176
42 | M | 734PIN | Parní injektor nerezový, závitový, min. Cv=10, DN25, teplota/tlak 155°C/5,5bar včetně montáže | ks | 1 | [5 empty] | základní | 0 | 0 | 0 | 0 | 0 | 0 | 32 | M | 2 | ROZPOCET | 0 | 0 | 0 | 0 | 0 | 1 | 0 | 16 | -1457256051
43 | M | 734TK | Tlakoměr kruhový rozsah 0-16 bar pr. 100, s manometrovým třícestným kohoutem a oddelovací smyčkou, teplota/tlak 155°C/5,5 bar | ks | 12 | [5 empty] | základní | 0 | 0 | 0 | 0 | 0 | 0 | 32 | M | 2 | ROZPOCET | 0 | 0 | 0 | 0 | 0 | 1 | 0 | 16 | -274668665
29 | M | 734VUDN32 | Ventil uzavírací pro páru a kondenzát přírubový s vlnovcovou ucpávkou a regulační kuželkou ovládaný ručním kolečkem, teleso šedá litina, sedlo a kuželka nerezová ocel DN32 PN16, teplota/tlak 200°C/13bar včetně montáže | ks | 4 | [5 empty] | základní | 0 | 0 | 0 | 0 | 0 | 0 | 32 | M | 2 | ROZPOCET | 0 | 0 | 0 | 0 | 0 | 1 | 0 | 16 | 1900268508

## D.1.4.c - 04 - Zařízení p...
| List obsahuje: |  | 1) Krycí list soupisu | 2) Rekapitulace |  |  | 3) Soupis prací | Zpět na list: | Rekapitulace stavby
[9 empty] | >> skryté sloupce << | [9 empty] | {2525459c-5103-4c3f-a801-85dc9c80e93f}
2
| KRYCÍ LIST SOUPISU | [8 empty] | v --- níže se nacházejí doplnkové a pomocné údaje k sestavám --- v | [8 empty] | False
Stavba:
Valdice - modernizace tepelného hospodářství EED - SO 02 - Prádelna obj. 29
Objekt:
D.1.4.c - 04 - Zařízení pro vytápění Využití energie odpadní vody a odpadní vzdušiny, rozvody teplé technologické v
| KSO: |  |  |  |  | CC-CZ:
| Místo: |  |  |  |  | Datum: | 1. 5. 2018
| Zadavatel: |  |  |  |  | IČ: | 00212423
|  | Vězeňská služba České republiky |  |  |  | DIČ:
| Uchazeč: |  |  |  |  | IČ:
DIČ:
| Projektant: |  |  |  |  | IČ: | 28811208
|  | PDE s.r.o. |  |  |  | DIČ: | CZ28811208
Poznámka:
| Cena bez DPH | [5 empty] | 0
|  |  | Základ daně |  |  | Sazba daně | Výše daně
| DPH | základní | 0 |  |  | 21% | 0
|  | snížená | 0 |  |  | 15% | 0
|  | zákl. přenesená | 0 |  |  | 21% | 0
|  | sníž. přenesená | 0 |  |  | 15% | 0
|  | nulová | 0 |  |  | 0% | 0
| Cena s DPH |  |  | v | CZK |  | 0
REKAPITULACE ČLENĚNÍ SOUPISU PRACÍ
Stavba:
Valdice - modernizace tepelného hospodářství EED - SO 02 - Prádelna obj. 29
Objekt:
D.1.4.c - 04 - Zařízení pro vytápění Využití energie odpadní vody a odpadní vzdušiny, rozvody teplé technologické v
Místo: | [5 empty] | Datum: | 1. 5. 2018
Zadavatel: |  |  | Vězeňská služba České republiky |  |  | Projektant: | PDE s.r.o.
Uchazeč:
Kód dílu - Popis | [6 empty] | Cena celkem [CZK]
Náklady soupisu celkem | [6 empty] | 0 | [12 empty] | -1
| PSV - Práce a dodávky PSV | [5 empty] | 0
| 101 - Ostatní | [5 empty] | 0
| 731 - Ústřední vytápění - kotelny | [5 empty] | 0
SOUPIS PRACÍ
Stavba:
Valdice - modernizace tepelného hospodářství EED - SO 02 - Prádelna obj. 29
Objekt:
D.1.4.c - 04 - Zařízení pro vytápění Využití energie odpadní vody a odpadní vzdušiny, rozvody teplé technologické v
Místo: | [5 empty] | Datum: | 1. 5. 2018
Zadavatel: |  |  | Vězeňská služba České republiky |  |  | Projektant: | PDE s.r.o.
Uchazeč:
PČ | Typ | Kód | Popis | MJ | Množství | J.cena [CZK] | Cena celkem [CZK] | Cenová soustava |  | Poznámka | DPH | J. Nh [h] | Nh celkem [h] | J. hmotnost [t] | Hmotnost celkem [t] | J. suť [t] | Suť Celkem [t]
Náklady soupisu celkem | [12 empty] | 0 |  | 0 |  | 0 |  | D | -1 | [7 empty] | 0
| D | PSV | Práce a dodávky PSV | [9 empty] | 0 |  | 0 |  | 0 | 2 | D | 0 | ROZPOCET | [6 empty] | 0
| D | 101 | Ostatní | [9 empty] | 0 |  | 0 |  | 0 | 2 | D | 1 | ROZPOCET | [6 empty] | 0
4 | M | 101IČ | Inžnýrská činnost - měření parametrů odpadní vody | hod | 5 | [5 empty] | základní | 0 | 0 | 0 | 0 | 0 | 0 | 32 | M | 2 | ROZPOCET | 0 | 0 | 0 | 0 | 0 | 1 | 0 | 16 | 260597462
5 | M | 101D | Dozor jiné osoby - kontrola montáže | hod | 20 | [5 empty] | základní | 0 | 0 | 0 | 0 | 0 | 0 | 32 | M | 2 | ROZPOCET | 0 | 0 | 0 | 0 | 0 | 1 | 0 | 16 | -806908730
45 | M | 101MKČ | Montáž kalových čerpadel a automatické tlakové stanice | ks | 2 | [5 empty] | základní | 0 | 0 | 0 | 0 | 0 | 0 | 32 | M | 2 | ROZPOCET | 0 | 0 | 0 | 0 | 0 | 1 | 0 | 16 | 1344287365
30 | M | 101MTZ | Měření tlakové ztráty výměníků pro odpadní vzdušiny s převodníkem | ks | 2 | [5 empty] | základní | 0 | 0 | 0 | 0 | 0 | 0 | 32 | M | 2 | ROZPOCET | 0 | 0 | 0 | 0 | 0 | 1 | 0 | 16 | -854744958
34 | M | 101SR | Sestavení rozvaděče | ks | 1 | [5 empty] | základní | 0 | 0 | 0 | 0 | 0 | 0 | 32 | M | 2 | ROZPOCET | 0 | 0 | 0 | 0 | 0 | 1 | 0 | 16 | -1620571600
35 | M | 101MV | Montáž vodič Cu izolovaný | m | 1000 | [5 empty] | základní | 0 | 0 | 0 | 0 | 0 | 0 | 32 | M | 2 | ROZPOCET | 0 | 0 | 0 | 0 | 0 | 1 | 0 | 16 | 1581199857
37 | M | 101US | Univerzální skříň 700x500x270mm IP 66. | ks | 1 | [5 empty] | základní | 0 | 0 | 0 | 0 | 0 | 0 | 32 | M | 2 | ROZPOCET | 0 | 0 | 0 | 0 | 0 | 1 | 0 | 16 | -502369579
38 | M | 101VSDP | Vizualizační systém + dálkový přístup | ks | 1 | [5 empty] | základní | 0 | 0 | 0 | 0 | 0 | 0 | 32 | M | 2 | ROZPOCET | 0 | 0 | 0 | 0 | 0 | 1 | 0 | 16 | -657348727
39 | M | 101ŘS | Řídící systém s plně programovatelným průmyslovým PLC | ks | 1 | [5 empty] | základní | 0 | 0 | 0 | 0 | 0 | 0 | 32 | M | 2 | ROZPOCET | 0 | 0 | 0 | 0 | 0 | 1 | 0 | 16 | 1915973963
40 | M | 101MST | Montáž snímače teploty PT100T | ks | 14 | [5 empty] | základní | 0 | 0 | 0 | 0 | 0 | 0 | 32 | M | 2 | ROZPOCET | 0 | 0 | 0 | 0 | 0 | 1 | 0 | 16 | 1359634869
41 | M | 101KS | Kontrola systému přes vzdálenou správu po dobu dvou let | týden | 104 | [5 empty] | základní | 0 | 0 | 0 | 0 | 0 | 0 | 32 | M | 2 | ROZPOCET | 0 | 0 | 0 | 0 | 0 | 1 | 0 | 16 | -184160876
42 | M | 101IM | Instalace měřiče výšky hladiny | ks | 2 | [5 empty] | základní | 0 | 0 | 0 | 0 | 0 | 0 | 32 | M | 2 | ROZPOCET | 0 | 0 | 0 | 0 | 0 | 1 | 0 | 16 | -1867690635
43 | M | 101ŠPO | Šeřízení proudových ochran | ks | 3 | [5 empty] | základní | 0 | 0 | 0 | 0 | 0 | 0 | 32 | M | 2 | ROZPOCET | 0 | 0 | 0 | 0 | 0 | 1 | 0 | 16 | 1956586369
44 | M | 101ŘS1 | Řídící software Regulační software pro výměníkový a filtrační systém. PID regulace průtoků s hlídáním limitních teplot. Komunikace s pracími stroji. Kontinuální kontrola vnitřních komponentů a vnějších podmínek. Zvukové a vizuální hlášení poruch. Vizualizace zahrnující zobrazení všech veličin (teploty, průtoky, hladiny, stav komponentů). Kontinuální měření výkonu výměníku a dosahovaných úspor na základě integrace výkonu v čase. Přístup přes vzdálený počítač pomocí virtuální VPN sítě s možností kontroly a změny parametrů. | ks | 1 | [5 empty] | základní | 0 | 0 | 0 | 0 | 0 | 0 | 32 | M | 2 | ROZPOCET | 0 | 0 | 0 | 0 | 0 | 1 | 0 | 16 | -1739339989
6 | M | 101Z | Zkoušky a ostatní měření - nastavení systému a pracích strojů | hod | 20 | [5 empty] | základní | 0 | 0 | 0 | 0 | 0 | 0 | 32 | M | 2 | ROZPOCET | 0 | 0 | 0 | 0 | 0 | 1 | 0 | 16 | 59343455
7 | M | 101DP | Doprava zaměstnanců | km | 500 | [5 empty] | základní | 0 | 0 | 0 | 0 | 0 | 0 | 32 | M | 2 | ROZPOCET | 0 | 0 | 0 | 0 | 0 | 1 | 0 | 16 | 478670120
17 | M | 101ZS | Hodinová zúčtovací sazba montér vzduchotechniky a chlazení | hod | 20 | [5 empty] | základní | 0 | 0 | 0 | 0 | 0 | 0 | 32 | M | 2 | ROZPOCET | 0 | 0 | 0 | 0 | 0 | 1 | 0 | 16 | 316355210
18 | M | 101ZS1 | Hodinová zúčtovací sazba technik - výpočet a návrh tepelného výměníku vzduch-voda | hod | 25 | [5 empty] | základní | 0 | 0 | 0 | 0 | 0 | 0 | 32 | M | 2 | ROZPOCET | 0 | 0 | 0 | 0 | 0 | 1 | 0 | 16 | -934163806
28 | M | 101ZS3 | Hodinová zúčtovací sazba technik - výpočet a návrh tepelného výměníku voda-voda | hod | 10 | [5 empty] | základní | 0 | 0 | 0 | 0 | 0 | 0 | 32 | M | 2 | ROZPOCET | 0 | 0 | 0 | 0 | 0 | 1 | 0 | 16 | 722062802
3 | M | 101PD | Prováděcí rozpočet | hod | 10 | [5 empty] | základní | 0 | 0 | 0 | 0 | 0 | 0 | 32 | M | 2 | ROZPOCET | 0 | 0 | 0 | 0 | 0 | 1 | 0 | 16 | 1627952815
25 | M | 101MO1 | Montáž výměníku teplovodního | ks | 1 | [5 empty] | základní | 0 | 0 | 0 | 0 | 0 | 0 | 32 | M | 2 | ROZPOCET | 0 | 0 | 0 | 0 | 0 | 1 | 0 | 16 | -1034595484
26 | M | 101MO2 | Montáž ventilů regulačních v objektech DN 40 | ks | 2 | [5 empty] | základní | 0 | 0 | 0 | 0 | 0 | 0 | 32 | M | 2 | ROZPOCET | 0 | 0 | 0 | 0 | 0 | 1 | 0 | 16 | 1718471729
| D | 731 | Ústřední vytápění - kotelny | [9 empty] | 0 |  | 0 |  | 0 | 2 | D | 1 | ROZPOCET | [6 empty] | 0
19 | M | 731IP | Indukční průtokměr s výstupem 420mA včetně montáže | ks | 5 | [5 empty] | základní | 0 | 0 | 0 | 0 | 0 | 0 | 32 | M | 2 | ROZPOCET | 0 | 0 | 0 | 0 | 0 | 1 | 0 | 16 | 1189610780
36 | M | 731VI | vodič izolovaný s Cu jádrem | m | 1000 | [5 empty] | základní | 0 | 0 | 0 | 0 | 0 | 0 | 32 | M | 2 | ROZPOCET | 0 | 0 | 0 | 0 | 0 | 1 | 0 | 16 | 790191894
31 | M | 731KK1 | KULOVÝ KOHOUT DN32 on/off s pneu pohonem včetně montáže | ks | 3 | [5 empty] | základní | 0 | 0 | 0 | 0 | 0 | 0 | 32 | M | 2 | ROZPOCET | 0 | 0 | 0 | 0 | 0 | 1 | 0 | 16 | 884674599
32 | M | 731KK2 | KULOVÝ KOHOUT DN40 proporcionální regulační ELEKTRO pohon včetně montáže | ks | 3 | [5 empty] | základní | 0 | 0 | 0 | 0 | 0 | 0 | 32 | M | 2 | ROZPOCET | 0 | 0 | 0 | 0 | 0 | 1 | 0 | 16 | 851235469
33 | M | 731KČ | čerpadlo kalové 3x400V, min. 20m3/hod při 1,5 barg včetně montáže | ks | 1 | [5 empty] | základní | 0 | 0 | 0 | 0 | 0 | 0 | 32 | M | 2 | ROZPOCET | 0 | 0 | 0 | 0 | 0 | 1 | 0 | 16 | -452990455
20 | M | 731SH | Snímání hladiny - kontinuální s převodníkem 4-20mA | ks | 2 | [5 empty] | základní | 0 | 0 | 0 | 0 | 0 | 0 | 32 | M | 2 | ROZPOCET | 0 | 0 | 0 | 0 | 0 | 1 | 0 | 16 | 1085811670
21 | M | 731PS | Přírubové spoje PN 1,6/I MPa, DN 65 včetně montáže | ks | 7 | [5 empty] | základní | 0 | 0 | 0 | 0 | 0 | 0 | 32 | M | 2 | ROZPOCET | 0 | 0 | 0 | 0 | 0 | 1 | 0 | 16 | 456914166
22 | M | 731ŠR | Šroubení přímé PN16 -120°C G 2 včetně montáže | ks | 6 | [5 empty] | základní | 0 | 0 | 0 | 0 | 0 | 0 | 32 | M | 2 | ROZPOCET | 0 | 0 | 0 | 0 | 0 | 1 | 0 | 16 | 1311012711
23 | M | 731N1 | Návarky s trubkovým závitem G 1 | ks | 2 | [5 empty] | základní | 0 | 0 | 0 | 0 | 0 | 0 | 32 | M | 2 | ROZPOCET | 0 | 0 | 0 | 0 | 0 | 1 | 0 | 16 | -2110337743
24 | M | 731N2 | Návarky s trubkovým závitem G 2 | ks | 2 | [5 empty] | základní | 0 | 0 | 0 | 0 | 0 | 0 | 32 | M | 2 | ROZPOCET | 0 | 0 | 0 | 0 | 0 | 1 | 0 | 16 | -501912967
29 | M | 731TEP | Teploměr s převodníkem I/4-20mA, 0-100°C, 100mm, G1/2" včetně montáže | ks | 14 | [5 empty] | základní | 0 | 0 | 0 | 0 | 0 | 0 | 32 | M | 2 | ROZPOCET | 0 | 0 | 0 | 0 | 0 | 1 | 0 | 16 | 1231118828
8 | M | 731TIV | Tepelná izolace výměníků, tl. 30mm včetně montáže | m2 | 2 | [5 empty] | základní | 0 | 0 | 0 | 0 | 0 | 0 | 32 | M | 2 | ROZPOCET | 0 | 0 | 0 | 0 | 0 | 1 | 0 | 16 | -2137000590
9 | M | 731TIN | Tepelná izolace nádrží, Pás/Deska, šedá, lam. ALZ, samolep.-tl.20 mm/š.100 cm/1m (1 m²) včetně montáží | m2 | 2 | [5 empty] | základní | 0 | 0 | 0 | 0 | 0 | 0 | 32 | M | 2 | ROZPOCET | 0 | 0 | 0 | 0 | 0 | 1 | 0 | 16 | -1645545130
10 | M | 731N5000 | Nádrž 5000L, nerez nebo plast, do 80°C, sanitovatelná včetně montáže | ks | 1 | [5 empty] | základní | 0 | 0 | 0 | 0 | 0 | 0 | 32 | M | 2 | ROZPOCET | 0 | 0 | 0 | 0 | 0 | 1 | 0 | 16 | 1768276944
11 | M | 731N2000 | Nádrž 2000L, nerez nebo plast, do 80°C, sanitovatelná včetně montáže | ks | 1 | [5 empty] | základní | 0 | 0 | 0 | 0 | 0 | 0 | 32 | M | 2 | ROZPOCET | 0 | 0 | 0 | 0 | 0 | 1 | 0 | 16 | 533481125
12 | M | 731PV | Potrubí vodovodní plastové PPR svar polyfuze PN 16 D 63 x 8,6 mm včetně montáže | m | 100 | [5 empty] | základní | 0 | 0 | 0 | 0 | 0 | 0 | 32 | M | 2 | ROZPOCET | 0 | 0 | 0 | 0 | 0 | 1 | 0 | 16 | 969687492
14 | M | 731TI | Tl.nád. S měchem 200l 5/4" 10bar 90st včetně montáže | ks | 1 | [5 empty] | základní | 0 | 0 | 0 | 0 | 0 | 0 | 32 | M | 2 | ROZPOCET | 0 | 0 | 0 | 0 | 0 | 1 | 0 | 16 | 1217529571
15 | M | 731ATS | Automatická tlaková stanice dvoučerpadlová, 2 x frekvenční měnič, min. 20m3/hod při 3,5barg na jedno čerpadlo, 100% zastupitelnost čerpadel včetně montáže | ks | 1 | [5 empty] | základní | 0 | 0 | 0 | 0 | 0 | 0 | 32 | M | 2 | ROZPOCET | 0 | 0 | 0 | 0 | 0 | 1 | 0 | 16 | 1873837432
16 | M | 731V | Výměník pro prádelenské odpadní vzdušiny včetně montáže Výměník vzdušina-voda pro prádelenské provozy. Odolný proti zanášení textilním prachem a voskem. Teplosměnná plocha na straně vzdušiny min. 50m2, tlaková ztráta max. 200Pa při maximálním změřeném průtoku vzdušiny. Výměník pracující v kondenzátním režimu, odolný vůči korozi kondenzátem, zkonstruovaný na základě výpočtu a návrhu. Regulovatelný v rozsahu 10 - 150kW. Teplotní odolnost min. 150°C | ks | 2 | [5 empty] | základní | 0 | 0 | 0 | 0 | 0 | 0 | 32 | M | 2 | ROZPOCET | 0 | 0 | 0 | 0 | 0 | 1 | 0 | 16 | 1917481135
27 | M | 731V2 | Výměník pro prádelenské odpadní vody, teplosměnná plocha min. 15m2 včetně montáže Výměník pro prádelenské vody, odolný proti zanášení textilním prachem, turbulentní proudění v celém profilu, plynule regulovatelný ve výkonu (10 - 250kW), samočistící efekt bez nutnosti pravidelného čištění. | ks | 1 | [5 empty] | základní | 0 | 0 | 0 | 0 | 0 | 0 | 32 | M | 2 | ROZPOCET | 0 | 0 | 0 | 0 | 0 | 1 | 0 | 16 | -1393465842

## D.1.4.d - 01 - Zařízení v...
| List obsahuje: |  | 1) Krycí list soupisu | 2) Rekapitulace |  |  | 3) Soupis prací | Zpět na list: | Rekapitulace stavby
[9 empty] | >> skryté sloupce << | [9 empty] | {796d8b99-6548-45ac-a8e1-cd37500514af}
2
| KRYCÍ LIST SOUPISU | [8 empty] | v --- níže se nacházejí doplnkové a pomocné údaje k sestavám --- v | [8 empty] | False
Stavba:
Valdice - modernizace tepelného hospodářství EED - SO 02 - Prádelna obj. 29
Objekt:
D.1.4.d - 01 - Zařízení vzduchotechniky 1 - Spalovací vzduch pro kotel
| KSO: |  |  |  |  | CC-CZ:
| Místo: |  |  |  |  | Datum: | 1. 5. 2018
| Zadavatel: |  |  |  |  | IČ: | 00212423
|  | Vězeňská služba České republiky |  |  |  | DIČ:
| Uchazeč: |  |  |  |  | IČ:
DIČ:
| Projektant: |  |  |  |  | IČ: | 28811208
|  | PDE s.r.o. |  |  |  | DIČ: | CZ28811208
Poznámka:
| Cena bez DPH | [5 empty] | 0
|  |  | Základ daně |  |  | Sazba daně | Výše daně
| DPH | základní | 0 |  |  | 21% | 0
|  | snížená | 0 |  |  | 15% | 0
|  | zákl. přenesená | 0 |  |  | 21% | 0
|  | sníž. přenesená | 0 |  |  | 15% | 0
|  | nulová | 0 |  |  | 0% | 0
| Cena s DPH |  |  | v | CZK |  | 0
REKAPITULACE ČLENĚNÍ SOUPISU PRACÍ
Stavba:
Valdice - modernizace tepelného hospodářství EED - SO 02 - Prádelna obj. 29
Objekt:
D.1.4.d - 01 - Zařízení vzduchotechniky 1 - Spalovací vzduch pro kotel
Místo: | [5 empty] | Datum: | 1. 5. 2018
Zadavatel: |  |  | Vězeňská služba České republiky |  |  | Projektant: | PDE s.r.o.
Uchazeč:
Kód dílu - Popis | [6 empty] | Cena celkem [CZK]
Náklady soupisu celkem | [6 empty] | 0 | [12 empty] | -1
| PSV - Práce a dodávky PSV | [5 empty] | 0
| 751 - Vzduchotechnika | [5 empty] | 0
SOUPIS PRACÍ
Stavba:
Valdice - modernizace tepelného hospodářství EED - SO 02 - Prádelna obj. 29
Objekt:
D.1.4.d - 01 - Zařízení vzduchotechniky 1 - Spalovací vzduch pro kotel
Místo: | [5 empty] | Datum: | 1. 5. 2018
Zadavatel: |  |  | Vězeňská služba České republiky |  |  | Projektant: | PDE s.r.o.
Uchazeč:
PČ | Typ | Kód | Popis | MJ | Množství | J.cena [CZK] | Cena celkem [CZK] | Cenová soustava |  | Poznámka | DPH | J. Nh [h] | Nh celkem [h] | J. hmotnost [t] | Hmotnost celkem [t] | J. suť [t] | Suť Celkem [t]
Náklady soupisu celkem | [12 empty] | 0 |  | 0 |  | 0 |  | D | -1 | [7 empty] | 0
| D | PSV | Práce a dodávky PSV | [9 empty] | 0 |  | 0 |  | 0 | 2 | D | 0 | ROZPOCET | [6 empty] | 0
| D | 751 | Vzduchotechnika | [9 empty] | 0 |  | 0 |  | 0 | 2 | D | 1 | ROZPOCET | [6 empty] | 0
2 | M | 751PV | Pružné vložky včetně montáže | ks | 2 | [5 empty] | základní | 0 | 0 | 0 | 0 | 0 | 0 | 32 | M | 2 | ROZPOCET | 0 | 0 | 0 | 0 | 0 | 1 | 0 | 16 | -650066441
3 | M | 751TH | Tlumič hluku 600x300, L=1000 mm včetně montáže | ks | 2 | [5 empty] | základní | 0 | 0 | 0 | 0 | 0 | 0 | 32 | M | 2 | ROZPOCET | 0 | 0 | 0 | 0 | 0 | 1 | 0 | 16 | 1578826837
4 | M | 751FK | Filtrační kazeta 600x400 třída filtrace G4 včetně montáže | ks | 1 | [5 empty] | základní | 0 | 0 | 0 | 0 | 0 | 0 | 32 | M | 2 | ROZPOCET | 0 | 0 | 0 | 0 | 0 | 1 | 0 | 16 | -1108712266
5 | M | 751SPP | Síto proti ptactvu 600x300 min. velikost ok 10x10 včetně montáže | ks | 1 | [5 empty] | základní | 0 | 0 | 0 | 0 | 0 | 0 | 32 | M | 2 | ROZPOCET | 0 | 0 | 0 | 0 | 0 | 1 | 0 | 16 | 1722762438
6 | M | 751KM | Krycí mřížka na konec potrubí 630x300 | ks | 1 | [5 empty] | základní | 0 | 0 | 0 | 0 | 0 | 0 | 32 | M | 2 | ROZPOCET | 0 | 0 | 0 | 0 | 0 | 1 | 0 | 16 | -925932265
7 | M | 751ČP | Čtyřhranné potrubí s tvarovkami (sk. I z pozinkovaného ocelového plechu) včetně spojovacího, těsnícího, montážního a závěsného materiálu včetně montáže | m2 | 30 | [5 empty] | základní | 0 | 0 | 0 | 0 | 0 | 0 | 32 | M | 2 | ROZPOCET | 0 | 0 | 0 | 0 | 0 | 1 | 0 | 16 | -514295768
8 | M | 751TI | Tepelné izolace tl. 40mm - minerální plsť s hliníkovou folií napovrchu, připevňovaná na samolepící trny k potrubí do vnitřního prostředí, včetně revizních otvorů včetně montáže | m2 | 10 | [5 empty] | základní | 0 | 0 | 0 | 0 | 0 | 0 | 32 | M | 2 | ROZPOCET | 0 | 0 | 0 | 0 | 0 | 1 | 0 | 16 | -1982066395
9 | M | 751TH1 | Tlumič hluku 600x300, L=1000 mm včetně montáže | ks | 2 | [5 empty] | základní | 0 | 0 | 0 | 0 | 0 | 0 | 32 | M | 2 | ROZPOCET | 0 | 0 | 0 | 0 | 0 | 1 | 0 | 16 | -514536281
10 | M | 751SPP1 | Síto proti ptactvu 500x200 min velikost ok 10x10 včetně montáže | ks | 2 | [5 empty] | základní | 0 | 0 | 0 | 0 | 0 | 0 | 32 | M | 2 | ROZPOCET | 0 | 0 | 0 | 0 | 0 | 1 | 0 | 16 | -1317900682
13 | M | 751TI1 | Tepelné izolace tl. 40mm - minerální plsť s hliníkovou folií napovrchu, připevňovaná na samolepící trny k potrubí do vnitřního prostředí, včetně revizních otvorů včetně montáže | m2 | 5 | [5 empty] | základní | 0 | 0 | 0 | 0 | 0 | 0 | 32 | M | 2 | ROZPOCET | 0 | 0 | 0 | 0 | 0 | 1 | 0 | 16 | -1672807997
14 | M | 751TIV | Venkovní tepelná izolace hranatého potrubí včetně oplechování. Spoje desek nebo rohoží přelepeny samolepícími AL páskami. Nehořlavé desky, minerální či čedičová plsť, tepelná vodivost max 0,035 W/mK, na povrchu se zábranou proti difuzi z hliníkové folie, | m2 | 6 | [5 empty] | základní | 0 | 0 | 0 | 0 | 0 | 0 | 32 | M | 2 | ROZPOCET | 0 | 0 | 0 | 0 | 0 | 1 | 0 | 16 | 1800008731
11 | M | 751KM1 | Krycí mřížka na konec potrubí 500x200 včetně montáže |  | 2 | [5 empty] | základní | 0 | 0 | 0 | 0 | 0 | 0 | 32 | M | 2 | ROZPOCET | 0 | 0 | 0 | 0 | 0 | 1 | 0 | 16 | -241622796
12 | M | 751ČP1 | Čtyřhranné potrubí s tvarovkami (sk. I z pozinkovaného ocelového plechu) včetně spojovacího, těsnícího, montážního a závěsného materiálu včetně montáže | m2 | 25 | [5 empty] | základní | 0 | 0 | 0 | 0 | 0 | 0 | 32 | M | 2 | ROZPOCET | 0 | 0 | 0 | 0 | 0 | 1 | 0 | 16 | 1848975645
1 | M | 751RV001 | Radiální ventilátor do čtyřhranného potrubí; Qv=2000 m3/h, dpext=350 Pa; včetně montáže | ks | 1 | [5 empty] | základní | 0 | 0 | 0 | 0 | 0 | 0 | 32 | M | 2 | ROZPOCET | 0 | 0 | 0 | 0 | 0 | 1 | 0 | 16 | -61351014

## D.1.4.d - 02 - Zařízení v...
| List obsahuje: |  | 1) Krycí list soupisu | 2) Rekapitulace |  |  | 3) Soupis prací | Zpět na list: | Rekapitulace stavby
[9 empty] | >> skryté sloupce << | [9 empty] | {15cc565d-ca65-422b-8129-01ffebf13bb2}
2
| KRYCÍ LIST SOUPISU | [8 empty] | v --- níže se nacházejí doplnkové a pomocné údaje k sestavám --- v | [8 empty] | False
Stavba:
Valdice - modernizace tepelného hospodářství EED - SO 02 - Prádelna obj. 29
Objekt:
D.1.4.d - 02 - Zařízení vzduchotechniky 2 - Spalovací vzduchu pro tepelné čerpadlo
| KSO: |  |  |  |  | CC-CZ:
| Místo: |  |  |  |  | Datum: | 1. 5. 2018
| Zadavatel: |  |  |  |  | IČ: | 00212423
|  | Vězeňská služba České republiky |  |  |  | DIČ:
| Uchazeč: |  |  |  |  | IČ:
DIČ:
| Projektant: |  |  |  |  | IČ: | 28811208
|  | PDE s.r.o. |  |  |  | DIČ: | CZ28811208
Poznámka:
| Cena bez DPH | [5 empty] | 0
|  |  | Základ daně |  |  | Sazba daně | Výše daně
| DPH | základní | 0 |  |  | 21% | 0
|  | snížená | 0 |  |  | 15% | 0
|  | zákl. přenesená | 0 |  |  | 21% | 0
|  | sníž. přenesená | 0 |  |  | 15% | 0
|  | nulová | 0 |  |  | 0% | 0
| Cena s DPH |  |  | v | CZK |  | 0
REKAPITULACE ČLENĚNÍ SOUPISU PRACÍ
Stavba:
Valdice - modernizace tepelného hospodářství EED - SO 02 - Prádelna obj. 29
Objekt:
D.1.4.d - 02 - Zařízení vzduchotechniky 2 - Spalovací vzduchu pro tepelné čerpadlo
Místo: | [5 empty] | Datum: | 1. 5. 2018
Zadavatel: |  |  | Vězeňská služba České republiky |  |  | Projektant: | PDE s.r.o.
Uchazeč:
Kód dílu - Popis | [6 empty] | Cena celkem [CZK]
Náklady soupisu celkem | [6 empty] | 0 | [12 empty] | -1
| PSV - Práce a dodávky PSV | [5 empty] | 0
| 751 - Vzduchotechnika | [5 empty] | 0
SOUPIS PRACÍ
Stavba:
Valdice - modernizace tepelného hospodářství EED - SO 02 - Prádelna obj. 29
Objekt:
D.1.4.d - 02 - Zařízení vzduchotechniky 2 - Spalovací vzduchu pro tepelné čerpadlo
Místo: | [5 empty] | Datum: | 1. 5. 2018
Zadavatel: |  |  | Vězeňská služba České republiky |  |  | Projektant: | PDE s.r.o.
Uchazeč:
PČ | Typ | Kód | Popis | MJ | Množství | J.cena [CZK] | Cena celkem [CZK] | Cenová soustava |  | Poznámka | DPH | J. Nh [h] | Nh celkem [h] | J. hmotnost [t] | Hmotnost celkem [t] | J. suť [t] | Suť Celkem [t]
Náklady soupisu celkem | [12 empty] | 0 |  | 0 |  | 0 |  | D | -1 | [7 empty] | 0
| D | PSV | Práce a dodávky PSV | [9 empty] | 0 |  | 0 |  | 0 | 2 | D | 0 | ROZPOCET | [6 empty] | 0
| D | 751 | Vzduchotechnika | [9 empty] | 0 |  | 0 |  | 0 | 2 | D | 1 | ROZPOCET | [6 empty] | 0
1 | M | 751RV1 | Radiální ventilátor do čtyřhranného potrubí; Qv=2000 m3/h, dpext=350 Pa; včetně montáže | ks | 1 | [5 empty] | základní | 0 | 0 | 0 | 0 | 0 | 0 | 32 | M | 2 | ROZPOCET | 0 | 0 | 0 | 0 | 0 | 1 | 0 | 16 | 1528369646
2 | M | 751PV1 | - pružné vložky včetně montáže | ks | 2 | [5 empty] | základní | 0 | 0 | 0 | 0 | 0 | 0 | 32 | M | 2 | ROZPOCET | 0 | 0 | 0 | 0 | 0 | 1 | 0 | 16 | -565419716
3 | M | 751FK1 | Filtrační kazeta třída filtrace G4 včetně montáže | ks | 1 | [5 empty] | základní | 0 | 0 | 0 | 0 | 0 | 0 | 32 | M | 2 | ROZPOCET | 0 | 0 | 0 | 0 | 0 | 1 | 0 | 16 | 1170763831
8 | M | 751ČP4 | Čtyřhranné potrubí s tvarovkami (sk. I z pozinkovaného ocelového plechu) včetně spojovacího, těsnícího, montážního a závěsného materiálu včetně montáže | m2 | 1 | [5 empty] | základní | 0 | 0 | 0 | 0 | 0 | 0 | 32 | M | 2 | ROZPOCET | 0 | 0 | 0 | 0 | 0 | 1 | 0 | 16 | 57599363
9 | M | 751TP1 | Tepelné izolace tl. 40mm - minerální plsť s hliníkovou folií napovrchu, připevňovaná na samolepící trny k potrubí do vnitřního prostředí, včetně revizních otvorů | m2 | 3 | [5 empty] | základní | 0 | 0 | 0 | 0 | 0 | 0 | 32 | M | 2 | ROZPOCET | 0 | 0 | 0 | 0 | 0 | 1 | 0 | 16 | 756430744
4 | M | 751TH3 | Tlumič hluku ø200 mm včetně montáže | ks | 1 | [5 empty] | základní | 0 | 0 | 0 | 0 | 0 | 0 | 32 | M | 2 | ROZPOCET | 0 | 0 | 0 | 0 | 0 | 1 | 0 | 16 | -1740912017
5 | M | 751KM3 | Krycí mřížka na konec potrubí ø200 mm včetně montáže | ks | 1 | [5 empty] | základní | 0 | 0 | 0 | 0 | 0 | 0 | 32 | M | 2 | ROZPOCET | 0 | 0 | 0 | 0 | 0 | 1 | 0 | 16 | -584584020
6 | M | 751PDŽ | Protidešťová žaluzie 250x200, včetně síta včetně montáže | ks | 1 | [5 empty] | základní | 0 | 0 | 0 | 0 | 0 | 0 | 32 | M | 2 | ROZPOCET | 0 | 0 | 0 | 0 | 0 | 1 | 0 | 16 | 1344828247
7 | M | 751KPS | Kruhové potrubí SPIRO ø200 mm včetně tvarovek včetně montáže | bm | 15 | [5 empty] | základní | 0 | 0 | 0 | 0 | 0 | 0 | 32 | M | 2 | ROZPOCET | 0 | 0 | 0 | 0 | 0 | 1 | 0 | 16 | 1851880210

## D.1.4.d - 03 - Zařízení v...
| List obsahuje: |  | 1) Krycí list soupisu | 2) Rekapitulace |  |  | 3) Soupis prací | Zpět na list: | Rekapitulace stavby
[9 empty] | >> skryté sloupce << | [9 empty] | {b862ca63-a1f2-4648-a784-4d4dbc6b063d}
2
| KRYCÍ LIST SOUPISU | [8 empty] | v --- níže se nacházejí doplnkové a pomocné údaje k sestavám --- v | [8 empty] | False
Stavba:
Valdice - modernizace tepelného hospodářství EED - SO 02 - Prádelna obj. 29
Objekt:
D.1.4.d - 03 - Zařízení vzduchotechniky 3 - Odvod tepelné zátěže z tepelného čerpadla
| KSO: |  |  |  |  | CC-CZ:
| Místo: |  |  |  |  | Datum: | 1. 5. 2018
| Zadavatel: |  |  |  |  | IČ: | 00212423
|  | Vězeňská služba České republiky |  |  |  | DIČ:
| Uchazeč: |  |  |  |  | IČ:
DIČ:
| Projektant: |  |  |  |  | IČ: | 28811208
|  | PDE s.r.o. |  |  |  | DIČ: | CZ28811208
Poznámka:
| Cena bez DPH | [5 empty] | 0
|  |  | Základ daně |  |  | Sazba daně | Výše daně
| DPH | základní | 0 |  |  | 21% | 0
|  | snížená | 0 |  |  | 15% | 0
|  | zákl. přenesená | 0 |  |  | 21% | 0
|  | sníž. přenesená | 0 |  |  | 15% | 0
|  | nulová | 0 |  |  | 0% | 0
| Cena s DPH |  |  | v | CZK |  | 0
REKAPITULACE ČLENĚNÍ SOUPISU PRACÍ
Stavba:
Valdice - modernizace tepelného hospodářství EED - SO 02 - Prádelna obj. 29
Objekt:
D.1.4.d - 03 - Zařízení vzduchotechniky 3 - Odvod tepelné zátěže z tepelného čerpadla
Místo: | [5 empty] | Datum: | 1. 5. 2018
Zadavatel: |  |  | Vězeňská služba České republiky |  |  | Projektant: | PDE s.r.o.
Uchazeč:
Kód dílu - Popis | [6 empty] | Cena celkem [CZK]
Náklady soupisu celkem | [6 empty] | 0 | [12 empty] | -1
| PSV - Práce a dodávky PSV | [5 empty] | 0
| 751 - Vzduchotechnika | [5 empty] | 0
SOUPIS PRACÍ
Stavba:
Valdice - modernizace tepelného hospodářství EED - SO 02 - Prádelna obj. 29
Objekt:
D.1.4.d - 03 - Zařízení vzduchotechniky 3 - Odvod tepelné zátěže z tepelného čerpadla
Místo: | [5 empty] | Datum: | 1. 5. 2018
Zadavatel: |  |  | Vězeňská služba České republiky |  |  | Projektant: | PDE s.r.o.
Uchazeč:
PČ | Typ | Kód | Popis | MJ | Množství | J.cena [CZK] | Cena celkem [CZK] | Cenová soustava |  | Poznámka | DPH | J. Nh [h] | Nh celkem [h] | J. hmotnost [t] | Hmotnost celkem [t] | J. suť [t] | Suť Celkem [t]
Náklady soupisu celkem | [12 empty] | 0 |  | 0 |  | 0 |  | D | -1 | [7 empty] | 0
| D | PSV | Práce a dodávky PSV | [9 empty] | 0 |  | 0 |  | 0 | 2 | D | 0 | ROZPOCET | [6 empty] | 0
| D | 751 | Vzduchotechnika | [9 empty] | 0 |  | 0 |  | 0 | 2 | D | 1 | ROZPOCET | [6 empty] | 0
1 | M | 751RV1 | Radiální ventilátor s frekvenčním měničem do čtyřhranného potrubí; Qv=6000 m3/h, dpext=350 Pa; včetně montáže | ks | 1 | [5 empty] | základní | 0 | 0 | 0 | 0 | 0 | 0 | 32 | M | 2 | ROZPOCET | 0 | 0 | 0 | 0 | 0 | 1 | 0 | 16 | -1083483498
2 | M | 751PV3 | - pružné vložky včetně montáže | ks | 2 | [5 empty] | základní | 0 | 0 | 0 | 0 | 0 | 0 | 32 | M | 2 | ROZPOCET | 0 | 0 | 0 | 0 | 0 | 1 | 0 | 16 | -185050901
3 | M | 751MOK | Motoricky ovládaná klapka 1000x500 včetně montáže, servopohonu | ks | 1 | [5 empty] | základní | 0 | 0 | 0 | 0 | 0 | 0 | 32 | M | 2 | ROZPOCET | 0 | 0 | 0 | 0 | 0 | 1 | 0 | 16 | 1335749924
4 | M | 751TH4 | Tlumič hluku 1000x500, L=1000 mm včetně montáže | ks | 2 | [5 empty] | základní | 0 | 0 | 0 | 0 | 0 | 0 | 32 | M | 2 | ROZPOCET | 0 | 0 | 0 | 0 | 0 | 1 | 0 | 16 | -135705537
5 | M | 751FZ3 | Filtrační kazeta 1000x500 třída filtrace G4 včetně montáže | ks | 1 | [5 empty] | základní | 0 | 0 | 0 | 0 | 0 | 0 | 32 | M | 2 | ROZPOCET | 0 | 0 | 0 | 0 | 0 | 1 | 0 | 16 | 1435506008
6 | M | 751SPP3 | Síto proti ptactvu 1000x500 min. velikost ok 10x10 včetně montáže | ks | 1 | [5 empty] | základní | 0 | 0 | 0 | 0 | 0 | 0 | 32 | M | 2 | ROZPOCET | 0 | 0 | 0 | 0 | 0 | 1 | 0 | 16 | -154102418
7 | M | 751KM4 | Krycí mřížka na konec potrubí 1000x500 včetně montáže | ks | 1 | [5 empty] | základní | 0 | 0 | 0 | 0 | 0 | 0 | 32 | M | 2 | ROZPOCET | 0 | 0 | 0 | 0 | 0 | 1 | 0 | 16 | 1928556377
8 | M | 751ČP3 | Čtyřhranné potrubí s tvarovkami (sk. I z pozinkovaného ocelového plechu) včetně spojovacího, těsnícího, montážního a závěsného materiálu včetně montáže | m2 | 10 | [5 empty] | základní | 0 | 0 | 0 | 0 | 0 | 0 | 32 | M | 2 | ROZPOCET | 0 | 0 | 0 | 0 | 0 | 1 | 0 | 16 | -439448588
9 | M | 751TI3 | Tepelné izolace tl. 40mm - minerální plsť s hliníkovou folií napovrchu, připevňovaná na samolepící trny k potrubí do vnitřního prostředí, včetně revizních otvorů včetně montáže | m2 | 15 | [5 empty] | základní | 0 | 0 | 0 | 0 | 0 | 0 | 32 | M | 2 | ROZPOCET | 0 | 0 | 0 | 0 | 0 | 1 | 0 | 16 | 1830944344
10 | M | 751TH5 | Tlumič hluku 500x500, L=2000 mm včetně montáže | ks | 2 | [5 empty] | základní | 0 | 0 | 0 | 0 | 0 | 0 | 32 | M | 2 | ROZPOCET | 0 | 0 | 0 | 0 | 0 | 1 | 0 | 16 | -766988603
11 | M | 751SPP4 | Síto proti ptactvu 500x315 min velikost ok 10x10 včetně montáže | ks | 2 | [5 empty] | základní | 0 | 0 | 0 | 0 | 0 | 0 | 32 | M | 2 | ROZPOCET | 0 | 0 | 0 | 0 | 0 | 1 | 0 | 16 | -1638370776
12 | M | 751KM5 | Krycí mřížka na konce potrubí 500x315 včetně montáže | ks | 2 | [5 empty] | základní | 0 | 0 | 0 | 0 | 0 | 0 | 32 | M | 2 | ROZPOCET | 0 | 0 | 0 | 0 | 0 | 1 | 0 | 16 | 136680366
13 | M | 751ČP4 | Čtyřhranné potrubí s tvarovkami (sk. I z pozinkovaného ocelového plechu) včetně spojovacího, těsnícího, montážního a závěsného materiálu včetně montáže | m2 | 15 | [5 empty] | základní | 0 | 0 | 0 | 0 | 0 | 0 | 32 | M | 2 | ROZPOCET | 0 | 0 | 0 | 0 | 0 | 1 | 0 | 16 | -1449289201
14 | M | 751TI4 | Tepelné izolace tl. 40mm - minerální plsť s hliníkovou folií napovrchu, připevňovaná na samolepící trny k potrubí do vnitřního prostředí, včetně revizních otvorů včetně montáže | m2 | 7 | [5 empty] | základní | 0 | 0 | 0 | 0 | 0 | 0 | 32 | M | 2 | ROZPOCET | 0 | 0 | 0 | 0 | 0 | 1 | 0 | 16 | 738075398
15 | M | 751TIV2 | Venkovní tepelná izolace hranatého potrubí včetně oplechování. Spoje desek nebo rohoží přelepeny samolepícími AL páskami. Nehořlavé desky, minerální či čedičová plsť, tepelná vodivost max 0,035 W/mK, na povrchu se zábranou proti difuzi z hliníkové folie, včetně revizních otvorů. Tlouštka izolace 60 mm. | m2 | 10 | [5 empty] | základní | 0 | 0 | 0 | 0 | 0 | 0 | 32 | M | 2 | ROZPOCET | 0 | 0 | 0 | 0 | 0 | 1 | 0 | 16 | -1790828557

## D.1.4.d - 04 - Zařízení v...
| List obsahuje: |  | 1) Krycí list soupisu | 2) Rekapitulace |  |  | 3) Soupis prací | Zpět na list: | Rekapitulace stavby
[9 empty] | >> skryté sloupce << | [9 empty] | {06545d15-9ac0-44ef-9091-cb9b35629490}
2
| KRYCÍ LIST SOUPISU | [8 empty] | v --- níže se nacházejí doplnkové a pomocné údaje k sestavám --- v | [8 empty] | False
Stavba:
Valdice - modernizace tepelného hospodářství EED - SO 02 - Prádelna obj. 29
Objekt:
D.1.4.d - 04 - Zařízení vzduchotechniky 4 - Vytápění kotelny a tepelného čerpadla
| KSO: |  |  |  |  | CC-CZ:
| Místo: |  |  |  |  | Datum: | 1. 5. 2018
| Zadavatel: |  |  |  |  | IČ: | 00212423
|  | Vězeňská služba České republiky |  |  |  | DIČ:
| Uchazeč: |  |  |  |  | IČ:
DIČ:
| Projektant: |  |  |  |  | IČ: | 28811208
|  | PDE s.r.o. |  |  |  | DIČ: | CZ28811208
Poznámka:
| Cena bez DPH | [5 empty] | 0
|  |  | Základ daně |  |  | Sazba daně | Výše daně
| DPH | základní | 0 |  |  | 21% | 0
|  | snížená | 0 |  |  | 15% | 0
|  | zákl. přenesená | 0 |  |  | 21% | 0
|  | sníž. přenesená | 0 |  |  | 15% | 0
|  | nulová | 0 |  |  | 0% | 0
| Cena s DPH |  |  | v | CZK |  | 0
REKAPITULACE ČLENĚNÍ SOUPISU PRACÍ
Stavba:
Valdice - modernizace tepelného hospodářství EED - SO 02 - Prádelna obj. 29
Objekt:
D.1.4.d - 04 - Zařízení vzduchotechniky 4 - Vytápění kotelny a tepelného čerpadla
Místo: | [5 empty] | Datum: | 1. 5. 2018
Zadavatel: |  |  | Vězeňská služba České republiky |  |  | Projektant: | PDE s.r.o.
Uchazeč:
Kód dílu - Popis | [6 empty] | Cena celkem [CZK]
Náklady soupisu celkem | [6 empty] | 0 | [12 empty] | -1
| PSV - Práce a dodávky PSV | [5 empty] | 0
| 751 - Vzduchotechnika | [5 empty] | 0
SOUPIS PRACÍ
Stavba:
Valdice - modernizace tepelného hospodářství EED - SO 02 - Prádelna obj. 29
Objekt:
D.1.4.d - 04 - Zařízení vzduchotechniky 4 - Vytápění kotelny a tepelného čerpadla
Místo: | [5 empty] | Datum: | 1. 5. 2018
Zadavatel: |  |  | Vězeňská služba České republiky |  |  | Projektant: | PDE s.r.o.
Uchazeč:
PČ | Typ | Kód | Popis | MJ | Množství | J.cena [CZK] | Cena celkem [CZK] | Cenová soustava |  | Poznámka | DPH | J. Nh [h] | Nh celkem [h] | J. hmotnost [t] | Hmotnost celkem [t] | J. suť [t] | Suť Celkem [t]
Náklady soupisu celkem | [12 empty] | 0 |  | 0 |  | 0 |  | D | -1 | [7 empty] | 0
| D | PSV | Práce a dodávky PSV | [9 empty] | 0 |  | 0 |  | 0 | 2 | D | 0 | ROZPOCET | [6 empty] | 0
| D | 751 | Vzduchotechnika | [9 empty] | 0 |  | 0 |  | 0 | 2 | D | 1 | ROZPOCET | [6 empty] | 0
1 | M | 751TVJ1 | Teplovodní vytápěcí jednotka, instalace na stěnu, teplotní spád 90/70°C, Q=23kW, včetně příslušetnství včetně montáže | ks | 1 | [5 empty] | základní | 0 | 0 | 0 | 0 | 0 | 0 | 32 | M | 2 | ROZPOCET | 0 | 0 | 0 | 0 | 0 | 1 | 0 | 16 | 1003566181
2 | M | 751TVJ2 | Teplovodní vytápěcí jedntoka, instalace na stěnu, teplotní spád 90/70°C, Q=5kW, včetně příslušetnství včetně montáže | ks | 1 | [5 empty] | základní | 0 | 0 | 0 | 0 | 0 | 0 | 32 | M | 2 | ROZPOCET | 0 | 0 | 0 | 0 | 0 | 1 | 0 | 16 | -1189840368

## D.1.4.d - 05 - Zařízení v...
| List obsahuje: |  | 1) Krycí list soupisu | 2) Rekapitulace |  |  | 3) Soupis prací | Zpět na list: | Rekapitulace stavby
[9 empty] | >> skryté sloupce << | [9 empty] | {787b7428-93f1-4e9a-8ece-6306e9091e11}
2
| KRYCÍ LIST SOUPISU | [8 empty] | v --- níže se nacházejí doplnkové a pomocné údaje k sestavám --- v | [8 empty] | False
Stavba:
Valdice - modernizace tepelného hospodářství EED - SO 02 - Prádelna obj. 29
Objekt:
D.1.4.d - 05 - Zařízení vzduchotechniky - Ostatní
| KSO: |  |  |  |  | CC-CZ:
| Místo: |  |  |  |  | Datum: | 1. 5. 2018
| Zadavatel: |  |  |  |  | IČ: | 00212423
|  | Vězeňská služba České republiky |  |  |  | DIČ:
| Uchazeč: |  |  |  |  | IČ:
DIČ:
| Projektant: |  |  |  |  | IČ: | 28811208
|  | PDE s.r.o. |  |  |  | DIČ: | CZ28811208
Poznámka:
| Cena bez DPH | [5 empty] | 0
|  |  | Základ daně |  |  | Sazba daně | Výše daně
| DPH | základní | 0 |  |  | 21% | 0
|  | snížená | 0 |  |  | 15% | 0
|  | zákl. přenesená | 0 |  |  | 21% | 0
|  | sníž. přenesená | 0 |  |  | 15% | 0
|  | nulová | 0 |  |  | 0% | 0
| Cena s DPH |  |  | v | CZK |  | 0
REKAPITULACE ČLENĚNÍ SOUPISU PRACÍ
Stavba:
Valdice - modernizace tepelného hospodářství EED - SO 02 - Prádelna obj. 29
Objekt:
D.1.4.d - 05 - Zařízení vzduchotechniky - Ostatní
Místo: | [5 empty] | Datum: | 1. 5. 2018
Zadavatel: |  |  | Vězeňská služba České republiky |  |  | Projektant: | PDE s.r.o.
Uchazeč:
Kód dílu - Popis | [6 empty] | Cena celkem [CZK]
Náklady soupisu celkem | [6 empty] | 0 | [12 empty] | -1
| PSV - Práce a dodávky PSV | [5 empty] | 0
| 101 - Ostatní | [5 empty] | 0
SOUPIS PRACÍ
Stavba:
Valdice - modernizace tepelného hospodářství EED - SO 02 - Prádelna obj. 29
Objekt:
D.1.4.d - 05 - Zařízení vzduchotechniky - Ostatní
Místo: | [5 empty] | Datum: | 1. 5. 2018
Zadavatel: |  |  | Vězeňská služba České republiky |  |  | Projektant: | PDE s.r.o.
Uchazeč:
PČ | Typ | Kód | Popis | MJ | Množství | J.cena [CZK] | Cena celkem [CZK] | Cenová soustava |  | Poznámka | DPH | J. Nh [h] | Nh celkem [h] | J. hmotnost [t] | Hmotnost celkem [t] | J. suť [t] | Suť Celkem [t]
Náklady soupisu celkem | [12 empty] | 0 |  | 0 |  | 0 |  | D | -1 | [7 empty] | 0
| D | PSV | Práce a dodávky PSV | [9 empty] | 0 |  | 0 |  | 0 | 2 | D | 0 | ROZPOCET | [6 empty] | 0
| D | 101 | Ostatní | [9 empty] | 0 |  | 0 |  | 0 | 2 | D | 1 | ROZPOCET | [6 empty] | 0
1 | M | 101VZT1 | Ostatní spojovací a montážní materiál | kg | 150 | [5 empty] | základní | 0 | 0 | 0 | 0 | 0 | 0 | 32 | M | 2 | ROZPOCET | 0 | 0 | 0 | 0 | 0 | 1 | 0 | 16 | -1510910030
7 | M | 101VZT7 | Realizační dokumentace | ks | 1 | [5 empty] | základní | 0 | 0 | 0 | 0 | 0 | 0 | 32 | M | 2 | ROZPOCET | 0 | 0 | 0 | 0 | 0 | 1 | 0 | 16 | 1320371434
8 | M | 101VZT8 | Přesun hmot vertikální i horizontální | bm | 250 | [5 empty] | základní | 0 | 0 | 0 | 0 | 0 | 0 | 32 | M | 2 | ROZPOCET | 0 | 0 | 0 | 0 | 0 | 1 | 0 | 16 | -2003807987
2 | M | 101VZT2 | Identifikační štítky (značení zařízení a potrubí) | ks | 10 | [5 empty] | základní | 0 | 0 | 0 | 0 | 0 | 0 | 32 | M | 2 | ROZPOCET | 0 | 0 | 0 | 0 | 0 | 1 | 0 | 16 | 1047565782
3 | M | 101VZT3 | Manuál pro obsluhu a údržbu | ks | 1 | [5 empty] | základní | 0 | 0 | 0 | 0 | 0 | 0 | 32 | M | 2 | ROZPOCET | 0 | 0 | 0 | 0 | 0 | 1 | 0 | 16 | 1611861546
4 | M | 101VZT4 | Dokumentace skutečného provedení | ks | 1 | [5 empty] | základní | 0 | 0 | 0 | 0 | 0 | 0 | 32 | M | 2 | ROZPOCET | 0 | 0 | 0 | 0 | 0 | 1 | 0 | 16 | 114841541
5 | M | 101VZT5 | Měření hluku včetně protokolu | hod | 6 | [5 empty] | základní | 0 | 0 | 0 | 0 | 0 | 0 | 32 | M | 2 | ROZPOCET | 0 | 0 | 0 | 0 | 0 | 1 | 0 | 16 | 397802855
6 | M | 101VZT6 | Zaškolení obsluhy a údržbu | hod | 3 | [5 empty] | základní | 0 | 0 | 0 | 0 | 0 | 0 | 32 | M | 2 | ROZPOCET | 0 | 0 | 0 | 0 | 0 | 1 | 0 | 16 | -1357907975

## D.1.4.e - SO02.1 - Koteln...
| List obsahuje: |  | 1) Krycí list rozpočtu |  | 2) Rekapitulace rozpočtu |  |  | 3) Rozpočet |  |  | Zpět na list: | Rekapitulace stavby
optimalizováno pro tisk sestav ve formátu A4 - na výšku | [11 empty] | >> skryté sloupce << | [10 empty] | {84c54eee-50df-4085-a508-d57613e9aa92}
2
KRYCÍ LIST ROZPOČTU | [12 empty] | v --- níže se nacházejí doplnkové a pomocné údaje k sestavám --- v | [9 empty] | False
| Stavba: |  | Valdice - modernizace tepelného hospodářství
| Objekt: |  | D.1.4.e - SO02.1 - Kotelna parní - elektro
| JKSO: | [7 empty] | CC-CZ:
| Místo: | [7 empty] | Datum: |  | 10. 5. 2018
| Objednatel: | [7 empty] | IČ:
DIČ:
| Zhotovitel: | [7 empty] | IČ:
DIČ:
| Projektant: | [7 empty] | IČ:
DIČ:
| Zpracovatel: | [7 empty] | IČ:
DIČ:
Poznámka:
| Náklady z rozpočtu | [7 empty] | 0 | [11 empty] | 0
| Ostatní náklady | [7 empty] | 0
| Cena bez DPH | [7 empty] | 0
| DPH | základní | 21% | ze | 0 |  |  |  | 0
|  | snížená | 15% | ze | 0 |  |  |  | 0
|  | zákl. přenesená | 21% | ze | 0 |  |  |  | 0
|  | sníž. přenesená | 15% | ze | 0 |  |  |  | 0
|  | nulová | 0% | ze | 0 |  |  |  | 0
| Cena s DPH |  |  | v | CZK |  |  | 0
| Projektant |  |  |  |  | Zpracovatel
| Datum a podpis: |  |  | Razítko |  | Datum a podpis: |  |  |  | Razítko
| Objednavatel |  |  |  |  | Zhotovitel
| Datum a podpis: |  |  | Razítko |  | Datum a podpis: |  |  |  | Razítko
REKAPITULACE ROZPOČTU
Stavba: |  |  | Valdice - modernizace tepelného hospodářství
Objekt: |  |  | D.1.4.e - SO02.1 - Kotelna parní - elektro
Místo: | [6 empty] | Datum: |  | 10. 5. 2018
Objednatel: | [6 empty] | Projektant:
Zhotovitel: | [6 empty] | Zpracovatel:
Kód - Popis | [9 empty] | Cena celkem [CZK]
1) Náklady z rozpočtu | [9 empty] | 0 | [13 empty] | -1
| D1 - Kotelna | [8 empty] | 0
| D2 - STOP tlačítko | [8 empty] | 0
| D3 - Rozvaděč 01RVS1 | [8 empty] | 0
| D4 - Elektro | [8 empty] | 0
| D5 - Uzemnnění | [8 empty] | 0
| D6 - Montážní a úložný materiál | [8 empty] | 0
| D7 - Ostatní | [8 empty] | 0
| PSV - Práce a dodávky PSV | [8 empty] | 0
| 741 - Elektroinstalace - silnoproud | [8 empty] | 0
| M - Práce a dodávky M | [8 empty] | 0
| 21-M - Elektromontáže | [8 empty] | 0
2) Ostatní náklady | [9 empty] | 0 |  |  |  | DPH
Celkové náklady za stavbu 1) + 2) | [7 empty] | 0
ROZPOČET
Stavba: |  |  | Valdice - modernizace tepelného hospodářství
Objekt: |  |  | D.1.4.e - SO02.1 - Kotelna parní - elektro
Místo: | [6 empty] | Datum: |  | 10. 5. 2018
Objednatel: | [6 empty] | Projektant:
Zhotovitel: | [6 empty] | Zpracovatel:
PČ | Typ | Kód | Popis |  |  | MJ | Množství | J.cena [CZK] |  | Cena celkem [CZK] |  |  | Poznámka | DPH | J. Nh [h] | Nh celkem [h] | J. hmotnost [t] | Hmotnost celkem [t] | J. suť [t] | Suť Celkem [t]
Náklady z rozpočtu | [9 empty] | 0 | [5 empty] | 70.028 |  | 0.32115 |  | 0 |  |  | D | -1 | [7 empty] | 0
| D1 - Kotelna | [8 empty] | 0 | [5 empty] | 45.52 |  | 0.32115 |  | 0 |  | 1 | D | 0 | ROZPOCET | [6 empty] | 0
| D2 - STOP tlačítko | [8 empty] | 0 | [5 empty] | 0 |  | 0 |  | 0 |  | 1 | D | 1 | ROZPOCET | [6 empty] | 0
1 | M | Pol73 | STOP tlačítko s aretací v termoplastické skříni, montáž na povrch, spínací kontakt 230VAC/2A, IP44 |  |  | ks | 2 | [6 empty] | základní | 0 | 0 | 0 | 0 | 0 | 0 |  | 8 | M | 2 | ROZPOCET | 0 | 0 | 0 | 0 | 0 | 1 | 0 | 4 | 31955788
| D3 - Rozvaděč 01RVS1 | [14 empty] | 0 |  | 0 |  | 0 |  | 1 | D | 1 | ROZPOCET | [6 empty] | 0
2 | M | Pol101 | Skříňový rozvaděč:, 1.POLE 1000x2000x400 mm (šxvxh), oceloplechový, IP44, montážní deska,, vč.náplně dle Přehledového schéma, Bezpečnostní tabulky, kapsa na dokumentaci |  |  | ks | 1 | [6 empty] | základní | 0 | 0 | 0 | 0 | 0 | 0 |  | 8 | M | 2 | ROZPOCET | 0 | 0 | 0 | 0 | 0 | 1 | 0 | 4 | 995170065
3 | M | Pol102 | Montáž rozvaděče |  |  | ks | 1 | [6 empty] | základní | 0 | 0 | 0 | 0 | 0 | 0 |  | 8 | M | 2 | ROZPOCET | 0 | 0 | 0 | 0 | 0 | 1 | 0 | 4 | 2144435962
| D4 - Elektro | [14 empty] | 0 |  | 0 |  | 0 |  | 1 | D | 1 | ROZPOCET | [6 empty] | 0
4 | M | Pol103 | Zásuvková skříň průmyslová, zásuvka 16A/400VAC, 5-ti pólová, zásuvka 16A/230VAC, proudový chránič, instalace na zeď, materiál ABS, IP44 |  |  | ks | 1 | [6 empty] | základní | 0 | 0 | 0 | 0 | 0 | 0 |  | 8 | M | 2 | ROZPOCET | 0 | 0 | 0 | 0 | 0 | 1 | 0 | 4 | 1932067448
52 | M | Pol104 | Svítidlo LED, průmyslové provedení, 54W, 4000k, IP54, montáž na závěsy |  |  | ks | 12 | [6 empty] | základní | 0 | 0 | 0 | 0 | 0 | 0 |  | 8 | M | 2 | ROZPOCET | 0 | 0 | 0 | 0 | 0 | 1 | 0 | 4 | 1059531577
7 | M | Pol106 | Nouzové svítidlo, 230VAC, vlastní zdroj - 11W/90 min., IP44 |  |  | ks | 2 | [6 empty] | základní | 0 | 0 | 0 | 0 | 0 | 0 |  | 8 | M | 2 | ROZPOCET | 0 | 0 | 0 | 0 | 0 | 1 | 0 | 4 | 82977609
9 | M | Pol108 | Tlačítko v termoplastické skříni, montáž na povrch, spínací kontakt 230VAC/2A, IP44 |  |  | ks | 2 | [6 empty] | základní | 0 | 0 | 0 | 0 | 0 | 0 |  | 8 | M | 2 | ROZPOCET | 0 | 0 | 0 | 0 | 0 | 1 | 0 | 4 | -172059488
11 | M | Pol110 | Ekvipotenciální svorkovnice, montáž na zeď, min. 1xFeZN d=8, 3x 10 mm2, 8x 6 mm2 |  |  | ks | 2 | [6 empty] | základní | 0 | 0 | 0 | 0 | 0 | 0 |  | 8 | M | 2 | ROZPOCET | 0 | 0 | 0 | 0 | 0 | 1 | 0 | 4 | -1860463641
| D5 - Uzemnnění | [14 empty] | 45.52 |  | 0.14202 |  | 0 |  | 1 | D | 1 | ROZPOCET | [6 empty] | 0
12 | M | 354420620 | pás zemnící 30 x 4 mm FeZn |  |  | kg | 120 | [6 empty] | základní | 0 | 0 | 0.001 | 0.12 | 0 | 0 |  | 8 | M | 2 | ROZPOCET | 0 | 0 | 0 | 0 | 0 | 1 | 0 | 4 | 1348979952
13 | M | 354416600 | podpěra vedení PV44 FeZn na konstrukce pro zemní pásek 30x4 |  |  | kus | 170 | [6 empty] | základní | 0 | 0 | 6e-05 | 0.0102 | 0 | 0 |  | 8 | M | 2 | ROZPOCET | 0 | 0 | 0 | 0 | 0 | 1 | 0 | 4 | -790064838
14 | M | 354420100 | svorka uzemnění SU Cu univerzální |  |  | kus | 6 | [6 empty] | základní | 0 | 0 | 0.00015 | 0.0009 | 0 | 0 |  | 8 | M | 2 | ROZPOCET | 0 | 0 | 0 | 0 | 0 | 1 | 0 | 4 | 1830813884
15 | M | 354420130 | svorka uzemnění SS Cu spojovací |  |  | kus | 6 | [6 empty] | základní | 0 | 0 | 0.00012 | 0.00072 | 0 | 0 |  | 8 | M | 2 | ROZPOCET | 0 | 0 | 0 | 0 | 0 | 1 | 0 | 4 | 437903997
16 | M | 354410720 | drát průměr 8 mm FeZn |  |  | kg | 8 | [6 empty] | základní | 0 | 0 | 0.001 | 0.008 | 0 | 0 |  | 8 | M | 2 | ROZPOCET | 0 | 0 | 0 | 0 | 0 | 1 | 0 | 4 | -191950669
17 | M | 354418750 | svorka křížová SK pro vodič D6-10 mm |  |  | kus | 10 | [6 empty] | základní | 0 | 0 | 0.00016 | 0.0016 | 0 | 0 |  | 128 | M | 2 | ROZPOCET | 0 | 0 | 0 | 0 | 0 | 1 | 0 | 128 | 361716196
18 | M | 354419250 | svorka zkušební SZ pro lano D6-12 mm FeZn |  |  | kus | 3 | [6 empty] | základní | 0 | 0 | 0.0002 | 0.0006 | 0 | 0 |  | 128 | M | 2 | ROZPOCET | 0 | 0 | 0 | 0 | 0 | 1 | 0 | 128 | 1370783209
19 | K | 210220001 | Montáž uzemňovacího vedení vodičů FeZn pomocí svorek na povrchu páskou do 120 mm2 |  |  | m | 120 | [6 empty] | základní | 0.306 | 36.72 | 0 | 0 | 0 | 0 |  | 4 | K | 2 | ROZPOCET | 0 | 0 | 0 | 0 | 0 | 1 | 0 | 4 | -938956583
20 | K | 210220302 | Montáž svorek hromosvodných typu ST, SJ, SK, SZ, SR 01, 02 se 3 a více šrouby |  |  | kus | 25 | [6 empty] | základní | 0.352 | 8.8 | 0 | 0 | 0 | 0 |  | 4 | K | 2 | ROZPOCET | 0 | 0 | 0 | 0 | 0 | 1 | 0 | 4 | -981760321
| D6 - Montážní a úložný materiál | [14 empty] | 0 |  | 0.17913 |  | 0 |  | 1 | D | 1 | ROZPOCET | [6 empty] | 0
22 | M | 341431910 | šňůra s Cu jádrem stíněná CMFM 4x2,50 mm2 |  |  | m | 8 | [6 empty] | základní | 0 | 0 | 0.00024 | 0.00192 | 0 | 0 |  | 128 | M | 2 | ROZPOCET | 0 | 0 | 0 | 0 | 0 | 1 | 0 | 128 | -1512726572
23 | M | 341110300 | kabel silový s Cu jádrem CYKY 3x1,5 mm2 |  |  | m | 49 | [6 empty] | základní | 0 | 0 | 0.00012 | 0.00588 | 0 | 0 |  | 128 | M | 2 | ROZPOCET | 0 | 0 | 0 | 0 | 0 | 1 | 0 | 128 | 1428649273
24 | M | 341110360 | kabel silový s Cu jádrem CYKY 3x2,5 mm2 |  |  | m | 114 | [6 empty] | základní | 0 | 0 | 0.00017 | 0.01938 | 0 | 0 |  | 128 | M | 2 | ROZPOCET | 0 | 0 | 0 | 0 | 0 | 1 | 0 | 128 | -2005861995
25 | M | 341110640 | kabel silový s Cu jádrem CYKY 4x2,5 mm2 |  |  | m | 95 | [6 empty] | základní | 0 | 0 | 0.00021 | 0.01995 | 0 | 0 |  | 128 | M | 2 | ROZPOCET | 0 | 0 | 0 | 0 | 0 | 1 | 0 | 128 | 387158121
27 | M | 341110800 | kabel silový s Cu jádrem CYKY 4x16 mm2 |  |  | m | 25 | [6 empty] | základní | 0 | 0 | 0.0009 | 0.0225 | 0 | 0 |  | 128 | M | 2 | ROZPOCET | 0 | 0 | 0 | 0 | 0 | 1 | 0 | 128 | -429862474
28 | M | 341116370 | kabel silový s Cu jádrem 1-CYKY 3x50+35 mm2 |  |  | m | 36 | [6 empty] | základní | 0 | 0 | 0.00225 | 0.081 | 0 | 0 |  | 128 | M | 2 | ROZPOCET | 0 | 0 | 0 | 0 | 0 | 1 | 0 | 128 | -852724911
29 | M | 341110940 | kabel silový s Cu jádrem CYKY 5x2,5 mm2 |  |  | m | 114 | [6 empty] | základní | 0 | 0 | 0.00025 | 0.0285 | 0 | 0 |  | 128 | M | 2 | ROZPOCET | 0 | 0 | 0 | 0 | 0 | 1 | 0 | 128 | 1595886010
32 | M | Pol123 | Kovový kabelový žlab drátěnný min.250x100 mm, , vč.konstrukčních dílů na zeď a montáže |  |  | m | 15 | [6 empty] | základní | 0 | 0 | 0 | 0 | 0 | 0 |  | 8 | M | 2 | ROZPOCET | 0 | 0 | 0 | 0 | 0 | 1 | 0 | 4 | 676353078
33 | M | Pol124 | Kovový kabelový žlab drátěnný min.150x50 mm, , vč.konstrukčních dílů na zeď a montáže |  |  | m | 18 | [6 empty] | základní | 0 | 0 | 0 | 0 | 0 | 0 |  | 8 | M | 2 | ROZPOCET | 0 | 0 | 0 | 0 | 0 | 1 | 0 | 4 | 82781107
34 | M | Pol125 | Kovový kabelový žlab drátěnný min.50x50 mm, , vč.konstrukčních dílů na zeď a montáže |  |  | m | 25 | [6 empty] | základní | 0 | 0 | 0 | 0 | 0 | 0 |  | 8 | M | 2 | ROZPOCET | 0 | 0 | 0 | 0 | 0 | 1 | 0 | 4 | -1423717621
35 | M | Pol93 | Trubka ohebná PVC P35, vč mont.prvků a montáže |  |  | m | 40 | [6 empty] | základní | 0 | 0 | 0 | 0 | 0 | 0 |  | 8 | M | 2 | ROZPOCET | 0 | 0 | 0 | 0 | 0 | 1 | 0 | 4 | 1302943196
| D7 - Ostatní | [14 empty] | 0 |  | 0 |  | 0 |  | 1 | D | 1 | ROZPOCET | [6 empty] | 0
36 | M | Pol30 | Dokumentace pro výrobu rozvaděč 2RVS1 |  |  | hod | 12 | [6 empty] | základní | 0 | 0 | 0 | 0 | 0 | 0 |  | 8 | M | 2 | ROZPOCET | 0 | 0 | 0 | 0 | 0 | 1 | 0 | 4 | -197108894
37 | M | Pol31 | Dokumentace skutečného provedení stavby |  |  | hod | 8 | [6 empty] | základní | 0 | 0 | 0 | 0 | 0 | 0 |  | 8 | M | 2 | ROZPOCET | 0 | 0 | 0 | 0 | 0 | 1 | 0 | 4 | 1326138373
38 | M | Pol32 | Revize elektro vč revizní zprávy |  |  | hod | 3 | [6 empty] | základní | 0 | 0 | 0 | 0 | 0 | 0 |  | 8 | M | 2 | ROZPOCET | 0 | 0 | 0 | 0 | 0 | 1 | 0 | 4 | 289651369
39 | M | Pol33 | Zprovoznění, oživení |  |  | hod | 12 | [6 empty] | základní | 0 | 0 | 0 | 0 | 0 | 0 |  | 8 | M | 2 | ROZPOCET | 0 | 0 | 0 | 0 | 0 | 1 | 0 | 4 | -1686946625
40 | M | Pol34 | Komplexní zkoušky |  |  | hod | 32 | [6 empty] | základní | 0 | 0 | 0 | 0 | 0 | 0 |  | 8 | M | 2 | ROZPOCET | 0 | 0 | 0 | 0 | 0 | 1 | 0 | 4 | -887273017
41 | M | Pol35 | Doprava, přesun materiálu |  |  | km | 324 | [6 empty] | základní | 0 | 0 | 0 | 0 | 0 | 0 |  | 8 | M | 2 | ROZPOCET | 0 | 0 | 0 | 0 | 0 | 1 | 0 | 4 | -733876697
42 | M | Pol36 | Ekologická likvidace obalových materiálů a odpadu |  |  | t | 0.3 | [6 empty] | základní | 0 | 0 | 0 | 0 | 0 | 0 |  | 8 | M | 2 | ROZPOCET | 0 | 0 | 0 | 0 | 0 | 1 | 0 | 4 | 1214126884
43 | M | Pol37 | Demontáže |  |  | hod | 50 | [6 empty] | základní | 0 | 0 | 0 | 0 | 0 | 0 |  | 8 | M | 2 | ROZPOCET | 0 | 0 | 0 | 0 | 0 | 1 | 0 | 4 | 1002965925
| PSV - Práce a dodávky PSV | [14 empty] | 24.14 |  | 0 |  | 0 |  | 2 | D | 0 | ROZPOCET | [6 empty] | 0
| 741 - Elektroinstalace - silnoproud | [14 empty] | 24.14 |  | 0 |  | 0 |  | 2 | D | 1 | ROZPOCET | [6 empty] | 0
45 | K | 741122211 | Montáž kabel Cu plný kulatý žíla 3x1,5 až 6 mm2 uložený volně (CYKY) |  |  | m | 163 | [6 empty] | základní | 0.046 | 7.498 | 0 | 0 | 0 | 0 |  | 16 | K | 2 | ROZPOCET | 0 | 0 | 0 | 0 | 0 | 1 | 0 | 16 | -658553562
46 | K | 741122219 | Montáž kabel Cu plný kulatý žíla 4x1,5 až 4 mm2 uložený volně (CYKY) |  |  | m | 95 | [6 empty] | základní | 0.046 | 4.37 | 0 | 0 | 0 | 0 |  | 16 | K | 2 | ROZPOCET | 0 | 0 | 0 | 0 | 0 | 1 | 0 | 16 | -1528232436
48 | K | 741122223 | Montáž kabel Cu plný kulatý žíla 4x16 až 25 mm2 uložený volně (CYKY) |  |  | m | 25 | [6 empty] | základní | 0.068 | 1.7 | 0 | 0 | 0 | 0 |  | 16 | K | 2 | ROZPOCET | 0 | 0 | 0 | 0 | 0 | 1 | 0 | 16 | -1857299880
49 | K | 741122226 | Montáž kabel Cu plný kulatý žíla 3x50+35 až 95+50 mm2 uložený volně (CYKY) |  |  | m | 36 | [6 empty] | základní | 0.148 | 5.328 | 0 | 0 | 0 | 0 |  | 16 | K | 2 | ROZPOCET | 0 | 0 | 0 | 0 | 0 | 1 | 0 | 16 | -979539785
50 | K | 741122231 | Montáž kabel Cu plný kulatý žíla 5x1,5 až 2,5 mm2 uložený volně (CYKY) |  |  | m | 114 | [6 empty] | základní | 0.046 | 5.244 | 0 | 0 | 0 | 0 |  | 16 | K | 2 | ROZPOCET | 0 | 0 | 0 | 0 | 0 | 1 | 0 | 16 | 145997336
| M - Práce a dodávky M | [14 empty] | 0.368 |  | 0 |  | 0 |  | 3 | D | 0 | ROZPOCET | [6 empty] | 0
| 21-M - Elektromontáže | [14 empty] | 0.368 |  | 0 |  | 0 |  | 3 | D | 1 | ROZPOCET | [6 empty] | 0
51 | K | 210802115 | Montáž měděných vodičů CMSM, CMFM, A03VV, AO5, CGLU, CYH, CYLY, HO3VV, HO5 4x2,50 mm2 volně |  |  | m | 8 | [6 empty] | základní | 0.046 | 0.368 | 0 | 0 | 0 | 0 |  | 64 | K | 2 | ROZPOCET | 0 | 0 | 0 | 0 | 0 | 1 | 0 | 64 | -1067425381

## D.1.4.g - Kotelna parní - MaR
| List obsahuje: |  | 1) Krycí list rozpočtu |  | 2) Rekapitulace rozpočtu |  |  | 3) Rozpočet |  |  | Zpět na list: | Rekapitulace stavby
optimalizováno pro tisk sestav ve formátu A4 - na výšku | [11 empty] | >> skryté sloupce << | [10 empty] | {cab9b251-063b-4822-907f-9ad749ac63c8}
2
KRYCÍ LIST ROZPOČTU | [12 empty] | v --- níže se nacházejí doplnkové a pomocné údaje k sestavám --- v | [9 empty] | False
| Stavba: |  | Modernizace tepelného hospodářství
| Objekt: |  | D.1.4.g - SO02 - Kotelna parní - MaR
| JKSO: | [7 empty] | CC-CZ:
| Místo: | [7 empty] | Datum: |  | 10. 5. 2018
| Objednatel: | [7 empty] | IČ:
DIČ:
| Zhotovitel: | [7 empty] | IČ:
DIČ:
| Projektant: | [7 empty] | IČ:
DIČ:
| Zpracovatel: | [7 empty] | IČ:
DIČ:
Poznámka:
| Náklady z rozpočtu | [7 empty] | 0
| Ostatní náklady | [7 empty] | 0
| Cena bez DPH | [7 empty] | 0
| DPH | základní | 21% | ze | 0 |  |  |  | 0
|  | snížená | 15% | ze | 0 |  |  |  | 0
|  | zákl. přenesená | 21% | ze | 0 |  |  |  | 0
|  | sníž. přenesená | 15% | ze | 0 |  |  |  | 0
|  | nulová | 0% | ze | 0 |  |  |  | 0
| Cena s DPH |  |  | v | CZK |  |  | 0
| Projektant |  |  |  |  | Zpracovatel
| Datum a podpis: |  |  | Razítko |  | Datum a podpis: |  |  |  | Razítko
| Objednavatel |  |  |  |  | Zhotovitel
| Datum a podpis: |  |  | Razítko |  | Datum a podpis: |  |  |  | Razítko
REKAPITULACE ROZPOČTU
Stavba: |  |  | Modernizace tepelného hospodářství
Objekt: |  |  | D.1.4.g - SO02 - Kotelna parní - MaR
Místo: | [6 empty] | Datum: |  | 10. 5. 2018
Objednatel: | [6 empty] | Projektant:
Zhotovitel: | [6 empty] | Zpracovatel:
Kód - Popis | [9 empty] | Cena celkem [CZK]
1) Náklady z rozpočtu | [9 empty] | 0 | [10 empty] | 0 |  |  | -1
| D1 - Kotelna | [8 empty] | 0
| D3 - v ceně : popis popisovačem CASIO | [8 empty] | 0
| D6 - Měřič tepla | [8 empty] | 0
| D7 - Frekvenční měnič | [8 empty] | 0
| D8 - Houkačka | [8 empty] | 0
| D9 - STOP tlačítko | [8 empty] | 0
| D10 - Regulátor vč SW | [8 empty] | 0
| D11 - Rozvaděč 2RD1 | [8 empty] | 0
| D12 - Montážní a úložný materiál | [8 empty] | 0
| D13 - ukončení kabelů na straně periferií, oštítkování, popisovačem, popisky | [8 empty] | 0
| D14 - Ostatní | [8 empty] | 0
| PSV - Práce a dodávky PSV | [8 empty] | 0
| 741 - Elektroinstalace - silnoproud | [8 empty] | 0
2) Ostatní náklady | [9 empty] | 0 |  |  |  | DPH
Celkové náklady za stavbu 1) + 2) | [7 empty] | 0
ROZPOČET
Stavba: |  |  | Modernizace tepelného hospodářství
Objekt: |  |  | D.1.4.g - SO02 - Kotelna parní - MaR
Místo: | [6 empty] | Datum: |  | 10. 5. 2018
Objednatel: | [6 empty] | Projektant:
Zhotovitel: | [6 empty] | Zpracovatel:
PČ | Typ | Kód | Popis |  |  | MJ | Množství | J.cena [CZK] |  | Cena celkem [CZK] |  |  | Poznámka | DPH | J. Nh [h] | Nh celkem [h] | J. hmotnost [t] | Hmotnost celkem [t] | J. suť [t] | Suť Celkem [t]
Náklady z rozpočtu | [9 empty] | 0 | [5 empty] | 73.554 |  | 0.07175 |  | 0 |  |  | D | -1 | [7 empty] | 0
| D1 - Kotelna | [8 empty] | 0 | [5 empty] | 0 |  | 0 |  | 0 |  | 1 | D | 0 | ROZPOCET | [6 empty] | 0
| D3 - v ceně : popis popisovačem CASIO | [8 empty] | 0 | [5 empty] | 0 |  | 0 |  | 0 |  | 1 | D | 1 | ROZPOCET | [6 empty] | 0
1 | M | Pol21 | Prostorové čidlo teploty, měřící článek Ni1000/5000 (6180) ppm, Pt1000, NTC 20kOhm, IP65, rozsah měření -40°C až +70°C, pouzdro - polykarbonát, provozní teplota okolí -30°C až +50°C, vlhkost 5 až 85% r.v., |  |  | ks | 3 | [6 empty] | základní | 0 | 0 | 0 | 0 | 0 | 0 |  | 8 | M | 2 | ROZPOCET | 0 | 0 | 0 | 0 | 0 | 1 | 0 | 4 | 99340509
2 | M | Pol22 | Stonkové čidlo teploty, měřící článek Ni1000/5000 (6180) ppm, Pt1000, NTC 20kOhm, IP65, rozsah měření -40°C až +150°C, pouzdro - polykarbonát, provozní teplota okolí 0°C až +50°C, vlhkost 5 až 85% r.v., délka stonku 120 mm, návarek G1/2"*50, jímka nerez d |  |  | ks | 18 | [6 empty] | základní | 0 | 0 | 0 | 0 | 0 | 0 |  | 8 | M | 2 | ROZPOCET | 0 | 0 | 0 | 0 | 0 | 1 | 0 | 4 | -127387395
3 | M | Pol24 | Stonkové čidlo teploty, měřící článek Ni1000/5000 (6180) ppm, Pt1000, NTC 20kOhm, IP65, rozsah měření -40°C až +150°C, pouzdro - polykarbonát, provozní teplota okolí 0°C až +50°C, vlhkost 5 až 85% r.v., délka stonku 120 mm, příruba pro montáž do VZT potru |  |  | ks | 3 | [6 empty] | základní | 0 | 0 | 0 | 0 | 0 | 0 |  | 8 | M | 2 | ROZPOCET | 0 | 0 | 0 | 0 | 0 | 1 | 0 | 4 | 1640377790
4 | M | Pol25 | Diferenční manostat vzduchu, 50-500Pa, přepínací kontakt 230VAC/2A, IP54, vč odběrných hadiček |  |  | ks | 6 | [6 empty] | základní | 0 | 0 | 0 | 0 | 0 | 0 |  | 8 | M | 2 | ROZPOCET | 0 | 0 | 0 | 0 | 0 | 1 | 0 | 4 | -864178571
5 | M | Pol28 | Snímač tlaku,0-600 kPa/0-10V, připojení M20x1.5 - vnější závit, 24VAC/DC, vč.kondenzační smyčky a manometrického kohoutu |  |  | ks | 2 | [6 empty] | základní | 0 | 0 | 0 | 0 | 0 | 0 |  | 8 | M | 2 | ROZPOCET | 0 | 0 | 0 | 0 | 0 | 1 | 0 | 4 | 2065020397
6 | M | Pol29 | Snímač tlaku,0-1000 kPa/0-10V, připojení M20x1.5 - vnější závit, 24VAC/DC, vč.kondenzační smyčky a manometrického kohoutu |  |  | ks | 2 | [6 empty] | základní | 0 | 0 | 0 | 0 | 0 | 0 |  | 8 | M | 2 | ROZPOCET | 0 | 0 | 0 | 0 | 0 | 1 | 0 | 4 | -519532954
9 | M | Pol54 | Sonda zaplavení vč regulátoru, napájení 24VAC, přepínací kontakt 230VAC/2A |  |  | ks | 2 | [6 empty] | základní | 0 | 0 | 0 | 0 | 0 | 0 |  | 8 | M | 2 | ROZPOCET | 0 | 0 | 0 | 0 | 0 | 1 | 0 | 4 | -2138601976
10 | M | Pol55 | Prostorový termostat, rozsah 0-60°C, přepínací kontakt 230VAC/2A, pouzdro - polykarbonát, IP54 |  |  | ks | 2 | [6 empty] | základní | 0 | 0 | 0 | 0 | 0 | 0 |  | 8 | M | 2 | ROZPOCET | 0 | 0 | 0 | 0 | 0 | 1 | 0 | 4 | 742120600
13 | M | Pol58 | Vyhodnocovací ústředna pro detektory plynů, napájení 230VAC, 2x signalizační přepínací kontakt 230VAC/2A, výstražný akustický a světelný signál, nastavená signalizační mez - metan:0.5%, 1% objemu |  |  | ks | 2 | [6 empty] | základní | 0 | 0 | 0 | 0 | 0 | 0 |  | 8 | M | 2 | ROZPOCET | 0 | 0 | 0 | 0 | 0 | 1 | 0 | 4 | 1105496533
14 | M | Pol59 | Detektor hořlavých plynů, nastavená signalizační mez - metan:0.5%, 1% objemu |  |  | ks | 2 | [6 empty] | základní | 0 | 0 | 0 | 0 | 0 | 0 |  | 8 | M | 2 | ROZPOCET | 0 | 0 | 0 | 0 | 0 | 1 | 0 | 4 | -1462914298
15 | M | Pol60 | Detektor CO, nastavená signalizační mez - 0.5%, 1% objemu |  |  | ks | 2 | [6 empty] | základní | 0 | 0 | 0 | 0 | 0 | 0 |  | 8 | M | 2 | ROZPOCET | 0 | 0 | 0 | 0 | 0 | 1 | 0 | 4 | -1733078554
| D6 - Měřič tepla | [14 empty] | 0 |  | 0 |  | 0 |  | 1 | D | 1 | ROZPOCET | [6 empty] | 0
24 | M | Pol69 | Kompaktní ultrazvukový měřič tepla M=40m3/h, krytí IP54, teplota média 2..160°C,příruba, DN80, max.tlak PN16, teplotní čidla Pt500, externí napájení 230VAC, komunikačními modul M-Bus |  |  | ks | 1 | [6 empty] | základní | 0 | 0 | 0 | 0 | 0 | 0 |  | 8 | M | 2 | ROZPOCET | 0 | 0 | 0 | 0 | 0 | 1 | 0 | 4 | 910548867
| D7 - Frekvenční měnič | [14 empty] | 0 |  | 0 |  | 0 |  | 1 | D | 1 | ROZPOCET | [6 empty] | 0
25 | M | Pol70 | Frekvenční měnič,, vstup 3x400VAC, výstup 3x400VAC, 4 kW, In=8A, vstupní RFI filtr (průmysl), výstupní filtr, displej |  |  | ks | 1 | [6 empty] | základní | 0 | 0 | 0 | 0 | 0 | 0 |  | 8 | M | 2 | ROZPOCET | 0 | 0 | 0 | 0 | 0 | 1 | 0 | 4 | -1460833586
| D8 - Houkačka | [14 empty] | 0 |  | 0 |  | 0 |  | 1 | D | 1 | ROZPOCET | [6 empty] | 0
27 | M | Pol72 | Houkačka, 230VAC,110dB, 50VA |  |  | ks | 1 | [6 empty] | základní | 0 | 0 | 0 | 0 | 0 | 0 |  | 8 | M | 2 | ROZPOCET | 0 | 0 | 0 | 0 | 0 | 1 | 0 | 4 | -1373645971
| D9 - STOP tlačítko | [14 empty] | 0 |  | 0 |  | 0 |  | 1 | D | 1 | ROZPOCET | [6 empty] | 0
28 | M | Pol73 | STOP tlačítko s aretací v termoplastické skříni, montáž na povrch, spínací kontakt 230VAC/2A, IP44 |  |  | ks | 2 | [6 empty] | základní | 0 | 0 | 0 | 0 | 0 | 0 |  | 8 | M | 2 | ROZPOCET | 0 | 0 | 0 | 0 | 0 | 1 | 0 | 4 | 498844276
| D10 - Regulátor vč SW | [14 empty] | 0 |  | 0 |  | 0 |  | 1 | D | 0 | ROZPOCET | [6 empty] | 0
29 | M | Pol74 | Programovatelný regulátor bez displeje, komunikační rozhraní: RS232, RS485, Ethernet , Min. Konfigurace: AI:70, AO:9, DI:111, DO:69, AI:Pt1000, Ni1000/6180 (5000ppm), NTC20 kOhm, 0-20mA, 0-10V, AO:0-10V, DI:24 VDC/AC, DO:RELÉ (230VAC), TRIAK (24VDC/VAC) |  |  | ks | 1 | [6 empty] | základní | 0 | 0 | 0 | 0 | 0 | 0 |  | 8 | M | 1 | ROZPOCET | 0 | 0 | 0 | 0 | 0 | 1 | 0 | 4 | 1446813870
30 | M | Pol75 | Operátorský panel, 24VAC/AC, RS485, Ethernet |  |  | ks | 1 | [6 empty] | základní | 0 | 0 | 0 | 0 | 0 | 0 |  | 8 | M | 1 | ROZPOCET | 0 | 0 | 0 | 0 | 0 | 1 | 0 | 4 | -1478682478
31 | M | Pol76 | SW vybavení regulátoru |  |  | db | 84 | [6 empty] | základní | 0 | 0 | 0 | 0 | 0 | 0 |  | 8 | M | 1 | ROZPOCET | 0 | 0 | 0 | 0 | 0 | 1 | 0 | 4 | -272375734
| D11 - Rozvaděč 2RD1 | [14 empty] | 0 |  | 0 |  | 0 |  | 1 | D | 0 | ROZPOCET | [6 empty] | 0
32 | M | Pol77 | Skříňový rozvaděč:, 1.POLE 1000x2000x400 mm (šxvxh), 2.POLE 1000x2000x400 mm (šxvxh), oceloplechový, IP44, montážní deska,, vč.náplně dle regulačního schéma, Bezpečnostní tabulky, kapsa na dokumentaci |  |  | ks | 1 | [6 empty] | základní | 0 | 0 | 0 | 0 | 0 | 0 |  | 8 | M | 1 | ROZPOCET | 0 | 0 | 0 | 0 | 0 | 1 | 0 | 4 | -659465123
33 | M | Pol78 | Montáž rozvaděče |  |  | ks | 1 | [6 empty] | základní | 0 | 0 | 0 | 0 | 0 | 0 |  | 8 | M | 1 | ROZPOCET | 0 | 0 | 0 | 0 | 0 | 1 | 0 | 4 | 1309208806
| D12 - Montážní a úložný materiál | [14 empty] | 0 |  | 0.07175 |  | 0 |  | 1 | D | 0 | ROZPOCET | [6 empty] | 0
| D13 - ukončení kabelů na straně periferií, oštítkování, popisovačem, popisky | [14 empty] | 0 |  | 0.07175 |  | 0 |  | 1 | D | 1 | ROZPOCET | [6 empty] | 0
34 | M | 341110300 | kabel silový s Cu jádrem CYKY 3x1,5 mm2 |  |  | m | 90 | [6 empty] | základní | 0 | 0 | 0.00012 | 0.0108 | 0 | 0 |  | 8 | M | 2 | ROZPOCET | 0 | 0 | 0 | 0 | 0 | 1 | 0 | 4 | 24037154
35 | M | 341215500 | kabel sdělovací JYTY Al laminovanou fólií 2x1 mm |  |  | m | 1030 | [6 empty] | základní | 0 | 0 | 5e-05 | 0.0515 | 0 | 0 |  | 8 | M | 2 | ROZPOCET | 0 | 0 | 0 | 0 | 0 | 1 | 0 | 4 | 2085592541
36 | M | Pol81 | slaboproudý kabel s vnějším stíněním, izolace žil a pláště kabelu PVC, 4 žíly, provedení A, plný vodič, průřez 1.0 mm2, provozní napětí 250VAC, barevné značení dle ČSN 330165, provozní teplota -30 - +85°C, vč montáže |  |  | m | 324 | [6 empty] | základní | 0 | 0 | 0 | 0 | 0 | 0 |  | 8 | M | 2 | ROZPOCET | 0 | 0 | 0 | 0 | 0 | 1 | 0 | 4 | -384205532
37 | M | 341215560 | kabel sdělovací JYTY Al laminovanou fólií 7x1 mm |  |  | m | 25 | [6 empty] | základní | 0 | 0 | 0.00011 | 0.00275 | 0 | 0 |  | 8 | M | 2 | ROZPOCET | 0 | 0 | 0 | 0 | 0 | 1 | 0 | 4 | 229573910
38 | M | Pol83 | slaboproudý kabel,izolace žil a pláště kabelu PVC, 2 žíly, provedení A, plný vodič, průměr 0.75 mm, provozní napětí 100VAC, barevné značení dle ČSN 330165, provozní teplota -30 - +85°C, vč montáže |  |  | m | 15 | [6 empty] | základní | 0 | 0 | 0 | 0 | 0 | 0 |  | 8 | M | 2 | ROZPOCET | 0 | 0 | 0 | 0 | 0 | 1 | 0 | 4 | -114786922
39 | M | Pol84 | slaboproudý kabel,izolace žil a pláště kabelu PVC, 4 žíly, provedení A, plný vodič, průměr 0.34 mm, provozní napětí 100VAC, barevné značení dle ČSN 330165, provozní teplota -30 - +85°C, vč montáže |  |  | m | 15 | [6 empty] | základní | 0 | 0 | 0 | 0 | 0 | 0 |  | 8 | M | 2 | ROZPOCET | 0 | 0 | 0 | 0 | 0 | 1 | 0 | 4 | 113340818
40 | M | Pol85 | slaboproudý kabel,izolace žil a pláště kabelu PVC, 6 žíl, provedení A, plný vodič, průměr 0.25 mm, provozní napětí 100VAC, barevné značení dle ČSN 330165, provozní teplota -30 - +85°C, vč montáže |  |  | m | 15 | [6 empty] | základní | 0 | 0 | 0 | 0 | 0 | 0 |  | 8 | M | 2 | ROZPOCET | 0 | 0 | 0 | 0 | 0 | 1 | 0 | 4 | 16517568
41 | M | 341210480 | kabel sdělovací s Cu jádrem SYKFY 4x2x0,5 mm |  |  | m | 85 | [6 empty] | základní | 0 | 0 | 4e-05 | 0.0034 | 0 | 0 |  | 8 | M | 2 | ROZPOCET | 0 | 0 | 0 | 0 | 0 | 1 | 0 | 4 | -505018352
42 | M | 341421570 | vodič silový s Cu jádrem CYA H07 V-K 6 mm2 |  |  | m | 55 | [6 empty] | základní | 0 | 0 | 6e-05 | 0.0033 | 0 | 0 |  | 8 | M | 2 | ROZPOCET | 0 | 0 | 0 | 0 | 0 | 1 | 0 | 4 | -995861951
43 | M | Pol88 | Kovový kabelový žlab drátěnný min.500x100 mm, , vč.konstrukčních dílů na zeď a montáže |  |  | m | 15 | [6 empty] | základní | 0 | 0 | 0 | 0 | 0 | 0 |  | 8 | M | 2 | ROZPOCET | 0 | 0 | 0 | 0 | 0 | 1 | 0 | 4 | 416308974
44 | M | Pol89 | Kovový kabelový žlab drátěnný min.250x100 mm, , vč.konstrukčních dílů na zeď a montáže |  |  | m | 10 | [6 empty] | základní | 0 | 0 | 0 | 0 | 0 | 0 |  | 8 | M | 2 | ROZPOCET | 0 | 0 | 0 | 0 | 0 | 1 | 0 | 4 | -475961401
45 | M | Pol90 | Kovový kabelový žlab drátěnný min.150x50 mm, , vč.konstrukčních dílů na zeď a montáže |  |  | m | 8 | [6 empty] | základní | 0 | 0 | 0 | 0 | 0 | 0 |  | 8 | M | 2 | ROZPOCET | 0 | 0 | 0 | 0 | 0 | 1 | 0 | 4 | -1078323719
46 | M | Pol91 | Kovový kabelový žlab drátěnný min.50x50 mm, , vč.konstrukčních dílů na zeď a montáže |  |  | m | 18 | [6 empty] | základní | 0 | 0 | 0 | 0 | 0 | 0 |  | 8 | M | 2 | ROZPOCET | 0 | 0 | 0 | 0 | 0 | 1 | 0 | 4 | 1616687246
47 | M | Pol92 | Lišta vkládací PVC 40x40, vč mont.prvků a montáže |  |  | m | 35 | [6 empty] | základní | 0 | 0 | 0 | 0 | 0 | 0 |  | 8 | M | 2 | ROZPOCET | 0 | 0 | 0 | 0 | 0 | 1 | 0 | 4 | -1438579935
48 | M | Pol93 | Trubka ohebná PVC P35, vč mont.prvků a montáže |  |  | m | 140 | [6 empty] | základní | 0 | 0 | 0 | 0 | 0 | 0 |  | 8 | M | 2 | ROZPOCET | 0 | 0 | 0 | 0 | 0 | 1 | 0 | 4 | -527738678
| D14 - Ostatní | [14 empty] | 0 |  | 0 |  | 0 |  | 1 | D | 0 | ROZPOCET | [6 empty] | 0
49 | M | Pol30 | Dokumentace pro výrobu rozvaděč 2RVS1 |  |  | hod | 12 | [6 empty] | základní | 0 | 0 | 0 | 0 | 0 | 0 |  | 8 | M | 1 | ROZPOCET | 0 | 0 | 0 | 0 | 0 | 1 | 0 | 4 | 334239619
50 | M | Pol31 | Dokumentace skutečného provedení stavby |  |  | hod | 8 | [6 empty] | základní | 0 | 0 | 0 | 0 | 0 | 0 |  | 8 | M | 1 | ROZPOCET | 0 | 0 | 0 | 0 | 0 | 1 | 0 | 4 | 999313125
51 | M | Pol32 | Revize elektro vč revizní zprávy |  |  | hod | 4 | [6 empty] | základní | 0 | 0 | 0 | 0 | 0 | 0 |  | 8 | M | 1 | ROZPOCET | 0 | 0 | 0 | 0 | 0 | 1 | 0 | 4 | 487139928
52 | M | Pol33 | Zprovoznění, oživení |  |  | hod | 16 | [6 empty] | základní | 0 | 0 | 0 | 0 | 0 | 0 |  | 8 | M | 1 | ROZPOCET | 0 | 0 | 0 | 0 | 0 | 1 | 0 | 4 | -1758569713
53 | M | Pol34 | Komplexní zkoušky |  |  | hod | 16 | [6 empty] | základní | 0 | 0 | 0 | 0 | 0 | 0 |  | 8 | M | 1 | ROZPOCET | 0 | 0 | 0 | 0 | 0 | 1 | 0 | 4 | -1872034251
54 | M | Pol35 | Doprava, přesun materiálu |  |  | km | 324 | [6 empty] | základní | 0 | 0 | 0 | 0 | 0 | 0 |  | 8 | M | 1 | ROZPOCET | 0 | 0 | 0 | 0 | 0 | 1 | 0 | 4 | 1232616918
55 | M | Pol36 | Ekologická likvidace obalových materiálů a odpadu |  |  | t | 0.3 | [6 empty] | základní | 0 | 0 | 0 | 0 | 0 | 0 |  | 8 | M | 1 | ROZPOCET | 0 | 0 | 0 | 0 | 0 | 1 | 0 | 4 | -2053558563
56 | M | Pol37 | Demontáže |  |  | hod | 40 | [6 empty] | základní | 0 | 0 | 0 | 0 | 0 | 0 |  | 8 | M | 1 | ROZPOCET | 0 | 0 | 0 | 0 | 0 | 1 | 0 | 4 | 647162421
| PSV - Práce a dodávky PSV | [14 empty] | 73.554 |  | 0 |  | 0 |  | 2 | D | 0 | ROZPOCET | [6 empty] | 0
| 741 - Elektroinstalace - silnoproud | [14 empty] | 73.554 |  | 0 |  | 0 |  | 2 | D | 1 | ROZPOCET | [6 empty] | 0
57 | K | 741122211 | Montáž kabel Cu plný kulatý žíla 3x1,5 až 6 mm2 uložený volně (CYKY) |  |  | m | 90 | [6 empty] | základní | 0.046 | 4.14 | 0 | 0 | 0 | 0 |  | 16 | K | 2 | ROZPOCET | 0 | 0 | 0 | 0 | 0 | 1 | 0 | 16 | -764240531
58 | K | 741124703 | Montáž kabel Cu stíněný ovládací žíly 2 až 19x1 mm2 uložený volně (JYTY) |  |  | m | 1509 | [6 empty] | základní | 0.046 | 69.414 | 0 | 0 | 0 | 0 |  | 16 | K | 2 | ROZPOCET | 0 | 0 | 0 | 0 | 0 | 1 | 0 | 16 | -1898963625