## Rekapitulace stavby
Export VZ |  | List obsahuje: | [5 empty] | 1) Rekapitulace stavby |  |  | 2) Rekapitulace objektů stavby a soupisů prací | [16 empty] | 3.0 |  |  |  |  | False | False | {380af7fa-8361-4255-a1b2-ac5cc6605f04}
[19 empty] | >> skryté sloupce << | [12 empty] | 0,01 | 21
[32 empty] | 0,01 | 15
|  | REKAPITULACE STAVBY | [17 empty] | v --- níže se nacházejí doplnkové a pomocné údaje k sestavám --- v | [11 empty] | 0,001
|  | Kód: | [5 empty] | DPS01052018 | [23 empty] | 0,01
|  | Stavba: | [5 empty] | Valdice - modernizace tepelného hospodářství EED - SO 01 - Hlavní kotelna obj. 42, Předávací stanice, venkovní rozvody | [23 empty] | 0,01
|  | KSO: | [12 empty] | CC-CZ: | [16 empty] | 0,01
|  | Místo: |  |  | Nám. Míru 55, 507 11 Valdice | [9 empty] | Datum: |  | 1. 5. 2018 | [14 empty] | 0,01
0,01
|  | Zadavatel: | [12 empty] | IČ: |  | 00212423 | [14 empty] | 0,01
|  |  | Vězeňská služba České republiky | [11 empty] | DIČ: | [16 empty] | 0,01
0,01
|  | Uchazeč: | [12 empty] | IČ: | [16 empty] | 0,01
[15 empty] | DIČ: | [16 empty] | 0,01
False
|  | Projektant: | [12 empty] | IČ: |  | 28811208 | [14 empty] | False
|  |  | PDE s.r.o. | [11 empty] | DIČ: |  | CZ28811208 | [14 empty] | True
0,01
|  | Poznámka: | [29 empty] | 0,01
|  |  | Soupis prací je sestaven s využitím Cenové soustavy ÚRS. Položky, které pochází z této cenové soustavy, jsou ve sloupci 'Cenová soustava' označeny popisem 'CS ÚRS' a úrovní příslušného kalendářního pololetí. Veškeré další informace vymezující popis a podmínky použití těchto položek z Cenové soustavy, které nejsou uvedeny přímo v soupisu prací, jsou neomezeně dálkově k dispozici na www.cs-urs.cz, sekce Cenové a technické podmínky. | [28 empty] | False
|  | Cena bez DPH | [12 empty] | 0
[9 empty] | Sazba daně |  | Základ daně |  |  |  | Výše daně
|  | DPH |  | základní |  |  |  |  | 21% |  | 0 |  |  |  | 0
|  |  |  | snížená |  |  |  |  | 15% |  | 0 |  |  |  | 0
|  |  |  | zákl. přenesená |  |  |  |  | 21% |  | #REF! |  |  |  | 0
|  |  |  | sníž. přenesená |  |  |  |  | 15% |  | #REF! |  |  |  | 0
|  |  |  | nulová |  |  |  |  | 0% |  | #REF! |  |  |  | 0
|  | Cena s DPH | [7 empty] | v |  | CZK |  |  | 0
REKAPITULACE OBJEKTŮ STAVBY A SOUPISŮ PRACÍ
| Kód: | [7 empty] | DPS01052018
| Stavba: | [7 empty] | Valdice - modernizace tepelného hospodářství EED - SO 01 - Hlavní kotelna obj. 42, Předávací stanice, venkovní rozvody
| Místo: | [12 empty] | Datum: |  | 1. 5. 2018
| Zadavatel: | [7 empty] | Vězeňská služba České republiky |  |  |  |  | Projektant: |  | PDE s.r.o. |  |  |  | Informatívní údaje z listů zakázek
Uchazeč:
| Kód |  |  |  |  | Objekt, Soupis prací | [6 empty] | Cena bez DPH [CZK] |  |  |  | Cena s DPH [CZK] | Typ |  | z toho Ostat. náklady [CZK] | DPH [CZK] | Normohodiny [h] | DPH základní [CZK] | DPH snížená [CZK] | DPH základní přenesená [CZK] | DPH snížená přenesená [CZK] | Základna DPH základní | Základna DPH snížená | Základna DPH zákl. přenesená | Základna DPH sníž. přenesená | Základna DPH nulová
| Náklady stavby celkem | [11 empty] | 0 |  |  |  | 0 |  |  | 0 | #REF! | #REF! | #REF! | #REF! | #REF! | #REF! | #REF! | #REF! | #REF! | #REF! | #REF! | D | 0 | ###NOIMPORT### | IMPORT | {380af7fa-8361-4255-a1b2-ac5cc6605f04} | {00000000-0000-0000-0000-000000000000}
/ |  | D.1.1 |  |  |  |  | Architektonicko - stavební řešení | [5 empty] | 0 |  |  |  | 0 | STA |  | 0 | #REF! | #REF! | #REF! | #REF! | #REF! | #REF! | #REF! | #REF! | #REF! | #REF! | #REF! |  | 1 |  | IMPORT | {2b279f69-fabc-46ba-8d68-67c6c46e2cd2} | {380af7fa-8361-4255-a1b2-ac5cc6605f04} | 2
/ |  | D.1.2 |  |  |  |  | Stavebně konstrukčí řešení | [5 empty] | 0 |  |  |  | 0 | STA |  | 0 | #REF! | #REF! | #REF! | #REF! | #REF! | #REF! | #REF! | #REF! | #REF! | #REF! | #REF! |  | 1 |  | IMPORT | {7ee616aa-bc3d-4b7d-a7ed-ec8b4edcebdd} | {380af7fa-8361-4255-a1b2-ac5cc6605f04} | 2
/ |  | D.1.4.a |  |  |  |  | Zdravotně technické instalace | [5 empty] | 0 |  |  |  | 0 | STA |  | 0 | #REF! | #REF! | #REF! | #REF! | #REF! | #REF! | #REF! | #REF! | #REF! | #REF! | #REF! |  | 1 |  | IMPORT | {fd6408fd-bc63-44d7-9b47-ef57044e26e2} | {380af7fa-8361-4255-a1b2-ac5cc6605f04} | 2
/ |  | D.1.4.b |  |  |  |  | Plynové zařízení | [5 empty] | 0 |  |  |  | 0 | STA |  | 0 | #REF! | #REF! | #REF! | #REF! | #REF! | #REF! | #REF! | #REF! | #REF! | #REF! | #REF! |  | 1 |  | IMPORT | {0ae12178-5e77-42b7-9345-43851469eb69} | {380af7fa-8361-4255-a1b2-ac5cc6605f04} | 2
/ |  | D.1.4.c - 01 |  |  |  |  | Zařízení pro vytápění staveb - Teplovodní kotelna | [5 empty] | 0 |  |  |  | 0 | STA |  | 0 | 0 | 955.615 | 0 | 0 | 0 | 0 | 0 | 0 | 0 | 0 | 0 |  | 1 |  | IMPORT | {b98b3209-4e10-410e-ba7d-99d7d5a9f228} | {380af7fa-8361-4255-a1b2-ac5cc6605f04} | 2
/ |  | D.1.4.c - 02 |  |  |  |  | Zařízení pro vytápění staveb - Kotelna Tepelné čerpadlo | [5 empty] | 0 |  |  |  | 0 | STA |  | 0 | 0 | 254.966 | 0 | 0 | 0 | 0 | 0 | 0 | 0 | 0 | 0 |  | 1 |  | IMPORT | {d2fecefc-d9cc-45e0-9560-ac4a5abd1395} | {380af7fa-8361-4255-a1b2-ac5cc6605f04} | 2
/ |  | D.1.4.c - 03 |  |  |  |  | Zařízení pro vytápění staveb - Areálové tepelné rozvody v Interiéru | [5 empty] | 0 |  |  |  | 0 | STA |  | 0 | 0 | 707.8916 | 0 | 0 | 0 | 0 | 0 | 0 | 0 | 0 | 0 |  | 1 |  | IMPORT | {16c95a12-8be5-4f7e-af08-9f9f427a6806} | {380af7fa-8361-4255-a1b2-ac5cc6605f04} | 2
/ |  | D.1.4.c - 04 |  |  |  |  | Zařízení pro vytápění staveb - Areálové teplné rozvody v Exteriéru | [5 empty] | 0 |  |  |  | 0 | PRO |  | 0 | 0 | 0 | 0 | 0 | 0 | 0 | 0 | 0 | 0 | 0 | 0 |  | 1 |  | IMPORT | {eb6771d9-b2d2-4350-8e4a-007693a0aa20} | {380af7fa-8361-4255-a1b2-ac5cc6605f04} | 2
/ |  | D.1.4.c - 05 |  |  |  |  | Zařízení pro vytápění staveb - Demontáž areálových rozvodů Interier a Exterier | [5 empty] | 0 |  |  |  | 0 | STA |  | 0 | 0 | 2302.3748 | 0 | 0 | 0 | 0 | 0 | 0 | 0 | 0 | 0 |  | 1 |  | IMPORT | {739e55b7-e293-4512-8824-844987fe5610} | {380af7fa-8361-4255-a1b2-ac5cc6605f04} | 2
/ |  | D.1.4.c - 06 |  |  |  |  | Zařízení pro vytápění staveb - Předávací stanice 03 | [5 empty] | 0 |  |  |  | 0 | STA |  | 0 | 0 | 85.829 | 0 | 0 | 0 | 0 | 0 | 0 | 0 | 0 | 0 |  | 1 |  | IMPORT | {26ed06b0-96ba-4633-b0eb-9e950b2f1891} | {380af7fa-8361-4255-a1b2-ac5cc6605f04} | 2
/ |  | D.1.4.c - 07 |  |  |  |  | Zařízení pro vytápění staveb - Předávací stanice 08 | [5 empty] | 0 |  |  |  | 0 | STA |  | 0 | 0 | 102.3442 | 0 | 0 | 0 | 0 | 0 | 0 | 0 | 0 | 0 |  | 1 |  | IMPORT | {f10866c3-aabf-4f56-8d9a-5d1a827f3862} | {380af7fa-8361-4255-a1b2-ac5cc6605f04} | 2
/ |  | D.1.4.c - 08 |  |  |  |  | Zařízení pro vytápění staveb - Předávací stanice 14 | [5 empty] | 0 |  |  |  | 0 | STA |  | 0 | 0 | 141.9824 | 0 | 0 | 0 | 0 | 0 | 0 | 0 | 0 | 0 |  | 1 |  | IMPORT | {98ed0de5-5957-4e19-ab4e-999d3e278b5f} | {380af7fa-8361-4255-a1b2-ac5cc6605f04} | 2
/ |  | D.1.4.c - 09 |  |  |  |  | Zařízení pro vytápění staveb - Předávací stanice 21 | [5 empty] | 0 |  |  |  | 0 | STA |  | 0 | 0 | 96.8394 | 0 | 0 | 0 | 0 | 0 | 0 | 0 | 0 | 0 |  | 1 |  | IMPORT | {33363c1b-3332-49d5-b7b0-786f36352673} | {380af7fa-8361-4255-a1b2-ac5cc6605f04} | 2
/ |  | D.1.4.c - 10 |  |  |  |  | Zařízení pro vytápění staveb - Předávací stanice 23 | [5 empty] | 0 |  |  |  | 0 | STA |  | 0 | 0 | 125.4976 | 0 | 0 | 0 | 0 | 0 | 0 | 0 | 0 | 0 |  | 1 |  | IMPORT | {d1ccd763-6dc8-4b0d-9aa6-82ca17e86347} | {380af7fa-8361-4255-a1b2-ac5cc6605f04} | 2
/ |  | D.1.4.c - 11 |  |  |  |  | Zařízení pro vytápění staveb - Předávací stanice 29 | [5 empty] | 0 |  |  |  | 0 | STA |  | 0 | 0 | 123.3772 | 0 | 0 | 0 | 0 | 0 | 0 | 0 | 0 | 0 |  | 1 |  | IMPORT | {2219b7bf-f9e8-4cb7-917b-ff8ab7067550} | {380af7fa-8361-4255-a1b2-ac5cc6605f04} | 2
/ |  | D.1.4.c - 12 |  |  |  |  | Zařízení pro vytápění staveb - Předávací stanice 30 | [5 empty] | 0 |  |  |  | 0 | STA |  | 0 | 0 | 80.2672 | 0 | 0 | 0 | 0 | 0 | 0 | 0 | 0 | 0 |  | 1 |  | IMPORT | {58e9aec6-27a9-4969-a8f7-b6ce075c79ce} | {380af7fa-8361-4255-a1b2-ac5cc6605f04} | 2
/ |  | D.1.4.c - 13 |  |  |  |  | Zařízení pro vytápění staveb - Předávací stanice 35 | [5 empty] | 0 |  |  |  | 0 | STA |  | 0 | 0 | 30.478 | 0 | 0 | 0 | 0 | 0 | 0 | 0 | 0 | 0 |  | 1 |  | IMPORT | {6cefa8d0-50b4-4315-9300-1a6ca3117cca} | {380af7fa-8361-4255-a1b2-ac5cc6605f04} | 2
/ |  | D.1.4.c - 14 |  |  |  |  | Zařízení pro vytápění staveb - Předávací stanice 37B | [5 empty] | 0 |  |  |  | 0 | STA |  | 0 | 0 | 77.0038 | 0 | 0 | 0 | 0 | 0 | 0 | 0 | 0 | 0 |  | 1 |  | IMPORT | {1b211ad0-0b12-46c4-aacb-fa56f92d9fcf} | {380af7fa-8361-4255-a1b2-ac5cc6605f04} | 2
/ |  | D.1.4.c - 15 |  |  |  |  | Zařízení pro vytápění staveb - Předávací stanice 37C | [5 empty] | 0 |  |  |  | 0 | STA |  | 0 | 0 | 85.6214 | 0 | 0 | 0 | 0 | 0 | 0 | 0 | 0 | 0 |  | 1 |  | IMPORT | {46749a54-0b01-4a55-a686-ec83127f9515} | {380af7fa-8361-4255-a1b2-ac5cc6605f04} | 2
/ |  | D.1.4.c - 16 |  |  |  |  | Zařízení pro vytápění staveb - Předávací stanice 46 | [5 empty] | 0 |  |  |  | 0 | STA |  | 0 | 0 | 144.7664 | 0 | 0 | 0 | 0 | 0 | 0 | 0 | 0 | 0 |  | 1 |  | IMPORT | {e1a4c74b-be45-4d7e-a971-c65c38ec914c} | {380af7fa-8361-4255-a1b2-ac5cc6605f04} | 2
/ |  | D.1.4.c - 17 |  |  |  |  | Zařízení pro vytápění staveb - Předávací stanice 48 | [5 empty] | 0 |  |  |  | 0 | STA |  | 0 | 0 | 100.6656 | 0 | 0 | 0 | 0 | 0 | 0 | 0 | 0 | 0 |  | 1 |  | IMPORT | {b7fc9c31-d5a6-4d4c-b55a-6f9042ce012f} | {380af7fa-8361-4255-a1b2-ac5cc6605f04} | 2
/ |  | D.1.4.c - 18 |  |  |  |  | Zařízení pro vytápění staveb - Předávací stanice 50 | [5 empty] | 0 |  |  |  | 0 | STA |  | 0 | 0 | 67.5087 | 0 | 0 | 0 | 0 | 0 | 0 | 0 | 0 | 0 |  | 1 |  | IMPORT | {ecf9bf5b-7ae1-475f-b650-10001f37459a} | {380af7fa-8361-4255-a1b2-ac5cc6605f04} | 2
/ |  | D.1.4.c - 19 |  |  |  |  | Zařízení pro vytápění staveb - Předávací stanice 55 | [5 empty] | 0 |  |  |  | 0 | STA |  | 0 | 0 | 88.8228 | 0 | 0 | 0 | 0 | 0 | 0 | 0 | 0 | 0 |  | 1 |  | IMPORT | {cb75855a-4807-4e9c-a17d-a34ce81459de} | {380af7fa-8361-4255-a1b2-ac5cc6605f04} | 2
/ |  | D.1.4.c - 20 |  |  |  |  | Zařízení pro vytápění staveb - Předávací stanice 76 | [5 empty] | 0 |  |  |  | 0 | STA |  | 0 | 0 | 86.422 | 0 | 0 | 0 | 0 | 0 | 0 | 0 | 0 | 0 |  | 1 |  | IMPORT | {7ce483e8-ea8e-4d94-a10f-81c73bd41f4b} | {380af7fa-8361-4255-a1b2-ac5cc6605f04} | 2
/ |  | D.1.4.c - 21 |  |  |  |  | Zařízení pro vytápění staveb - Předávací stanice 82 | [5 empty] | 0 |  |  |  | 0 | STA |  | 0 | 0 | 68.792 | 0 | 0 | 0 | 0 | 0 | 0 | 0 | 0 | 0 |  | 1 |  | IMPORT | {24a2498f-1875-4ea8-8ea0-55b450b04b0a} | {380af7fa-8361-4255-a1b2-ac5cc6605f04} | 2
/ |  | D.1.4.d - 01 |  |  |  |  | Zařízení vzduchotechniky 1 - Spalovací vzduch pro kotle | [5 empty] | 0 |  |  |  | 0 | STA |  | 0 | 0 | 33.735 | 0 | 0 | 0 | 0 | 0 | 0 | 0 | 0 | 0 |  | 1 |  | IMPORT | {d9194ac9-c7ee-4f68-8ae9-faed6b7101d5} | {380af7fa-8361-4255-a1b2-ac5cc6605f04} | 2
/ |  | D.1.4.d - 02 |  |  |  |  | Zařízení vzduchotechniky 2 - Spalovací vzduch pro tepelná čerpadla | [5 empty] | 0 |  |  |  | 0 | STA |  | 0 | 0 | 8.304 | 0 | 0 | 0 | 0 | 0 | 0 | 0 | 0 | 0 |  | 1 |  | IMPORT | {127bc8db-1b1b-4b3c-9275-eac0095662ae} | {380af7fa-8361-4255-a1b2-ac5cc6605f04} | 2
/ |  | D.1.4.d - 03 |  |  |  |  | Zařízení vzduchotechniky3 - Odvod tepelné zátěže z tepelného čerpadla | [5 empty] | 0 |  |  |  | 0 | STA |  | 0 | 0 | 2.076 | 0 | 0 | 0 | 0 | 0 | 0 | 0 | 0 | 0 |  | 1 |  | IMPORT | {db9868a8-72a8-4cc0-b54e-ddee74b8af13} | {380af7fa-8361-4255-a1b2-ac5cc6605f04} | 2
/ |  | D.1.4.d - 04 |  |  |  |  | Zařízení vzduchotechniky 4 - Větrání a vytápění kotelny | [5 empty] | 0 |  |  |  | 0 | STA |  | 0 | 0 | 5.19 | 0 | 0 | 0 | 0 | 0 | 0 | 0 | 0 | 0 |  | 1 |  | IMPORT | {e7cbfcc1-50ea-4b0d-a13d-d3972d91eaa4} | {380af7fa-8361-4255-a1b2-ac5cc6605f04} | 2
/ |  | D.1.4.d - 05 |  |  |  |  | Zařízení vzduchotechniky 5 - Vytápění kotleny tepelného čerpadla | [5 empty] | 0 |  |  |  | 0 | STA |  | 0 | 0 | 0 | 0 | 0 | 0 | 0 | 0 | 0 | 0 | 0 | 0 |  | 1 |  | IMPORT | {ac4f8d89-6ef3-4f1e-a70e-c90cbc2cd34a} | {380af7fa-8361-4255-a1b2-ac5cc6605f04} | 2
/ |  | D.1.4.d - 06 |  |  |  |  | Zařízení vzduchotechniky - Ostatní | [5 empty] | 0 |  |  |  | 0 | STA |  | 0 | 0 | 0 | 0 | 0 | 0 | 0 | 0 | 0 | 0 | 0 | 0 |  | 1 |  | IMPORT | {10e365f9-f5af-48c2-8b44-c3ae51f122f1} | {380af7fa-8361-4255-a1b2-ac5cc6605f04} | 2
/ |  | D.1.4.e |  |  |  |  | Zařízení silnoproudé elektrotechniky | [5 empty] | 0 |  |  |  | 0 | STA |  | 0 | #REF! | #REF! | #REF! | #REF! | #REF! | #REF! | #REF! | #REF! | #REF! | #REF! | #REF! |  | 1 |  | IMPORT | {4a14fe96-075e-4e4b-a5e2-359a4f7f0b6b} | {380af7fa-8361-4255-a1b2-ac5cc6605f04} | 2
/ |  | D.1.4.g |  |  |  |  | Měření a regulace | [5 empty] | 0 |  |  |  | 0 | STA |  | 0 | #REF! | #REF! | #REF! | #REF! | #REF! | #REF! | #REF! | #REF! | #REF! | #REF! | #REF! |  | 1 |  | IMPORT | {e1d2b41a-b031-4f5a-8ff7-0bd1f4dbe4f3} | {380af7fa-8361-4255-a1b2-ac5cc6605f04} | 2

## D.1.1 - Architektonicko -...
| List obsahuje: |  | 1) Krycí list soupisu | 2) Rekapitulace |  |  | 3) Soupis prací | Zpět na list: | Rekapitulace stavby
[9 empty] | >> skryté sloupce << | [9 empty] | {4f892b86-0aa7-462b-8cf1-5bf934fa8d57}
2
| KRYCÍ LIST SOUPISU | [8 empty] | v --- níže se nacházejí doplnkové a pomocné údaje k sestavám --- v | [8 empty] | False
Stavba:
D 1.1 - Architektonicko-stavební řešení, VALDICE-modernizace tepelného hospodářství - EED
Objekt:
D 1.1 - Architektonicko-stavební řešení, SO01 - Hlavní kotelna obj. 42
| KSO: |  |  |  |  | CC-CZ:
| Místo: |  | Věznice Valdice, nám. Míru 55, Valdice |  |  | Datum: | 10. 5. 2018
| Zadavatel: |  |  |  |  | IČ:
|  | Vězeňská služba ČR, Soudní 1672/1a, Praha 4 |  |  |  | DIČ:
| Uchazeč: |  |  |  |  | IČ:
DIČ:
| Projektant: |  |  |  |  | IČ:
DIČ:
Poznámka:
| Cena bez DPH | [5 empty] | 0
|  |  | Základ daně |  |  | Sazba daně | Výše daně
| DPH | základní | 0 |  |  | 21% | 0
|  | snížená | 0 |  |  | 15% | 0
|  | zákl. přenesená | 0 |  |  | 21% | 0
|  | sníž. přenesená | 0 |  |  | 15% | 0
|  | nulová | 0 |  |  | 0% | 0
| Cena s DPH |  |  | v | CZK |  | 0
REKAPITULACE ČLENĚNÍ SOUPISU PRACÍ
Stavba:
D 1.1 - Architektonicko-stavební řešení, VALDICE-modernizace tepelného hospodářství - EED
Objekt:
D 1.1 - Architektonicko-stavební řešení, SO01 - Hlavní kotelna obj. 42
Místo: |  |  | Věznice Valdice, nám. Míru 55, Valdice |  |  | Datum: | 10. 5. 2018
Zadavatel: |  |  | Vězeňská služba ČR, Soudní 1672/1a, Praha 4 |  |  | Projektant:
Uchazeč:
Kód dílu - Popis | [6 empty] | Cena celkem [CZK]
Náklady soupisu celkem | [6 empty] | 0 | [12 empty] | -1
| HSV - Práce a dodávky HSV | [5 empty] | 0
| 1 - Zemní práce | [5 empty] | 0
| 2 - Zakládání | [5 empty] | 0
| 3 - Svislé a kompletní konstrukce | [5 empty] | 0
| 5 - Komunikace pozemní | [5 empty] | 0
| 6 - Úpravy povrchů, podlahy a osazování výplní | [5 empty] | 0
| 9 - Ostatní konstrukce a práce, bourání | [5 empty] | 0
| 997 - Přesun sutě | [5 empty] | 0
| 998 - Přesun hmot | [5 empty] | 0
| PSV - Práce a dodávky PSV | [5 empty] | 0
| 711 - Izolace proti vodě, vlhkosti a plynům | [5 empty] | 0
| 766-1 - Výplně otvorů | [5 empty] | 0
| 771 - Podlahy z dlaždic | [5 empty] | 0
| 784 - Dokončovací práce - malby a tapety | [5 empty] | 0
| HZS - Hodinové zúčtovací sazby | [5 empty] | 0
SOUPIS PRACÍ
Stavba:
D 1.1 - Architektonicko-stavební řešení, VALDICE-modernizace tepelného hospodářství - EED
Objekt:
D 1.1 - Architektonicko-stavební řešení, SO01 - Hlavní kotelna obj. 42
Místo: |  |  | Věznice Valdice, nám. Míru 55, Valdice |  |  | Datum: | 10. 5. 2018
Zadavatel: |  |  | Vězeňská služba ČR, Soudní 1672/1a, Praha 4 |  |  | Projektant:
Uchazeč:
PČ | Typ | Kód | Popis | MJ | Množství | J.cena [CZK] | Cena celkem [CZK] | Cenová soustava |  | Poznámka | DPH | J. Nh [h] | Nh celkem [h] | J. hmotnost [t] | Hmotnost celkem [t] | J. suť [t] | Suť Celkem [t]
Náklady soupisu celkem | [6 empty] | 0 | [5 empty] | 1594.451 |  | 130.2038 |  | 19.3424 |  | D | -1 | [10 empty] | 0
| D | HSV | Práce a dodávky HSV |  |  |  | 0 | [5 empty] | 1475.0125 |  | 129.0243 |  | 18.9383 | 1 | D | 0 |  |  |  | ROZPOCET | [6 empty] | 0
| D | 1 | Zemní práce |  |  |  | 0 | [5 empty] | 35.5824 |  | 0.015552 |  | 0 | 1 | D | 1 |  |  |  | ROZPOCET | [6 empty] | 0
1 | K | 133202011 | Hloubení šachet ručním nebo pneum nářadím v soudržných horninách tř. 3, plocha výkopu do 4 m2 | m3 | 5.832 | [5 empty] | základní | 3.393 | 19.788 | 0 | 0 | 0 | 0 | 4 | K | 2 |  |  |  | ROZPOCET | 0 | 0 | 0 | 0 | 0 | 1 | 0 | 4 | 1690945980
| VV |  | "betonový základ pod potrubí | [15 empty] | VV | 2 | 1 | True | 0 | ROZPOCET
| VV |  | 0,2*0,8*0,9*3 |  | 0.432 | [13 empty] | VV | 2 | 2 | True | 0 | ROZPOCET
| VV |  | "betonový základ pod technolocgii TČ | [15 empty] | VV | 2 | 1 | True | 0 | ROZPOCET
| VV |  | 0,5*3,0*0,9*4 |  | 5.4 | [13 empty] | VV | 2 | 2 | True | 0 | ROZPOCET
| VV |  | Součet |  | 5.832 | [13 empty] | VV | 2 | 4 | True | 1 | ROZPOCET
2 | K | 133202019 | Příplatek za lepivost u hloubení šachet ručním nebo pneum nářadím v horninách tř. 3 | m3 | 5.932 | [5 empty] | základní | 0.616 | 3.6541 | 0 | 0 | 0 | 0 | 4 | K | 2 |  |  |  | ROZPOCET | 0 | 0 | 0 | 0 | 0 | 1 | 0 | 4 | 2136099861
3 | K | 162201102 | Vodorovné přemístění do 50 m výkopku/sypaniny z horniny tř. 1 až 4 | m3 | 5.832 | [5 empty] | základní | 0.074 | 0.43157 | 0 | 0 | 0 | 0 | 4 | K | 2 |  |  |  | ROZPOCET | 0 | 0 | 0 | 0 | 0 | 1 | 0 | 4 | 1090343782
| VV |  | 5,832"na dočasnou skládku na pozemku |  | 5.832 | [13 empty] | VV | 2 | 2 | True | 1 | ROZPOCET
4 | K | 167101101 | Nakládání výkopku z hornin tř. 1 až 4 do 100 m3 | m3 | 5.832 | [5 empty] | základní | 0.652 | 3.8025 | 0 | 0 | 0 | 0 | 4 | K | 2 |  |  |  | ROZPOCET | 0 | 0 | 0 | 0 | 0 | 1 | 0 | 4 | -1451623217
5 | K | 171201201 | Uložení sypaniny na pozemku | m3 | 5.832 | [5 empty] | základní | 0.009 | 0.052488 | 0 | 0 | 0 | 0 | 4 | K | 2 |  |  |  | ROZPOCET | 0 | 0 | 0 | 0 | 0 | 1 | 0 | 4 | 346376228
6 | K | 181301102 | Rozprostření ornice tl vrstvy do 150 mm pl do 500 m2 v rovině nebo ve svahu do 1:5 | m2 | 38.88 | [5 empty] | základní | 0.177 | 6.8818 | 0 | 0 | 0 | 0 | 4 | K | 2 |  |  |  | ROZPOCET | 0 | 0 | 0 | 0 | 0 | 1 | 0 | 4 | 876071445
| VV |  | "rozprostření vykopané zeminy na pozemku | [15 empty] | VV | 2 | 1 | True | 0 | ROZPOCET
| VV |  | 5,832/0,15 |  | 38.88 | [13 empty] | VV | 2 | 2 | True | 1 | ROZPOCET
7 | K | 181411121 | Založení lučního trávníku výsevem plochy do 1000 m2 v rovině a ve svahu do 1:5 | m2 | 38.88 | [5 empty] | základní | 0.007 | 0.27216 | 0 | 0 | 0 | 0 | 4 | K | 2 |  |  |  | ROZPOCET | 0 | 0 | 0 | 0 | 0 | 1 | 0 | 4 | 995541900
8 | M | 00572470 | osivo směs travní univerzál | kg | 15.552 | [5 empty] | základní | 0 | 0 | 0.001 | 0.015552 | 0 | 0 | 8 | M | 2 |  |  |  | ROZPOCET | 0 | 0 | 0 | 0 | 0 | 1 | 0 | 4 | -1964993281
| VV |  | 38,88*0,4 |  | 15.552 | [13 empty] | VV | 2 | 2 | True | 0 | ROZPOCET
| VV |  | Součet |  | 15.552 | [13 empty] | VV | 2 | 4 | True | 1 | ROZPOCET
9 | K | 181951102 | Úprava pláně v hornině tř. 1 až 4 se zhutněním | m2 | 38.88 | [5 empty] | základní | 0.018 | 0.69984 | 0 | 0 | 0 | 0 | 4 | K | 2 |  |  |  | ROZPOCET | 0 | 0 | 0 | 0 | 0 | 1 | 0 | 4 | 2013798949
| D | 2 | Zakládání | [9 empty] | 31.7158 |  | 32.649 |  | 0 | 1 | D | 1 |  |  |  | ROZPOCET | [6 empty] | 0
10 | K | 275321411 | Základové patky ze ŽB bez zvýšených nároků na prostředí tř. C 20/25 | m3 | 12.829 | [5 empty] | základní | 0.629 | 8.0694 | 2.4533 | 31.4733 | 0 | 0 | 4 | K | 2 |  |  |  | ROZPOCET | 0 | 0 | 0 | 0 | 0 | 1 | 0 | 4 | 1299771814
| VV |  | "betonový základ pod potrubí | [15 empty] | VV | 2 | 1 | True | 0 | ROZPOCET
| VV |  | 0,2*0,8*1,0*3 |  | 0.48 | [13 empty] | VV | 2 | 2 | True | 0 | ROZPOCET
| VV |  | "betonový základ pod technolocgii TČ | [15 empty] | VV | 2 | 1 | True | 0 | ROZPOCET
| VV |  | 0,5*3,0*1,0*4 |  | 6 | [13 empty] | VV | 2 | 2 | True | 0 | ROZPOCET
| VV |  | "základ pod technologii kotelny - PŮDORYS 1 NP | [15 empty] | VV | 2 | 1 | True | 0 | ROZPOCET
| VV |  | 0,5*0,5*0,3*2 |  | 0.15 | [13 empty] | VV | 2 | 2 | True | 0 | ROZPOCET
| VV |  | "základ pod technologii kotelny - PŮDORYS 2 NP | [15 empty] | VV | 2 | 1 | True | 0 | ROZPOCET
| VV |  | 0,8*0,8*0,3*2 |  | 0.384 | [13 empty] | VV | 2 | 2 | True | 0 | ROZPOCET
| VV |  | "základ pod komín - PŮDORYS 2 NP | [15 empty] | VV | 2 | 1 | True | 0 | ROZPOCET
| VV |  | 0,8*0,8*0,3*3 |  | 0.576 | [13 empty] | VV | 2 | 2 | True | 0 | ROZPOCET
| VV |  | "základ pod technologii kotelny - PŮDORYS 2 NP | [15 empty] | VV | 2 | 1 | True | 0 | ROZPOCET
| VV |  | 3,945*1,93*0,2 |  | 1.523 | [13 empty] | VV | 2 | 2 | True | 0 | ROZPOCET
| VV |  | 2,798*3,32*0,2*2 |  | 3.716 | [13 empty] | VV | 2 | 2 | True | 0 | ROZPOCET
| VV |  | Součet |  | 12.829 | [13 empty] | VV | 2 | 4 | True | 1 | ROZPOCET
11 | K | 275351121 | Zřízení bednění základových patek | m2 | 6.8 | [5 empty] | základní | 0.274 | 1.8632 | 0.00264 | 0.017952 | 0 | 0 | 4 | K | 2 |  |  |  | ROZPOCET | 0 | 0 | 0 | 0 | 0 | 1 | 0 | 4 | 723275241
| VV |  | "betonový základ pod potrubí | [15 empty] | VV | 2 | 1 | True | 0 | ROZPOCET
| VV |  | (0,2+0,8)*2*0,2*3 |  | 1.2 | [13 empty] | VV | 2 | 2 | True | 0 | ROZPOCET
| VV |  | "betonový základ pod technolocgii TČ | [15 empty] | VV | 2 | 1 | True | 0 | ROZPOCET
| VV |  | (0,5+3,0)*2*0,2*4 |  | 5.6 | [13 empty] | VV | 2 | 2 | True | 0 | ROZPOCET
| VV |  | Součet |  | 6.8 | [13 empty] | VV | 2 | 4 | True | 1 | ROZPOCET
12 | K | 275351122 | Odstranění bednění základových patek | m2 | 6.8 | [5 empty] | základní | 0.092 | 0.6256 | 0 | 0 | 0 | 0 | 4 | K | 2 |  |  |  | ROZPOCET | 0 | 0 | 0 | 0 | 0 | 1 | 0 | 4 | -1663493303
13 | K | 275361821 | Výztuž základových patek betonářskou ocelí 10 505 (R) | t | 0.259 | [5 empty] | základní | 32.821 | 8.5006 | 1.0602 | 0.27458 | 0 | 0 | 4 | K | 2 |  |  |  | ROZPOCET | 0 | 0 | 0 | 0 | 0 | 1 | 0 | 4 | -1424815854
| VV |  | 6,48*40/1000"venkovní základy |  | 0.259 | [13 empty] | VV | 2 | 2 | True | 1 | ROZPOCET
14 | K | 275362021 | Výztuž základových patek svařovanými sítěmi Kari | t | 0.831 | [5 empty] | základní | 15.231 | 12.657 | 1.0628 | 0.88316 | 0 | 0 | 4 | K | 2 |  |  |  | ROZPOCET | 0 | 0 | 0 | 0 | 0 | 1 | 0 | 4 | 1585385687
| VV |  | "základ pod technologii kotelny - PŮDORYS 1 NP | [15 empty] | VV | 2 | 1 | True | 0 | ROZPOCET
| VV |  | 0,5*0,5*0,3*2 |  | 0.15 | [13 empty] | VV | 2 | 2 | True | 0 | ROZPOCET
| VV |  | "základ pod technologii kotelny - PŮDORYS 2 NP | [15 empty] | VV | 2 | 1 | True | 0 | ROZPOCET
| VV |  | 0,8*0,8*0,3*2 |  | 0.384 | [13 empty] | VV | 2 | 2 | True | 0 | ROZPOCET
| VV |  | "základ pod komín - PŮDORYS 2 NP | [15 empty] | VV | 2 | 1 | True | 0 | ROZPOCET
| VV |  | 0,8*0,8*0,3*3 |  | 0.576 | [13 empty] | VV | 2 | 2 | True | 0 | ROZPOCET
| VV |  | "základ pod komín - PŮDORYS 2 NP | [15 empty] | VV | 2 | 1 | True | 0 | ROZPOCET
| VV |  | 0,8*0,8*0,3*3 |  | 0.576 | [13 empty] | VV | 2 | 2 | True | 0 | ROZPOCET
| VV |  | "základ pod technologii kotelny - PŮDORYS 2 NP | [15 empty] | VV | 2 | 1 | True | 0 | ROZPOCET
| VV |  | 3,945*1,93*0,2 |  | 1.523 | [13 empty] | VV | 2 | 2 | True | 0 | ROZPOCET
| VV |  | 2,798*3,32*0,2*2 |  | 3.716 | [13 empty] | VV | 2 | 2 | True | 0 | ROZPOCET
| VV |  | Součet |  | 6.925 | [13 empty] | VV | 2 | 4 | True | 0 | ROZPOCET
| VV |  | 6,925*60/1000*2 |  | 0.831 | [13 empty] | VV | 2 | 2 | True | 0 | ROZPOCET
| VV |  | Součet |  | 0.831 | [13 empty] | VV | 2 | 4 | True | 1 | ROZPOCET
| D | 3 | Svislé a kompletní konstrukce | [9 empty] | 86.6388 |  | 18.964 |  | 0 | 1 | D | 1 |  |  |  | ROZPOCET | [6 empty] | 0
15 | K | 310237241 | Zazdívka otvorů pl do 0,25 m2 ve zdivu nadzákladovém cihlami pálenými tl do 300 mm | kus | 25 | [5 empty] | základní | 0.551 | 13.775 | 0.12021 | 3.0052 | 0 | 0 | 4 | K | 2 |  |  |  | ROZPOCET | 0 | 0 | 0 | 0 | 0 | 1 | 0 | 4 | -1715217286
| VV |  | "zapravení prostupů po technologii | [15 empty] | VV | 2 | 1 | True | 0 | ROZPOCET
| VV |  | 25 |  | 25 | [13 empty] | VV | 2 | 2 | True | 0 | ROZPOCET
| VV |  | Součet |  | 25 | [13 empty] | VV | 2 | 4 | True | 1 | ROZPOCET
16 | K | 310238411 | Zazdívka otvorů pl do 1 m2 ve zdivu nadzákladovém cihlami pálenými na MC | m3 | 0.5 | [5 empty] | základní | 4.794 | 2.397 | 1.8775 | 0.93875 | 0 | 0 | 4 | K | 2 |  |  |  | ROZPOCET | 0 | 0 | 0 | 0 | 0 | 1 | 0 | 4 | -1857110023
| VV |  | "obezdění nových dveří dle výkresu PŮDORYS 2 NP | [15 empty] | VV | 2 | 1 | True | 0 | ROZPOCET
| VV |  | 0,5 |  | 0.5 | [13 empty] | VV | 2 | 2 | True | 0 | ROZPOCET
| VV |  | Součet |  | 0.5 | [13 empty] | VV | 2 | 4 | True | 1 | ROZPOCET
17 | K | 310239211 | Zazdívka otvorů pl do 4 m2 ve zdivu nadzákladovém cihlami pálenými na MVC | m3 | 8 | [5 empty] | základní | 3.842 | 30.736 | 1.8775 | 15.02 | 0 | 0 | 4 | K | 2 |  |  |  | ROZPOCET | 0 | 0 | 0 | 0 | 0 | 1 | 0 | 4 | -871982498
| VV |  | "dle popisu výkresu PŮDORYS 1 NP | [15 empty] | VV | 2 | 1 | True | 0 | ROZPOCET
| VV |  | 40*0,2 |  | 8 | [13 empty] | VV | 2 | 2 | True | 1 | ROZPOCET
18 | K | 33819-R01 | Dodávka a montáž oplocení venkovní jednotky TČ - drátěné pletivo v. 1,8m vč. sloupků a vzpěr s osazením uzamykatelné branky. Provedení vč. zemních prací. Kompletní provedení vč. přesunu hmot | m | 29.3 | [5 empty] | základní | 1.356 | 39.7308 | 0 | 0 | 0 | 0 | 4 | K | 2 |  |  |  | ROZPOCET | 0 | 0 | 0 | 0 | 0 | 1 | 0 | 4 | -1730820481
| VV |  | 12,5*2+4,3"dle popisu výkresu PŮDORYS 1 NP |  | 29.3 | [13 empty] | VV | 2 | 2 | True | 1 | ROZPOCET
| D | 5 | Komunikace pozemní | [9 empty] | 1.9887 |  | 21.93 |  | 0 | 1 | D | 1 |  |  |  | ROZPOCET | [6 empty] | 0
19 | K | 571908111 | Kryt vymývaným dekoračním kamenivem (kačírkem) tl 200 mm | m2 | 53.75 | [5 empty] | základní | 0.037 | 1.9887 | 0.408 | 21.93 | 0 | 0 | 4 | K | 2 |  |  |  | ROZPOCET | 0 | 0 | 0 | 0 | 0 | 1 | 0 | 4 | -320597761
| VV |  | "vyplnění prosotru TČ kačírkem dle popisu výkresu PŮDORYS 1 NP | [15 empty] | VV | 2 | 1 | True | 0 | ROZPOCET
| VV |  | 4,3*12,5 |  | 53.75 | [13 empty] | VV | 2 | 2 | True | 0 | ROZPOCET
| VV |  | Součet |  | 53.75 | [13 empty] | VV | 2 | 4 | True | 1 | ROZPOCET
| D | 6 | Úpravy povrchů, podlahy a osazování výplní | [9 empty] | 332.3321 |  | 55.4598 |  | 0 | 1 | D | 1 |  |  |  | ROZPOCET | [6 empty] | 0
20 | K | 612325223 | Vápenocementová štuková omítka malých ploch do 1,0 m2 na stěnách | kus | 54 | [5 empty] | základní | 0.725 | 39.15 | 0.0415 | 2.241 | 0 | 0 | 4 | K | 2 |  |  |  | ROZPOCET | 0 | 0 | 0 | 0 | 0 | 1 | 0 | 4 | 592060190
| P |  | Poznámka k položce: vnitřní štukové omítky stěny jsou provedeny s napojením na stávající omítky | [15 empty] | P | 2
| VV |  | "zapravení omítkou po vybourání prostupů | [15 empty] | VV | 2 | 1 | True | 0 | ROZPOCET
| VV |  | 3+11 |  | 14 | [13 empty] | VV | 2 | 2 | True | 0 | ROZPOCET
| VV |  | "zapravení omítek po zazdívání VZT | [15 empty] | VV | 2 | 1 | True | 0 | ROZPOCET
| VV |  | 40 |  | 40 | [13 empty] | VV | 2 | 2 | True | 0 | ROZPOCET
| VV |  | Součet |  | 54 | [13 empty] | VV | 2 | 4 | True | 1 | ROZPOCET
21 | K | 612325422 | Oprava vnitřní vápenocementové štukové omítky stěn v rozsahu plochy do 20% | m2 | 393.29 | [5 empty] | základní | 0.344 | 135.2918 | 0.017 | 6.6859 | 0 | 0 | 4 | K | 2 |  |  |  | ROZPOCET | 0 | 0 | 0 | 0 | 0 | 1 | 0 | 4 | 1384530269
| VV |  | (13,5*2+16,2*2)*3,35 |  | 198.99 | [13 empty] | VV | 2 | 2 | True | 0 | ROZPOCET
| VV |  | (15,5*2+13,5*2)*3,35 |  | 194.3 | [13 empty] | VV | 2 | 2 | True | 0 | ROZPOCET
| VV |  | Součet |  | 393.29 | [13 empty] | VV | 2 | 4 | True | 1 | ROZPOCET
22 | K | 619991011 | Obalení konstrukcí a prvků fólií přilepenou lepící páskou | m2 | 80 | [5 empty] | základní | 0.08 | 6.4 | 0 | 0 | 0 | 0 | 4 | K | 2 |  |  |  | ROZPOCET | 0 | 0 | 0 | 0 | 0 | 1 | 0 | 4 | 693079136
| VV |  | 80"zakrytí před výmalbou a před stavebními pracemi |  | 80 | [13 empty] | VV | 2 | 2 | True | 0 | ROZPOCET
| VV |  | Součet |  | 80 | [13 empty] | VV | 2 | 4 | True | 1 | ROZPOCET
23 | K | 631311131 | Doplnění dosavadních mazanin betonem prostým plochy do 1 m2 tloušťky přes 80 mm | m3 | 8.559 | [5 empty] | základní | 4.4 | 37.6596 | 2.2563 | 19.312 | 0 | 0 | 4 | K | 2 |  |  |  | ROZPOCET | 0 | 0 | 0 | 0 | 0 | 1 | 0 | 4 | 720415787
| VV |  | "oprava původní betonové podlahy v předpokládaném rozsahu 20% celkového povrchu | [15 empty] | VV | 2 | 1 | True | 0 | ROZPOCET
| VV |  | 13,5*16,2*0,1*0,2 |  | 4.374 | [13 empty] | VV | 2 | 2 | True | 0 | ROZPOCET
| VV |  | 13,5*15,5*0,1*0,2 |  | 4.185 | [13 empty] | VV | 2 | 2 | True | 0 | ROZPOCET
| VV |  | Součet |  | 8.559 | [13 empty] | VV | 2 | 4 | True | 1 | ROZPOCET
24 | K | 631312141 | Doplnění rýh v dosavadních mazaninách betonem prostým | m3 | 10.608 | [5 empty] | základní | 5.33 | 56.5406 | 2.2563 | 23.9353 | 0 | 0 | 4 | K | 2 |  |  |  | ROZPOCET | 0 | 0 | 0 | 0 | 0 | 1 | 0 | 4 | 1893343950
| VV |  | "oprava styku nového základu a stávající podlahy - dle popisu výkresu PŮDORYS 1 NP - do styku doplněn dilatační prvek - přířez asfaltového pásu | [15 empty] | VV | 2 | 1 | True | 0 | ROZPOCET
| VV |  | 0,1*4*2 |  | 0.8 | [13 empty] | VV | 2 | 2 | True | 0 | ROZPOCET
| VV |  | "oprava styku nového základu a stávající podlahy - dle popisu výkresu PŮDORYS 2 NP - do styku doplněn dilatační prvek - přířez asfaltového pásu | [15 empty] | VV | 2 | 1 | True | 0 | ROZPOCET
| VV |  | (0,8*4*4+2,8*4+3,32*4+1,93*2+3,95*2)*0,2 |  | 9.808 | [13 empty] | VV | 2 | 2 | True | 0 | ROZPOCET
| VV |  | Součet |  | 10.608 | [13 empty] | VV | 2 | 4 | True | 1 | ROZPOCET
25 | K | 632451101 | Cementový samonivelační potěr ze suchých směsí tloušťky do 5 mm | m2 | 85.59 | [5 empty] | základní | 0.25 | 21.3975 | 0.0102 | 0.87302 | 0 | 0 | 4 | K | 2 |  |  |  | ROZPOCET | 0 | 0 | 0 | 0 | 0 | 1 | 0 | 4 | -483867032
| VV |  | "oprava původní betonové podlahy v předpokládaném rozsahu 20% celkového povrchu | [15 empty] | VV | 2 | 1 | True | 0 | ROZPOCET
| VV |  | 13,5*16,2*0,2 |  | 43.74 | [13 empty] | VV | 2 | 2 | True | 0 | ROZPOCET
| VV |  | 13,5*15,5*0,2 |  | 41.85 | [13 empty] | VV | 2 | 2 | True | 0 | ROZPOCET
| VV |  | Součet |  | 85.59 | [13 empty] | VV | 2 | 4 | True | 1 | ROZPOCET
26 | K | 632451411 | Doplnění cementového potěru hlazeného pl do 1 m2 tl do 10 mm | m2 | 19 | [5 empty] | základní | 0.38 | 7.22 | 0.02634 | 0.50046 | 0 | 0 | 4 | K | 2 |  |  |  | ROZPOCET | 0 | 0 | 0 | 0 | 0 | 1 | 0 | 4 | 104164472
| VV |  | "oprava styku nového základu a stávající podlahy - dle popisu výkresu PŮDORYS 1 NP + PŮDORYS 2 NP | [15 empty] | VV | 2 | 1 | True | 0 | ROZPOCET
| VV |  | 1*2 |  | 2 | [13 empty] | VV | 2 | 2 | True | 0 | ROZPOCET
| VV |  | 1*5 |  | 5 | [13 empty] | VV | 2 | 2 | True | 0 | ROZPOCET
| VV |  | 2*2*3 |  | 12 | [13 empty] | VV | 2 | 2 | True | 0 | ROZPOCET
| VV |  | Součet |  | 19 | [13 empty] | VV | 2 | 4 | True | 1 | ROZPOCET
27 | K | 632451415 | Potěr pískocementový tl do 10 mm tř. C 20 běžný | m2 | 85.59 | [5 empty] | základní | 0.335 | 28.6727 | 0.02234 | 1.9121 | 0 | 0 | 4 | K | 2 |  |  |  | ROZPOCET | 0 | 0 | 0 | 0 | 0 | 1 | 0 | 4 | -1533373426
| VV |  | "oprava původní betonové podlahy v předpokládaném rozsahu 20% celkového povrchu | [15 empty] | VV | 2 | 1 | True | 0 | ROZPOCET
| VV |  | 13,5*16,2*0,2 |  | 43.74 | [13 empty] | VV | 2 | 2 | True | 0 | ROZPOCET
| VV |  | 13,5*15,5*0,2 |  | 41.85 | [13 empty] | VV | 2 | 2 | True | 0 | ROZPOCET
| VV |  | Součet |  | 85.59 | [13 empty] | VV | 2 | 4 | True | 1 | ROZPOCET
| D | 9 | Ostatní konstrukce a práce, bourání | [9 empty] | 279.1883 |  | 0.006 |  | 18.9383 | 1 | D | 1 |  |  |  | ROZPOCET | [6 empty] | 0
28 | K | 952901111 | Vyčištění budov bytové a občanské výstavby při výšce podlaží do 4 m | m2 | 150 | [5 empty] | základní | 0.308 | 46.2 | 4e-05 | 0.006 | 0 | 0 | 4 | K | 2 |  |  |  | ROZPOCET | 0 | 0 | 0 | 0 | 0 | 1 | 0 | 4 | -415622812
| VV |  | "dle popisu TZ - po stavebích úpravách | [15 empty] | VV | 2 | 1 | True | 0 | ROZPOCET
| VV |  | 150 |  | 150 | [13 empty] | VV | 2 | 2 | True | 0 | ROZPOCET
| VV |  | Součet |  | 150 | [13 empty] | VV | 2 | 4 | True | 1 | ROZPOCET
29 | K | 965043321 | Bourání podkladů pod dlažby betonových s potěrem nebo teracem tl do 100 mm pl do 1 m2 | m3 | 2.937 | [5 empty] | základní | 14.31 | 42.0285 | 0 | 0 | 2.2 | 6.4614 | 4 | K | 2 |  |  |  | ROZPOCET | 0 | 0 | 0 | 0 | 0 | 1 | 0 | 4 | 1042099403
| VV |  | "bourání celé hloubky podlahy - dle popisu výkresu PŮDORYS 1 NP a dle detailu základu | [15 empty] | VV | 2 | 1 | True | 0 | ROZPOCET
| VV |  | "základ pod technologii kotelny | [15 empty] | VV | 2 | 1 | True | 0 | ROZPOCET
| VV |  | 0,6*0,6*0,1*2 |  | 0.072 | [13 empty] | VV | 2 | 2 | True | 0 | ROZPOCET
| VV |  | "bourání celé hloubky podlahy - dle popisu výkresu PŮDORYS 1 NP a dle detailu základu | [15 empty] | VV | 2 | 1 | True | 0 | ROZPOCET
| VV |  | "základ pod technologii kotelny a komín | [15 empty] | VV | 2 | 1 | True | 0 | ROZPOCET
| VV |  | 0,8*0,8*0,1*4 |  | 0.256 | [13 empty] | VV | 2 | 2 | True | 0 | ROZPOCET
| VV |  | 2,8*3,3*2*0,1 |  | 1.848 | [13 empty] | VV | 2 | 2 | True | 0 | ROZPOCET
| VV |  | 3,945*1,93*0,1 |  | 0.761 | [13 empty] | VV | 2 | 2 | True | 0 | ROZPOCET
| VV |  | Součet |  | 2.937 | [13 empty] | VV | 2 | 4 | True | 1 | ROZPOCET
30 | K | 966086341 | Vybourání podkladních kvádříků betonových nebo kamenných pl do 0,20 m2 v do 250 mm | kus | 20 | [5 empty] | základní | 1.255 | 25.1 | 0 | 0 | 0.078 | 1.56 | 4 | K | 2 |  |  |  | ROZPOCET | 0 | 0 | 0 | 0 | 0 | 1 | 0 | 4 | -515798364
| VV |  | "případné betonové podstavce | [15 empty] | VV | 2 | 1 | True | 0 | ROZPOCET
| VV |  | 20 |  | 20 | [13 empty] | VV | 2 | 2 | True | 1 | ROZPOCET
31 | K | 971035481 | Vybourání otvorů ve zdivu cihelném pl do 0,25 m2 na MC tl do 900 mm | kus | 14 | [5 empty] | základní | 6.481 | 90.734 | 0 | 0 | 0.46 | 6.44 | 4 | K | 2 |  |  |  | ROZPOCET | 0 | 0 | 0 | 0 | 0 | 1 | 0 | 4 | -126487387
| VV |  | 3"prostup pro VZT 500x500 - dle popisu výkresu PŮDORYS 1 NP |  | 3 | [13 empty] | VV | 2 | 2 | True | 0 | ROZPOCET
| VV |  | 11"prostup pro VZT ostatní prostupy - dle popisu výkresu PŮDORYS 2 NP |  | 11 | [13 empty] | VV | 2 | 2 | True | 0 | ROZPOCET
| VV |  | Součet |  | 14 | [13 empty] | VV | 2 | 4 | True | 1 | ROZPOCET
32 | K | 972-R01 | Vybourání otvorů ve stropech nebo střeše dle požadavků technologie | kus | 17 | [5 empty] | základní | 0.837 | 14.229 | 0 | 0 | 0.032 | 0.544 | 4 | K | 2 |  |  |  | ROZPOCET | 0 | 0 | 0 | 0 | 0 | 1 | 0 | 4 | -1378945180
| VV |  | "prostup střechou průměru 200 | [15 empty] | VV | 2 | 1 | True | 0 | ROZPOCET
| VV |  | 1 |  | 1 | [13 empty] | VV | 2 | 2 | True | 0 | ROZPOCET
| VV |  | "prostup stropní konstrukcí průměr 300 | [15 empty] | VV | 2 | 1 | True | 0 | ROZPOCET
| VV |  | 3*3 |  | 9 | [13 empty] | VV | 2 | 2 | True | 0 | ROZPOCET
| VV |  | "prostup průměr 500 | [15 empty] | VV | 2 | 1 | True | 0 | ROZPOCET
| VV |  | 4 |  | 4 | [13 empty] | VV | 2 | 2 | True | 0 | ROZPOCET
| VV |  | "prostup 800 | [15 empty] | VV | 2 | 1 | True | 0 | ROZPOCET
| VV |  | 3 |  | 3 | [13 empty] | VV | 2 | 2 | True | 0 | ROZPOCET
| VV |  | Součet |  | 17 | [13 empty] | VV | 2 | 4 | True | 1 | ROZPOCET
33 | K | 977312112 | Řezání stávajících betonových mazanin vyztužených hl do 100 mm | m | 57.6 | [5 empty] | základní | 0.511 | 29.4336 | 0 | 0 | 0 | 0 | 4 | K | 2 |  |  |  | ROZPOCET | 0 | 0 | 0 | 0 | 0 | 1 | 0 | 4 | -751652650
| VV |  | "bourání celé houbky podlahy - dle popisu výkresu PŮDORYS 1 NP a dle detailu základu | [15 empty] | VV | 2 | 1 | True | 0 | ROZPOCET
| VV |  | "základ pod technologii kotelny | [15 empty] | VV | 2 | 1 | True | 0 | ROZPOCET
| VV |  | 0,6*4*2 |  | 4.8 | [13 empty] | VV | 2 | 2 | True | 0 | ROZPOCET
| VV |  | "bourání celé houbky podlahy - dle popisu výkresu PŮDORYS 2 NP a dle detailu základu | [15 empty] | VV | 2 | 1 | True | 0 | ROZPOCET
| VV |  | "základ pod technologii kotelny a komínu | [15 empty] | VV | 2 | 1 | True | 0 | ROZPOCET
| VV |  | 0,8*4*5 |  | 16 | [13 empty] | VV | 2 | 2 | True | 0 | ROZPOCET
| VV |  | 3,4*4+2,8*4 |  | 24.8 | [13 empty] | VV | 2 | 2 | True | 0 | ROZPOCET
| VV |  | 4,0*2+2,0*2 |  | 12 | [13 empty] | VV | 2 | 2 | True | 0 | ROZPOCET
| VV |  | Součet |  | 57.6 | [13 empty] | VV | 2 | 4 | True | 1 | ROZPOCET
34 | K | 978013141 | Otlučení (osekání) vnitřní vápenné nebo vápenocementové omítky stěn v rozsahu do 20 % | m2 | 393.29 | [5 empty] | základní | 0.08 | 31.4632 | 0 | 0 | 0.01 | 3.9329 | 4 | K | 2 |  |  |  | ROZPOCET | 0 | 0 | 0 | 0 | 0 | 1 | 0 | 4 | 137823395
| VV |  | (13,5*2+16,2*2)*3,35 |  | 198.99 | [13 empty] | VV | 2 | 2 | True | 0 | ROZPOCET
| VV |  | (15,5*2+13,5*2)*3,35 |  | 194.3 | [13 empty] | VV | 2 | 2 | True | 0 | ROZPOCET
| VV |  | Součet |  | 393.29 | [13 empty] | VV | 2 | 4 | True | 1 | ROZPOCET
| D | 997 | Přesun sutě | [9 empty] | 55.9951 |  | 0 |  | 0 | 1 | D | 1 |  |  |  | ROZPOCET | [6 empty] | 0
35 | K | 997013211 | Vnitrostaveništní doprava suti a vybouraných hmot pro budovy v do 6 m ručně | t | 19.342 | [5 empty] | základní | 2.42 | 46.8076 | 0 | 0 | 0 | 0 | 4 | K | 2 |  |  |  | ROZPOCET | 0 | 0 | 0 | 0 | 0 | 1 | 0 | 4 | 1164958692
36 | K | 997013219 | Příplatek k vnitrostaveništní dopravě suti a vybouraných hmot za zvětšenou dopravu suti ZKD 10 m | t | 19.342 | [5 empty] | základní | 0.26 | 5.0289 | 0 | 0 | 0 | 0 | 4 | K | 2 |  |  |  | ROZPOCET | 0 | 0 | 0 | 0 | 0 | 1 | 0 | 4 | -1850482165
37 | K | 997013501 | Odvoz suti a vybouraných hmot na skládku nebo meziskládku do 1 km se složením | t | 19.342 | [5 empty] | základní | 0.125 | 2.4177 | 0 | 0 | 0 | 0 | 4 | K | 2 |  |  |  | ROZPOCET | 0 | 0 | 0 | 0 | 0 | 1 | 0 | 4 | -643172835
38 | K | 997013509 | Příplatek k odvozu suti a vybouraných hmot na skládku ZKD 1 km přes 1 km | t | 290.13 | [5 empty] | základní | 0.006 | 1.7408 | 0 | 0 | 0 | 0 | 4 | K | 2 |  |  |  | ROZPOCET | 0 | 0 | 0 | 0 | 0 | 1 | 0 | 4 | 963179534
| VV |  | 19,342*15 'Přepočtené koeficientem množství |  | 290.13 | [13 empty] | VV | 2 | 2 | False | 1 | ROZPOCET
39 | K | 997013831 | Poplatek za uložení stavebního směsného odpadu na skládce (skládkovné) | t | 19.342 | [5 empty] | základní | 0 | 0 | 0 | 0 | 0 | 0 | 4 | K | 2 |  |  |  | ROZPOCET | 0 | 0 | 0 | 0 | 0 | 1 | 0 | 4 | 914282021
| D | 998 | Přesun hmot | [9 empty] | 651.5712 |  | 0 |  | 0 | 1 | D | 1 |  |  |  | ROZPOCET | [6 empty] | 0
40 | K | 998018001 | Přesun hmot ruční pro budovy v do 6 m | t | 129.024 | [5 empty] | základní | 3.64 | 469.6474 | 0 | 0 | 0 | 0 | 4 | K | 2 |  |  |  | ROZPOCET | 0 | 0 | 0 | 0 | 0 | 1 | 0 | 4 | -1263002506
41 | K | 998018011 | Příplatek k ručnímu přesunu hmot pro budovy zděné za zvětšený přesun ZKD 100 m | t | 129.024 | [5 empty] | základní | 1.41 | 181.9238 | 0 | 0 | 0 | 0 | 4 | K | 2 |  |  |  | ROZPOCET | 0 | 0 | 0 | 0 | 0 | 1 | 0 | 4 | 1246912697
| D | PSV | Práce a dodávky PSV | [9 empty] | 109.4385 |  | 1.1796 |  | 0.40414 | 2 | D | 0 |  |  |  | ROZPOCET | [6 empty] | 0
| D | 711 | Izolace proti vodě, vlhkosti a plynům | [9 empty] | 0.31097 |  | 0.0072 |  | 0 | 2 | D | 1 |  |  |  | ROZPOCET | [6 empty] | 0
42 | K | 711413111 | Izolace proti vodě za studena vodorovné těsnicí hmotou | m2 | 1.2 | [5 empty] | základní | 0.25 | 0.3 | 0.006 | 0.0072 | 0 | 0 | 16 | K | 2 |  |  |  | ROZPOCET | 0 | 0 | 0 | 0 | 0 | 1 | 0 | 16 | 1646650471
| VV |  | "dle popisu výkresu PŮDORYS 1 NP a dle detailu základu - oprava hydroizolace po odbourání podlahy | [15 empty] | VV | 2 | 1 | True | 0 | ROZPOCET
| VV |  | "základ pod technologii kotelny | [15 empty] | VV | 2 | 1 | True | 0 | ROZPOCET
| VV |  | 1,2 |  | 1.2 | [13 empty] | VV | 2 | 2 | True | 0 | ROZPOCET
| VV |  | Součet |  | 1.2 | [13 empty] | VV | 2 | 4 | True | 1 | ROZPOCET
43 | K | 998711101 | Přesun hmot tonážní pro izolace proti vodě, vlhkosti a plynům v objektech výšky do 6 m | t | 0.007 | [5 empty] | základní | 1.567 | 0.010969 | 0 | 0 | 0 | 0 | 16 | K | 2 |  |  |  | ROZPOCET | 0 | 0 | 0 | 0 | 0 | 1 | 0 | 16 | -265991788
| D | 766-1 | Výplně otvorů | [9 empty] | 0 |  | 0 |  | 0 | 2 | D | 1 |  |  |  | ROZPOCET | [6 empty] | 0
44 | K | 766-RDV | Dodávka a montáž vnitřních dvoukřídlých dveří vč. zárubní- CENA BUDE UPŘESNĚNA DLE VÝBĚRU OBJEDNATELE A NABÍDKY DODAVATELE | kus | 1 | [5 empty] | základní | 0 | 0 | 0 | 0 | 0 | 0 | 16 | K | 2 |  |  |  | ROZPOCET | 0 | 0 | 0 | 0 | 0 | 1 | 0 | 16 | -916967883
| D | 771 | Podlahy z dlaždic | [9 empty] | 13.3498 |  | 0.31921 |  | 0.321 | 2 | D | 1 |  |  |  | ROZPOCET | [6 empty] | 0
45 | K | 771573912 | Oprava podlah z keramických dlaždic režných lepených do 9 ks/m2 | kus | 107 | [5 empty] | základní | 0.12 | 12.84 | 0.00083 | 0.08881 | 0.003 | 0.321 | 16 | K | 2 |  |  |  | ROZPOCET | 0 | 0 | 0 | 0 | 0 | 1 | 0 | 16 | -2063717118
| VV |  | "dle popisu výkresu - oprava podlah | [15 empty] | VV | 2 | 1 | True | 0 | ROZPOCET
| VV |  | 13,5*16,2*0,2 |  | 43.74 | [13 empty] | VV | 2 | 2 | True | 0 | ROZPOCET
| VV |  | 13,5*15,5*0,3 |  | 62.775 | [13 empty] | VV | 2 | 2 | True | 0 | ROZPOCET
| VV |  | Součet |  | 106.515 | [13 empty] | VV | 2 | 4 | True | 0 | ROZPOCET
| VV |  | 107 |  | 107 | [13 empty] | VV | 2 | 2 | True | 0 | ROZPOCET
| VV |  | Součet |  | 107 | [13 empty] | VV | 2 | 4 | True | 1 | ROZPOCET
46 | M | 59761409 | dlaždice keramické slinuté neglazované mrazuvzdorné bílá přes 9 do 12 ks/m2 | m2 | 12 | [5 empty] | základní | 0 | 0 | 0.0192 | 0.2304 | 0 | 0 | 32 | M | 2 |  |  |  | ROZPOCET | 0 | 0 | 0 | 0 | 0 | 1 | 0 | 16 | -1317909643
| VV |  | 12 |  | 12 | [13 empty] | VV | 2 | 2 | True | 1 | ROZPOCET
47 | K | 998771101 | Přesun hmot tonážní pro podlahy z dlaždic v objektech v do 6 m | t | 0.319 | [5 empty] | základní | 1.598 | 0.50976 | 0 | 0 | 0 | 0 | 16 | K | 2 |  |  |  | ROZPOCET | 0 | 0 | 0 | 0 | 0 | 1 | 0 | 16 | -941042826
| D | 784 | Dokončovací práce - malby a tapety | [9 empty] | 95.7778 |  | 0.85315 |  | 0.083143 | 2 | D | 1 |  |  |  | ROZPOCET | [6 empty] | 0
48 | K | 784111001 | Oprášení (ometení ) podkladu v místnostech výšky do 3,80 m | m2 | 554.29 | [5 empty] | základní | 0.012 | 6.6515 | 0 | 0 | 0 | 0 | 16 | K | 2 |  |  |  | ROZPOCET | 0 | 0 | 0 | 0 | 0 | 1 | 0 | 16 | 129678854
| VV |  | "pouze u opravovaných omítkách | [15 empty] | VV | 2 | 1 | True | 0 | ROZPOCET
| VV |  | 3+11 |  | 14 | [13 empty] | VV | 2 | 2 | True | 0 | ROZPOCET
| VV |  | "zapravení omítek po zazdívání VZT | [15 empty] | VV | 2 | 1 | True | 0 | ROZPOCET
| VV |  | 40 |  | 40 | [13 empty] | VV | 2 | 2 | True | 0 | ROZPOCET
| VV |  | "výmalba prostor | [15 empty] | VV | 2 | 1 | True | 0 | ROZPOCET
| VV |  | 393,29 |  | 393.29 | [13 empty] | VV | 2 | 2 | True | 0 | ROZPOCET
| VV |  | "strop | [15 empty] | VV | 2 | 1 | True | 0 | ROZPOCET
| VV |  | 107 |  | 107 | [13 empty] | VV | 2 | 2 | True | 0 | ROZPOCET
| VV |  | Součet |  | 554.29 | [13 empty] | VV | 2 | 4 | True | 1 | ROZPOCET
49 | K | 784111011 | Obroušení podkladu omítnutého v místnostech výšky do 3,80 m | m2 | 554.29 | [5 empty] | základní | 0.035 | 19.4002 | 0 | 0 | 0.00015 | 0.083143 | 16 | K | 2 |  |  |  | ROZPOCET | 0 | 0 | 0 | 0 | 0 | 1 | 0 | 16 | -1073108387
50 | K | 784161231 | Lokální vyrovnání podkladu stěrkou plochy do 1,0 m2 v místnostech výšky do 3,80 m | kus | 120 | [5 empty] | základní | 0.133 | 15.96 | 0.0048 | 0.576 | 0 | 0 | 16 | K | 2 |  |  |  | ROZPOCET | 0 | 0 | 0 | 0 | 0 | 1 | 0 | 16 | -1025968730
51 | K | 784181101 | Základní akrylátová jednonásobná penetrace podkladu v místnostech výšky do 3,80m | m2 | 554.29 | [5 empty] | základní | 0.033 | 18.2916 | 0.0002 | 0.11086 | 0 | 0 | 16 | K | 2 |  |  |  | ROZPOCET | 0 | 0 | 0 | 0 | 0 | 1 | 0 | 16 | -323634861
52 | K | 784221101 | Dvojnásobné bílé malby ze směsí za sucha dobře otěruvzdorných v místnostech do 3,80 m | m2 | 554.29 | [5 empty] | základní | 0.064 | 35.4746 | 0.00029 | 0.16074 | 0 | 0 | 16 | K | 2 |  |  |  | ROZPOCET | 0 | 0 | 0 | 0 | 0 | 1 | 0 | 16 | 1669810147
53 | K | 784221141 | Příplatek k cenám 2x maleb za sucha otěruvzdorných za barevnou malbu tónovanou tónovacími přípravky | m2 | 554.29 | [5 empty] | základní | 0 | 0 | 1e-05 | 0.0055429 | 0 | 0 | 16 | K | 2 |  |  |  | ROZPOCET | 0 | 0 | 0 | 0 | 0 | 1 | 0 | 16 | 689430682
| D | HZS | Hodinové zúčtovací sazby | [9 empty] | 10 |  | 0 |  | 0 | 4 | D | 0 |  |  |  | ROZPOCET | [6 empty] | 0
54 | K | HZS1291 | Hodinová zúčtovací sazba pomocný stavební dělník | hod | 10 | [5 empty] | základní | 1 | 10 | 0 | 0 | 0 | 0 | 512 | K | 1 |  |  |  | ROZPOCET | 0 | 0 | 0 | 0 | 0 | 1 | 0 | 512 | 1638882517
| P |  | Poznámka k položce: - pomocné práce při stavebnívh prací - vyklizení dotčené části objektu a zajištění proti přístupu nepovolaných osob uzamčením | [15 empty] | P | 1
| VV |  | 10 |  | 10 | [13 empty] | VV | 1 | 2 | True | 1 | ROZPOCET

## D.1.2 Stavebně konstrukční
| List obsahuje: |  | 1) Krycí list soupisu | 2) Rekapitulace |  |  | 3) Soupis prací | Zpět na list: | Rekapitulace zakázky
{b69f583e-361d-47ad-82b5-d9f865a50d36}
2
| KRYCÍ LIST SOUPISU | [8 empty] | v --- níže se nacházejí doplnkové a pomocné údaje k sestavám --- v | [8 empty] | False
Zakázka:
Valdice - modernizace tepelného hospodářství - EED, Věznice Vadice
Objekt:
D1.2. - Stavebně konstrukční řešení, S0 01 - Hlavní kotelna obj. 42
| KSO: |  |  |  |  | CC-CZ:
| Místo: |  | Valdice |  |  | Datum: | 10. 5. 2018
| Zadavatel: |  |  |  |  | IČ:
|  | Vězeňská služba České republiky, Praha 4 |  |  |  | DIČ:
| Uchazeč: |  |  |  |  | IČ:
DIČ:
| Projektant: |  |  |  |  | IČ:
|  | ASSPRO projekční a inženýrská kancelář s.r.o. |  |  |  | DIČ:
Poznámka:
Soupis prací je sestaven s využitím Cenové soustavy ÚRS. Položky, které pochází z této cenové soustavy, jsou ve sloupci 'Cenová soustava' označeny popisem 'CS ÚRS' a úrovní příslušného kalendářního pololetí. Veškeré další informace vymezující popis a podmínky použití těchto položek z Cenové soustavy, které nejsou uvedeny přímo v soupisu prací, jsou neomezeně dálkově k dispozici na www.cs-urs.cz, sekce Cenové a technické podmínky.
| Cena bez DPH | [5 empty] | 0
|  |  | Základ daně |  |  | Sazba daně | Výše daně
| DPH | základní | 0 |  |  | 21% | 0
|  | snížená | 0 |  |  | 15% | 0
|  | zákl. přenesená | 0 |  |  | 21% | 0
|  | sníž. přenesená | 0 |  |  | 15% | 0
|  | nulová | 0 |  |  | 0% | 0
| Cena s DPH |  |  | v | CZK |  | 0
REKAPITULACE ČLENĚNÍ SOUPISU PRACÍ
Zakázka:
Valdice - modernizace tepelného hospodářství - EED, Věznice Vadice
Objekt:
D1.2. - Stavebně konstrukční řešení, S0 01 - Hlavní kotelna obj. 42
Místo: |  |  | Valdice |  |  | Datum: | 10. 5. 2018
Zadavatel: |  |  | Vězeňská služba České republiky, Praha 4 |  |  | Projektant: | ASSPRO projekční a inženýrská kancelář s.r.o.
Uchazeč:
Kód dílu - Popis | [6 empty] | Cena celkem [CZK]
Náklady soupisu celkem | [6 empty] | 0 | [12 empty] | -1
| HSV - Práce a dodávky HSV | [5 empty] | 0
| 1 - Zemní práce | [5 empty] | 0
| 2 - Zakládání | [5 empty] | 0
| 3 - Svislé a kompletní konstrukce | [5 empty] | 0
| 4 - Vodorovné konstrukce | [5 empty] | 0
| 5 - Komunikace pozemní | [5 empty] | 0
| 5B - Komunikace - bourání | [5 empty] | 0
| 6 - Úpravy povrchů, podlahy a osazování výplní | [5 empty] | 0
| 9 - Ostatní konstrukce a práce | [5 empty] | 0
| 94 - Lešení a stavební výtahy | [5 empty] | 0
| 96 - Bourání konstrukcí | [5 empty] | 0
| 99 - Přesun hmot | [5 empty] | 0
| PSV - Práce a dodávky PSV | [5 empty] | 0
| 713 - Izolace tepelné | [5 empty] | 0
| 767 - Konstrukce zámečnické | [5 empty] | 0
| 767B - Konstrukce zámečnické - bourání | [5 empty] | 0
| 783 - Dokončovací práce - nátěry | [5 empty] | 0
| 784 - Dokončovací práce - malby a tapety | [5 empty] | 0
SOUPIS PRACÍ
Zakázka:
Valdice - modernizace tepelného hospodářství - EED, Věznice Vadice
Objekt:
D1.2. - Stavebně konstrukční řešení, S0 01 - Hlavní kotelna obj. 42
Místo: |  |  | Valdice |  |  | Datum: | 10. 5. 2018
Zadavatel: |  |  | Vězeňská služba České republiky, Praha 4 |  |  | Projektant: | ASSPRO projekční a inženýrská kancelář s.r.o.
Uchazeč:
PČ | Typ | Kód | Popis | MJ | Množství | J.cena [CZK] | Cena celkem [CZK] | Cenová soustava |  | Poznámka | DPH | J. Nh [h] | Nh celkem [h] | J. hmotnost [t] | Hmotnost celkem [t] | J. suť [t] | Suť Celkem [t]
Náklady soupisu celkem | [6 empty] | 0 | [5 empty] | 321.1819 |  | 21.5882 |  | 4.942 |  | D | -1 | [10 empty] | 0
| D | HSV | Práce a dodávky HSV |  |  |  | 0 | [5 empty] | 264.0286 |  | 13.8371 |  | 4.302 | 1 | D | 0 |  |  |  | ROZPOCET | [6 empty] | 0
| D | 1 | Zemní práce |  |  |  | 0 | [5 empty] | 27.6436 |  | 0.00053 |  | 0 | 1 | D | 1 |  |  |  | ROZPOCET | [6 empty] | 0
1 | K | 133201101 | Hloubení zapažených i nezapažených šachet s případným nutným přemístěním výkopku ve výkopišti v hornině tř. 3 do 100 m3 | m3 | 6.786 | [5 empty] | základní | 3.14 | 21.308 | 0 | 0 | 0 | 0 | 4 | K | 2 |  |  |  | ROZPOCET | 0 | 0 | 0 | 0 | 0 | 1 | 0 | 4 | 1623878976
| VV |  | "trasa B - lávka OL-1 - úprava ROL1 - pro nové základové patky" 2*1,0*1,0*1,2 |  | 2.4 | [13 empty] | VV | 2 | 2 | True | 0 | ROZPOCET
| VV |  | "trasa C - úsek C2 - úpravy schodiště KS6 - pro nové základové patky" 2*((1,0+2*0,5)*(0,45+2*0,5)-2*0,4*0,4)*0,85 |  | 4.386 | [13 empty] | VV | 2 | 2 | True | 0 | ROZPOCET
| VV |  | Součet |  | 6.786 | [13 empty] | VV | 2 | 4 | True | 1 | ROZPOCET
2 | K | 133201109 | Hloubení zapažených i nezapažených šachet s případným nutným přemístěním výkopku ve výkopišti v hornině tř. 3 Příplatek k cenám za lepivost horniny tř. 3 | m3 | 2.714 | [5 empty] | základní | 0.474 | 1.2864 | 0 | 0 | 0 | 0 | 4 | K | 2 |  |  |  | ROZPOCET | 0 | 0 | 0 | 0 | 0 | 1 | 0 | 4 | 340335517
| VV |  | "uvažovaná lepivost - 40%" 0,40*6,786 |  | 2.714 | [13 empty] | VV | 2 | 2 | True | 1 | ROZPOCET
3 | K | 161101101 | Svislé přemístění výkopku bez naložení do dopravní nádoby avšak s vyprázdněním dopravní nádoby na hromadu nebo do dopravního prostředku z horniny tř. 1 až 4, při hloubce výkopu přes 1 do 2,5 m | m3 | 2.4 | [5 empty] | základní | 0.345 | 0.828 | 0 | 0 | 0 | 0 | 4 | K | 2 |  |  |  | ROZPOCET | 0 | 0 | 0 | 0 | 0 | 1 | 0 | 4 | 205954721
| VV |  | "trasa B - lávka OL-1 - úprava ROL1 - pro nové základové patky" 2*1,0*1,0*1,2 |  | 2.4 | [13 empty] | VV | 2 | 2 | True | 1 | ROZPOCET
4 | K | 162701105 | Vodorovné přemístění výkopku nebo sypaniny po suchu na obvyklém dopravním prostředku, bez naložení výkopku, avšak se složením bez rozhrnutí z horniny tř. 1 až 4 na vzdálenost přes 9 000 do 10 000 m | m3 | 2.621 | [5 empty] | základní | 0.083 | 0.21754 | 0 | 0 | 0 | 0 | 4 | K | 2 |  |  |  | ROZPOCET | 0 | 0 | 0 | 0 | 0 | 1 | 0 | 4 | -523471508
| VV |  | "odvoz přebytečné zeminy na skládku" 6,786-4,165 |  | 2.621 | [13 empty] | VV | 2 | 2 | True | 1 | ROZPOCET
5 | K | 171201211 | Poplatek za uložení stavebního odpadu na skládce (skládkovné) zeminy a kameniva zatříděného do Katalogu odpadů pod kódem 170 504 | t | 4.718 | [5 empty] | základní | 0 | 0 | 0 | 0 | 0 | 0 | 4 | K | 2 |  |  |  | ROZPOCET | 0 | 0 | 0 | 0 | 0 | 1 | 0 | 4 | -164047490
| VV |  | 2,621*1,800 |  | 4.718 | [13 empty] | VV | 2 | 2 | True | 1 | ROZPOCET
6 | K | 174101101 | Zásyp sypaninou z jakékoliv horniny s uložením výkopku ve vrstvách se zhutněním jam, šachet, rýh nebo kolem objektů v těchto vykopávkách | m3 | 4.165 | [5 empty] | základní | 0.299 | 1.2453 | 0 | 0 | 0 | 0 | 4 | K | 2 |  |  |  | ROZPOCET | 0 | 0 | 0 | 0 | 0 | 1 | 0 | 4 | 264450265
| VV |  | "trasa C - úsek C2 - úpravy schodiště KS6 - pro nové základové patky - zpětné zásypy" 2*((1,0+2*0,5)*(0,45+2*0,5)-1,0*0,45)*0,85 |  | 4.165 | [13 empty] | VV | 2 | 2 | True | 1 | ROZPOCET
7 | K | 181111111 | Plošná úprava terénu v zemině tř. 1 až 4 s urovnáním povrchu bez doplnění ornice souvislé plochy do 500 m2 při nerovnostech terénu přes 50 do 100 mm v rovině nebo na svahu do 1:5 | m2 | 15 | [5 empty] | základní | 0.09 | 1.35 | 0 | 0 | 0 | 0 | 4 | K | 2 |  |  |  | ROZPOCET | 0 | 0 | 0 | 0 | 0 | 1 | 0 | 4 | -1173830075
| VV |  | "trasa B - lávka OL-1 - úprava ROL1 - pro nové základové patky" 5,0 |  | 5 | [13 empty] | VV | 2 | 2 | True | 0 | ROZPOCET
| VV |  | "trasa C - úsek C2 - úpravy schodiště KS6 - pro nové základové patky" 2*5,0 |  | 10 | [13 empty] | VV | 2 | 2 | True | 0 | ROZPOCET
| VV |  | Součet |  | 15 | [13 empty] | VV | 2 | 4 | True | 1 | ROZPOCET
8 | K | 181411131 | Založení trávníku na půdě předem připravené plochy do 1000 m2 výsevem včetně utažení parkového v rovině nebo na svahu do 1:5 | m2 | 15 | [5 empty] | základní | 0.058 | 0.87 | 0 | 0 | 0 | 0 | 4 | K | 2 |  |  |  | ROZPOCET | 0 | 0 | 0 | 0 | 0 | 1 | 0 | 4 | 1001977574
9 | M | 005724100 | osivo směs travní parková | kg | 0.53 | [5 empty] | základní | 0 | 0 | 0.001 | 0.00053 | 0 | 0 | 8 | M | 2 |  |  |  | ROZPOCET | 0 | 0 | 0 | 0 | 0 | 1 | 0 | 4 | 1599292688
| VV |  | 15,0*0,035*1,01 |  | 0.53 | [13 empty] | VV | 2 | 2 | True | 1 | ROZPOCET
10 | K | 185804311 | Zalití rostlin vodou plochy záhonů jednotlivě do 20 m2 | m3 | 0.45 | [5 empty] | základní | 1.196 | 0.5382 | 0 | 0 | 0 | 0 | 4 | K | 2 |  |  |  | ROZPOCET | 0 | 0 | 0 | 0 | 0 | 1 | 0 | 4 | -1160306177
| VV |  | "předpoklad - 10x 3l/m2" 10*0,003*15,0 |  | 0.45 | [13 empty] | VV | 2 | 2 | True | 1 | ROZPOCET
| D | 2 | Zakládání | [9 empty] | 5.9912 |  | 8.8674 |  | 0 | 1 | D | 1 |  |  |  | ROZPOCET | [6 empty] | 0
11 | K | 271572211 | Podsyp pod základové konstrukce se zhutněním a urovnáním povrchu ze štěrkopísku netříděného | m3 | 0.2 | [5 empty] | základní | 0.985 | 0.197 | 1.98 | 0.396 | 0 | 0 | 4 | K | 2 |  |  |  | ROZPOCET | 0 | 0 | 0 | 0 | 0 | 1 | 0 | 4 | 954637378
| VV |  | "trasa B - lávka OL-1 - úprava ROL1 - nová základové patky - štěrkopískový podsyp" 2*1,0*1,0*0,1 |  | 0.2 | [13 empty] | VV | 2 | 2 | True | 1 | ROZPOCET
12 | K | 275313811 | Základy z betonu prostého patky a bloky z betonu kamenem neprokládaného tř. C 25/30 | m3 | 2.484 | [5 empty] | základní | 0.584 | 1.4507 | 2.4533 | 6.094 | 0 | 0 | 4 | K | 2 |  |  |  | ROZPOCET | 0 | 0 | 0 | 0 | 0 | 1 | 0 | 4 | -501073641
| VV |  | "trasa B - lávka OL-1 - úprava ROL1 - nová základové patky" 2*1,0*1,0*1,2 |  | 2.4 | [13 empty] | VV | 2 | 2 | True | 0 | ROZPOCET
| VV |  | "ztratné - 3,5%" 0,035*2,4 |  | 0.084 | [13 empty] | VV | 2 | 2 | True | 0 | ROZPOCET
| VV |  | Součet |  | 2.484 | [13 empty] | VV | 2 | 4 | True | 1 | ROZPOCET
13 | K | 275322511 | Základy z betonu železového (bez výztuže) patky z betonu se zvýšenými nároky na prostředí tř. C 25/30 | m3 | 0.882 | [5 empty] | základní | 0.493 | 0.43483 | 2.4533 | 2.1638 | 0 | 0 | 4 | K | 2 |  |  |  | ROZPOCET | 0 | 0 | 0 | 0 | 0 | 1 | 0 | 4 | 563781422
| VV |  | "trasa C - úsek C2 - úpravy schodiště KS6 - nové základové patky" 2*1,0*0,45*0,98 |  | 0.882 | [13 empty] | VV | 2 | 2 | True | 1 | ROZPOCET
14 | K | 275351121 | Bednění základů patek zřízení | m2 | 8.084 | [5 empty] | základní | 0.274 | 2.215 | 0.00264 | 0.021342 | 0 | 0 | 4 | K | 2 |  |  |  | ROZPOCET | 0 | 0 | 0 | 0 | 0 | 1 | 0 | 4 | 45418203
| VV |  | "trasa B - lávka OL-1 - úprava ROL1 - nová základové patky" 2*4*1,0*0,3 |  | 2.4 | [13 empty] | VV | 2 | 2 | True | 0 | ROZPOCET
| VV |  | "trasa C - úsek C2 - úpravy schodiště KS6 - nové základové patky" 2*(1,0+0,45)*2*0,98 |  | 5.684 | [13 empty] | VV | 2 | 2 | True | 0 | ROZPOCET
| VV |  | Součet |  | 8.084 | [13 empty] | VV | 2 | 4 | True | 1 | ROZPOCET
15 | K | 275351122 | Bednění základů patek odstranění | m2 | 8.084 | [5 empty] | základní | 0.092 | 0.74373 | 0 | 0 | 0 | 0 | 4 | K | 2 |  |  |  | ROZPOCET | 0 | 0 | 0 | 0 | 0 | 1 | 0 | 4 | 183137035
16 | K | 275362021 | Výztuž základů patek ze svařovaných sítí z drátů typu KARI | t | 0.017 | [5 empty] | základní | 15.231 | 0.25893 | 1.0628 | 0.018067 | 0 | 0 | 4 | K | 2 |  |  |  | ROZPOCET | 0 | 0 | 0 | 0 | 0 | 1 | 0 | 4 | -1343471204
| VV |  | "trasa C - úsek C2 - úpravy schodiště KS6 - nové základové patky - sítě 6/150/150" 0,017 |  | 0.017 | [13 empty] | VV | 2 | 2 | True | 1 | ROZPOCET
17 | K | 632451454 | Potěr pískocementový běžný tl. přes 40 do 50 mm tř. C 15 | m2 | 1.56 | [5 empty] | základní | 0.443 | 0.69108 | 0.1117 | 0.17425 | 0 | 0 | 4 | K | 2 |  |  |  | ROZPOCET | 0 | 0 | 0 | 0 | 0 | 1 | 0 | 4 | 1424678893
| VV |  | "trasa C - úsek C2 - úpravy schodiště KS6 - nové základové patky - podkladní potěr" 2*1,2*0,65 |  | 1.56 | [13 empty] | VV | 2 | 2 | True | 1 | ROZPOCET
| D | 3 | Svislé a kompletní konstrukce | [9 empty] | 2.63 |  | 0.55608 |  | 0 | 1 | D | 1 |  |  |  | ROZPOCET | [6 empty] | 0
18 | K | 310236241 | Zazdívka otvorů ve zdivu nadzákladovém cihlami pálenými plochy přes 0,0225 m2 do 0,09 m2, ve zdi tl. do 300 mm | kus | 9 | [5 empty] | základní | 0.231 | 2.079 | 0.04843 | 0.43587 | 0 | 0 | 4 | K | 2 |  |  |  | ROZPOCET | 0 | 0 | 0 | 0 | 0 | 1 | 0 | 4 | -2034876701
| VV |  | "trasa A - úsek A1 - rozšíření RA1 - kapsy pro osazení nových nosníků - zpětné zazdívky" 9 |  | 9 | [13 empty] | VV | 2 | 2 | True | 1 | ROZPOCET
19 | K | 310237241 | Zazdívka otvorů ve zdivu nadzákladovém cihlami pálenými plochy přes 0,09 m2 do 0,25 m2, ve zdi tl. do 300 mm | kus | 1 | [5 empty] | základní | 0.551 | 0.551 | 0.12021 | 0.12021 | 0 | 0 | 4 | K | 2 |  |  |  | ROZPOCET | 0 | 0 | 0 | 0 | 0 | 1 | 0 | 4 | -933476673
| VV |  | "trasa A - úsek A1 - nosník NA1 - otvor ve stáv. zdivu - zpětná zazdívka (obezdíka nosníku) " 1 |  | 1 | [13 empty] | VV | 2 | 2 | True | 0 | ROZPOCET
| VV |  | "trasa A - úsek A2 - nosník RA2-2 - otvor ve stáv. zdivu - zpětná zazdívka (obezdíka nosníku) " 1 |  | 1 | [13 empty] | VV | 2 | 2 | True | 1 | ROZPOCET
| D | 4 | Vodorovné konstrukce | [9 empty] | 0.2471 |  | 0.045407 |  | 0 | 1 | D | 1 |  |  |  | ROZPOCET | [6 empty] | 0
20 | K | 417321414 | Ztužující pásy a věnce z betonu železového (bez výztuže) tř. C 20/25 | m3 | 0.018 | [5 empty] | základní | 1.448 | 0.026064 | 2.4534 | 0.044161 | 0 | 0 | 4 | K | 2 |  |  |  | ROZPOCET | 0 | 0 | 0 | 0 | 0 | 1 | 0 | 4 | 1081884237
| VV |  | "trasa A - úsek A1 - nosník NA1 - roznášecí betonový práh ve zdivu" 0,3*0,3*0,1 |  | 0.009 | [13 empty] | VV | 2 | 2 | True | 0 | ROZPOCET
| VV |  | "trasa A - úsek A2 - nosník RA2-2 - roznášecí betonový práh ve zdivu" 0,3*0,3*0,1 |  | 0.009 | [13 empty] | VV | 2 | 2 | True | 0 | ROZPOCET
| VV |  | Součet |  | 0.018 | [13 empty] | VV | 2 | 4 | True | 1 | ROZPOCET
21 | K | 417351115 | Bednění bočnic ztužujících pásů a věnců včetně vzpěr zřízení | m2 | 0.24 | [5 empty] | základní | 0.681 | 0.16344 | 0.00519 | 0.0012456 | 0 | 0 | 4 | K | 2 |  |  |  | ROZPOCET | 0 | 0 | 0 | 0 | 0 | 1 | 0 | 4 | -55909717
| VV |  | "trasa A - úsek A1 - nosník NA1 - roznášecí betonový práh ve zdivu" 2*0,4*0,15 |  | 0.12 | [13 empty] | VV | 2 | 2 | True | 0 | ROZPOCET
| VV |  | "trasa A - úsek A2 - nosník RA2-2 - roznášecí betonový práh ve zdivu" 2*0,4*0,15 |  | 0.12 | [13 empty] | VV | 2 | 2 | True | 0 | ROZPOCET
| VV |  | Součet |  | 0.24 | [13 empty] | VV | 2 | 4 | True | 1 | ROZPOCET
22 | K | 417351116 | Bednění bočnic ztužujících pásů a věnců včetně vzpěr odstranění | m2 | 0.24 | [5 empty] | základní | 0.24 | 0.0576 | 0 | 0 | 0 | 0 | 4 | K | 2 |  |  |  | ROZPOCET | 0 | 0 | 0 | 0 | 0 | 1 | 0 | 4 | 680317302
| D | 5 | Komunikace pozemní | [9 empty] | 6.8963 |  | 3.2505 |  | 0 | 1 | D | 1 |  |  |  | ROZPOCET | [6 empty] | 0
23 | K | 566901133 | Vyspravení podkladu po překopech inženýrských sítí plochy do 15 m2 s rozprostřením a zhutněním štěrkodrtí tl. 200 mm | m2 | 3 | [5 empty] | základní | 0.4 | 1.2 | 0.3708 | 1.1124 | 0 | 0 | 4 | K | 2 |  |  |  | ROZPOCET | 0 | 0 | 0 | 0 | 0 | 1 | 0 | 4 | -126693446
| VV |  | "trasa B - lávka OL-1 - úprava ROL1 - nová základové patky - rozebrání části stáv. chodníku - zpětné doplnění (předpokládaný rozsah!)" 3,0 |  | 3 | [13 empty] | VV | 2 | 2 | True | 1 | ROZPOCET
24 | K | 566901143 | Vyspravení podkladu po překopech inženýrských sítí plochy do 15 m2 s rozprostřením a zhutněním kamenivem hrubým drceným tl. 200 mm | m2 | 2.88 | [5 empty] | základní | 0.5 | 1.44 | 0.34763 | 1.0012 | 0 | 0 | 4 | K | 2 |  |  |  | ROZPOCET | 0 | 0 | 0 | 0 | 0 | 1 | 0 | 4 | 34111985
| VV |  | "trasa A - úsek A1 - nosník NA1 - bourání ve stáv. asfaltové komunikaci - zpětné doplnění kameniva (2x 20cm)" 2*1,2*1,2 |  | 2.88 | [13 empty] | VV | 2 | 2 | True | 1 | ROZPOCET
25 | K | 572340111 | Vyspravení krytu komunikací po překopech inženýrských sítí plochy do 15 m2 asfaltovým betonem ACO (AB), po zhutnění tl. přes 30 do 50 mm | m2 | 1.44 | [5 empty] | základní | 0.587 | 0.84528 | 0.12966 | 0.18671 | 0 | 0 | 4 | K | 2 |  |  |  | ROZPOCET | 0 | 0 | 0 | 0 | 0 | 1 | 0 | 4 | 959503304
| VV |  | "trasa A - úsek A1 - nosník NA1 - bourání ve stáv. asfaltové komunikaci - zpětné doplnění asfaltobetonu" 1,2*1,2 |  | 1.44 | [13 empty] | VV | 2 | 2 | True | 1 | ROZPOCET
26 | K | 572340112 | Vyspravení krytu komunikací po překopech inženýrských sítí plochy do 15 m2 asfaltovým betonem ACO (AB), po zhutnění tl. přes 50 do 70 mm | m2 | 1.44 | [5 empty] | základní | 0.75 | 1.08 | 0.20745 | 0.29873 | 0 | 0 | 4 | K | 2 |  |  |  | ROZPOCET | 0 | 0 | 0 | 0 | 0 | 1 | 0 | 4 | 70127288
| VV |  | "trasa A - úsek A1 - nosník NA1 - bourání ve stáv. asfaltové komunikaci - zpětné doplnění asfaltobetonu" 1,2*1,2 |  | 1.44 | [13 empty] | VV | 2 | 2 | True | 1 | ROZPOCET
27 | K | 596811120 | Kladení dlažby z betonových nebo kameninových dlaždic komunikací pro pěší s vyplněním spár a se smetením přebytečného materiálu na vzdálenost do 3 m s ložem z kameniva těženého tl. do 30 mm velikosti dlaždic do 0,09 m2 (bez zámku), pro plochy do 50 m2 | m2 | 3 | [5 empty] | základní | 0.777 | 2.331 | 0.101 | 0.303 | 0 | 0 | 4 | K | 2 |  |  |  | ROZPOCET | 0 | 0 | 0 | 0 | 0 | 1 | 0 | 4 | 652495891
| VV |  | "trasa B - lávka OL-1 - úprava ROL1 - nová základové patky - rozebrání části stáv. chodníku - zpětné doplnění (předpokládaný rozsah!)" 3,0 |  | 3 | [13 empty] | VV | 2 | 2 | True | 1 | ROZPOCET
28 | M | 592480051x | dlažba betonová (typ dle stávající dlažby !) | m2 | 3.03 | [5 empty] | základní | 0 | 0 | 0.115 | 0.34845 | 0 | 0 | 8 | M | 2 |  |  |  | ROZPOCET | 0 | 0 | 0 | 0 | 0 | 1 | 0 | 4 | -1861095940
| VV |  | 3,000*1,01 |  | 3.03 | [13 empty] | VV | 2 | 2 | True | 1 | ROZPOCET
| D | 5B | Komunikace - bourání | [9 empty] | 6.1188 |  | 0 |  | 2.787 | 1 | D | 1 |  |  |  | ROZPOCET | [6 empty] | 0
29 | K | 113106121 | Rozebrání dlažeb komunikací pro pěší s přemístěním hmot na skládku na vzdálenost do 3 m nebo s naložením na dopravní prostředek s ložem z kameniva nebo živice a s jakoukoliv výplní spár ručně z betonových nebo kameninových dlaždic, desek nebo tvarovek | m2 | 3 | [5 empty] | základní | 0.208 | 0.624 | 0 | 0 | 0.255 | 0.765 | 4 | K | 2 |  |  |  | ROZPOCET | 0 | 0 | 0 | 0 | 0 | 1 | 0 | 4 | -224112935
| VV |  | "trasa B - lávka OL-1 - úprava ROL1 - nová základové patky - rozebrání části stáv. chodníku (předpokládaný rozsah!)" 3,0 |  | 3 | [13 empty] | VV | 2 | 2 | True | 1 | ROZPOCET
30 | K | 113107122 | Odstranění podkladů nebo krytů ručně s přemístěním hmot na skládku na vzdálenost do 3 m nebo s naložením na dopravní prostředek z kameniva hrubého drceného, o tl. vrstvy přes 100 do 200 mm | m2 | 3 | [5 empty] | základní | 0.695 | 2.085 | 0 | 0 | 0.29 | 0.87 | 4 | K | 2 |  |  |  | ROZPOCET | 0 | 0 | 0 | 0 | 0 | 1 | 0 | 4 | 233155394
| VV |  | "trasa B - lávka OL-1 - úprava ROL1 - nová základové patky - rozebrání části stáv. chodníku (předpokládaný rozsah!)" 3,0 |  | 3 | [13 empty] | VV | 2 | 2 | True | 1 | ROZPOCET
31 | K | 113107124 | Odstranění podkladů nebo krytů ručně s přemístěním hmot na skládku na vzdálenost do 3 m nebo s naložením na dopravní prostředek z kameniva hrubého drceného, o tl. vrstvy přes 300 do 400 mm | m2 | 1.44 | [5 empty] | základní | 1.373 | 1.9771 | 0 | 0 | 0.58 | 0.8352 | 4 | K | 2 |  |  |  | ROZPOCET | 0 | 0 | 0 | 0 | 0 | 1 | 0 | 4 | -269409367
| VV |  | "trasa A - úsek A1 - nosník NA1 - bourání ve stáv. asfaltové komunikaci" 1,2*1,2 |  | 1.44 | [13 empty] | VV | 2 | 2 | True | 1 | ROZPOCET
32 | K | 113107142 | Odstranění podkladů nebo krytů ručně s přemístěním hmot na skládku na vzdálenost do 3 m nebo s naložením na dopravní prostředek živičných, o tl. vrstvy přes 50 do 100 mm | m2 | 1.44 | [5 empty] | základní | 0.412 | 0.59328 | 0 | 0 | 0.22 | 0.3168 | 4 | K | 2 |  |  |  | ROZPOCET | 0 | 0 | 0 | 0 | 0 | 1 | 0 | 4 | -1579978074
| VV |  | "trasa A - úsek A1 - nosník NA1 - bourání ve stáv. asfaltové komunikaci" 1,2*1,2 |  | 1.44 | [13 empty] | VV | 2 | 2 | True | 1 | ROZPOCET
33 | K | 919735112 | Řezání stávajícího živičného krytu nebo podkladu hloubky přes 50 do 100 mm | m | 3.6 | [5 empty] | základní | 0.196 | 0.7056 | 0 | 0 | 0 | 0 | 4 | K | 2 |  |  |  | ROZPOCET | 0 | 0 | 0 | 0 | 0 | 1 | 0 | 4 | 605388057
| VV |  | "trasa A - úsek A1 - nosník NA1 - bourání ve stáv. asfaltové komunikaci" 3*1,2 |  | 3.6 | [13 empty] | VV | 2 | 2 | True | 1 | ROZPOCET
34 | K | 997221551 | Vodorovná doprava suti bez naložení, ale se složením a s hrubým urovnáním ze sypkých materiálů, na vzdálenost do 1 km | t | 2.787 | [5 empty] | základní | 0.03 | 0.08361 | 0 | 0 | 0 | 0 | 4 | K | 2 |  |  |  | ROZPOCET | 0 | 0 | 0 | 0 | 0 | 1 | 0 | 4 | -1247760968
35 | K | 997221559 | Vodorovná doprava suti bez naložení, ale se složením a s hrubým urovnáním Příplatek k ceně za každý další i započatý 1 km přes 1 km | t | 25.083 | [5 empty] | základní | 0.002 | 0.050166 | 0 | 0 | 0 | 0 | 4 | K | 2 |  |  |  | ROZPOCET | 0 | 0 | 0 | 0 | 0 | 1 | 0 | 4 | -377241171
| VV |  | 2,787*(10-1) |  | 25.083 | [13 empty] | VV | 2 | 2 | True | 1 | ROZPOCET
36 | K | 997221815 | Poplatek za uložení stavebního odpadu na skládce (skládkovné) z prostého betonu zatříděného do Katalogu odpadů pod kódem 170 101 | t | 0.765 | [5 empty] | základní | 0 | 0 | 0 | 0 | 0 | 0 | 4 | K | 2 |  |  |  | ROZPOCET | 0 | 0 | 0 | 0 | 0 | 1 | 0 | 4 | -1327730263
37 | K | 997221845 | Poplatek za uložení stavebního odpadu na skládce (skládkovné) asfaltového bez obsahu dehtu zatříděného do Katalogu odpadů pod kódem 170 302 | t | 0.317 | [5 empty] | základní | 0 | 0 | 0 | 0 | 0 | 0 | 4 | K | 2 |  |  |  | ROZPOCET | 0 | 0 | 0 | 0 | 0 | 1 | 0 | 4 | 1459207810
38 | K | 997221855 | Poplatek za uložení stavebního odpadu na skládce (skládkovné) zeminy a kameniva zatříděného do Katalogu odpadů pod kódem 170 504 | t | 1.705 | [5 empty] | základní | 0 | 0 | 0 | 0 | 0 | 0 | 4 | K | 2 |  |  |  | ROZPOCET | 0 | 0 | 0 | 0 | 0 | 1 | 0 | 4 | -49063046
| VV |  | 0,87+0,835 |  | 1.705 | [13 empty] | VV | 2 | 2 | True | 1 | ROZPOCET
| D | 6 | Úpravy povrchů, podlahy a osazování výplní | [9 empty] | 49.268 |  | 1.1118 |  | 0 | 1 | D | 1 |  |  |  | ROZPOCET | [6 empty] | 0
39 | K | 612325222 | Vápenocementová omítka jednotlivých malých ploch štuková na stěnách, plochy jednotlivě přes 0,09 do 0,25 m2 | kus | 50 | [5 empty] | základní | 0.452 | 22.6 | 0.0102 | 0.51 | 0 | 0 | 4 | K | 2 |  |  |  | ROZPOCET | 0 | 0 | 0 | 0 | 0 | 1 | 0 | 4 | 1054939409
| VV |  | "trasa A - úsek A1 - nosník NA1 - otvor ve stáv. zdivu - zpětná zazdívka (obezdíka nosníku) - doplnění vnitřní omítky " 1 |  | 1 | [13 empty] | VV | 2 | 2 | True | 0 | ROZPOCET
| VV |  | "trasa A - úsek A2 - nosník RA2-2 - otvor ve stáv. zdivu - zpětná zazdívka (obezdíka nosníku) - doplnění vnitřní omítky " 1 |  | 1 | [13 empty] | VV | 2 | 2 | True | 0 | ROZPOCET
| VV |  | "trasa B - úsek B2 ze systémových konzol - opravy vnitřních omítek" 16*3 |  | 48 | [13 empty] | VV | 2 | 2 | True | 0 | ROZPOCET
| VV |  | Součet |  | 50 | [13 empty] | VV | 2 | 4 | True | 1 | ROZPOCET
40 | K | 622325222x | Vápenocementová vnější omítka jednotlivých malých ploch štuková na stěnách, plochy jednotlivě přes 0,09 do 0,25 m2 | kus | 59 | [5 empty] | základní | 0.452 | 26.668 | 0.0102 | 0.6018 | 0 | 0 | 4 | K | 2 |  |  |  | ROZPOCET | 0 | 0 | 0 | 0 | 0 | 1 | 0 | 4 | -1969937720
| VV |  | "trasa A - úsek A1 - rozšíření RA1 - kapsy pro osazení nových nosníků - doplnění vnějších omítek" 9 |  | 9 | [13 empty] | VV | 2 | 2 | True | 0 | ROZPOCET
| VV |  | "trasa A - úsek A1 - nosník NA1 - otvor ve stáv. zdivu - zpětná zazdívka (obezdíka nosníku) - doplnění vnější omítky " 1 |  | 1 | [13 empty] | VV | 2 | 2 | True | 0 | ROZPOCET
| VV |  | "trasa A - úsek A2 - nosník RA2-2 - otvor ve stáv. zdivu - zpětná zazdívka (obezdíka nosníku) - doplnění vnější omítky " 1 |  | 1 | [13 empty] | VV | 2 | 2 | True | 0 | ROZPOCET
| VV |  | "trasa B - úsek B2 ze systémových konzol - opravy vnějších omítek" 16*3 |  | 48 | [13 empty] | VV | 2 | 2 | True | 0 | ROZPOCET
| VV |  | Součet |  | 59 | [13 empty] | VV | 2 | 4 | True | 1 | ROZPOCET
| D | 9 | Ostatní konstrukce a práce | [9 empty] | 0.6696 |  | 0.002196 |  | 0 | 1 | D | 1 |  |  |  | ROZPOCET | [6 empty] | 0
41 | K | 919732211 | Styčná pracovní spára při napojení nového živičného povrchu na stávající se zalitím za tepla modifikovanou asfaltovou hmotou s posypem vápenným hydrátem šířky do 15 mm, hloubky do 25 mm včetně prořezání spáry | m | 3.6 | [5 empty] | základní | 0.186 | 0.6696 | 0.00061 | 0.002196 | 0 | 0 | 4 | K | 2 |  |  |  | ROZPOCET | 0 | 0 | 0 | 0 | 0 | 1 | 0 | 4 | 1383063049
| VV |  | "trasa A - úsek A1 - nosník NA1 - bourání ve stáv. asfaltové komunikaci - zpětné doplnění asfaltobetonu" 3*1,2 |  | 3.6 | [13 empty] | VV | 2 | 2 | True | 1 | ROZPOCET
| D | 94 | Lešení a stavební výtahy | [9 empty] | 82.522 |  | 0 |  | 0 | 1 | D | 1 |  |  |  | ROZPOCET | [6 empty] | 0
42 | K | 946113115 | Montáž pojízdných věží trubkových nebo dílcových s maximálním zatížením podlahy do 200 kg/m2 o půdorysné ploše přes 5 m2, výšky přes 4,5 m do 5,5 m | kus | 4 | [5 empty] | základní | 7.959 | 31.836 | 0 | 0 | 0 | 0 | 4 | K | 2 |  |  |  | ROZPOCET | 0 | 0 | 0 | 0 | 0 | 1 | 0 | 4 | -854343314
| VV |  | "pojízdné věže pro trasu B" 3 |  | 3 | [13 empty] | VV | 2 | 2 | True | 0 | ROZPOCET
| VV |  | "pojízná věž pro trasu C" 1 |  | 1 | [13 empty] | VV | 2 | 2 | True | 0 | ROZPOCET
| VV |  | Součet |  | 4 | [13 empty] | VV | 2 | 4 | True | 1 | ROZPOCET
43 | K | 946113116 | Montáž pojízdných věží trubkových nebo dílcových s maximálním zatížením podlahy do 200 kg/m2 o půdorysné ploše přes 5 m2, výšky přes 5,5 m do 6,6 m | kus | 2 | [5 empty] | základní | 9.141 | 18.282 | 0 | 0 | 0 | 0 | 4 | K | 2 |  |  |  | ROZPOCET | 0 | 0 | 0 | 0 | 0 | 1 | 0 | 4 | 133557227
| VV |  | "pojízdné věže pro trasu A" 2 |  | 2 | [13 empty] | VV | 2 | 2 | True | 1 | ROZPOCET
44 | K | 946113215 | Montáž pojízdných věží trubkových nebo dílcových s maximálním zatížením podlahy do 200 kg/m2 Příplatek za první a každý další den použití pojízdného lešení k ceně -3115 | kus | 23 | [5 empty] | základní | 0 | 0 | 0 | 0 | 0 | 0 | 4 | K | 2 |  |  |  | ROZPOCET | 0 | 0 | 0 | 0 | 0 | 1 | 0 | 4 | -719522871
| VV |  | "pojízdné věže pro trasu B - předpokládaný nájem každé věže - 7 dní" 3*7 |  | 21 | [13 empty] | VV | 2 | 2 | True | 0 | ROZPOCET
| VV |  | "pojízdná věž pro trasu C - předpokládaný nájem věže - 2dny" 1*2 |  | 2 | [13 empty] | VV | 2 | 2 | True | 0 | ROZPOCET
| VV |  | Součet |  | 23 | [13 empty] | VV | 2 | 4 | True | 1 | ROZPOCET
45 | K | 946113216 | Montáž pojízdných věží trubkových nebo dílcových s maximálním zatížením podlahy do 200 kg/m2 Příplatek za první a každý další den použití pojízdného lešení k ceně -3116 | kus | 20 | [5 empty] | základní | 0 | 0 | 0 | 0 | 0 | 0 | 4 | K | 2 |  |  |  | ROZPOCET | 0 | 0 | 0 | 0 | 0 | 1 | 0 | 4 | 82618576
| VV |  | "pojízdné věže pro trasu A - předpokládaný nájem každé věže - 10 dní" 2*10 |  | 20 | [13 empty] | VV | 2 | 2 | True | 1 | ROZPOCET
46 | K | 946113815 | Demontáž pojízdných věží trubkových nebo dílcových s maximálním zatížením podlahy do 200 kg/m2 o půdorysné ploše přes 5 m2, výšky přes 4,5 m do 5,5 m | kus | 4 | [5 empty] | základní | 4.999 | 19.996 | 0 | 0 | 0 | 0 | 4 | K | 2 |  |  |  | ROZPOCET | 0 | 0 | 0 | 0 | 0 | 1 | 0 | 4 | 558828535
47 | K | 946113816 | Demontáž pojízdných věží trubkových nebo dílcových s maximálním zatížením podlahy do 200 kg/m2 o půdorysné ploše přes 5 m2, výšky přes 5,5 m do 6,6 m | kus | 2 | [5 empty] | základní | 6.204 | 12.408 | 0 | 0 | 0 | 0 | 4 | K | 2 |  |  |  | ROZPOCET | 0 | 0 | 0 | 0 | 0 | 1 | 0 | 4 | 1774348105
| D | 96 | Bourání konstrukcí | [9 empty] | 51.7528 |  | 0.0032 |  | 1.515 | 1 | D | 1 |  |  |  | ROZPOCET | [6 empty] | 0
48 | K | 961044111 | Bourání základů z betonu prostého | m3 | 0.512 | [5 empty] | základní | 6.436 | 3.2952 | 0 | 0 | 2 | 1.024 | 4 | K | 2 |  |  |  | ROZPOCET | 0 | 0 | 0 | 0 | 0 | 1 | 0 | 4 | 1306116080
| VV |  | "trasa C - úsek C2 - úpravy schodiště KS6 - vybourání stáv. základových patek" 4*0,4*0,4*0,8 |  | 0.512 | [13 empty] | VV | 2 | 2 | True | 1 | ROZPOCET
49 | K | 971033441 | Vybourání otvorů ve zdivu základovém nebo nadzákladovém z cihel, tvárnic, příčkovek z cihel pálených na maltu vápennou nebo vápenocementovou plochy do 0,25 m2, tl. do 300 mm | kus | 2 | [5 empty] | základní | 0.813 | 1.626 | 0 | 0 | 0.138 | 0.276 | 4 | K | 2 |  |  |  | ROZPOCET | 0 | 0 | 0 | 0 | 0 | 1 | 0 | 4 | 884405803
| VV |  | "trasa A - úsek A1 - nosník NA1 - otvor ve stáv. zdivu " 1 |  | 1 | [13 empty] | VV | 2 | 2 | True | 0 | ROZPOCET
| VV |  | "trasa A - úsek A2 - nosník RA2-2 - otvor ve stáv. zdivu " 1 |  | 1 | [13 empty] | VV | 2 | 2 | True | 0 | ROZPOCET
| VV |  | Součet |  | 2 | [13 empty] | VV | 2 | 4 | True | 1 | ROZPOCET
50 | K | 973031324 | Vysekání výklenků nebo kapes ve zdivu z cihel na maltu vápennou nebo vápenocementovou kapes, plochy do 0,10 m2, hl. do 150 mm | kus | 9 | [5 empty] | základní | 0.542 | 4.878 | 0 | 0 | 0.015 | 0.135 | 4 | K | 2 |  |  |  | ROZPOCET | 0 | 0 | 0 | 0 | 0 | 1 | 0 | 4 | -558521318
| VV |  | "trasa A - úsek A1 - rozšíření RA1 - kapsy pro osazení nových nosníků" 9 |  | 9 | [13 empty] | VV | 2 | 2 | True | 1 | ROZPOCET
51 | K | 977131116 | Vrty příklepovými vrtáky do cihelného zdiva nebo prostého betonu průměru přes 16 do 20 mm | m | 80 | [5 empty] | základní | 0.48 | 38.4 | 4e-05 | 0.0032 | 0.001 | 0.08 | 4 | K | 2 |  |  |  | ROZPOCET | 0 | 0 | 0 | 0 | 0 | 1 | 0 | 4 | -1951680531
| VV |  | "trasa B - úsek B2 ze systémových konzol - vrty pro kotevní zavitové tyče" 16*5*1,0 |  | 80 | [13 empty] | VV | 2 | 2 | True | 1 | ROZPOCET
52 | K | 997013111 | Vnitrostaveništní doprava suti a vybouraných hmot vodorovně do 50 m svisle s použitím mechanizace pro budovy a haly výšky do 6 m | t | 2.155 | [5 empty] | základní | 1.47 | 3.1678 | 0 | 0 | 0 | 0 | 4 | K | 2 |  |  |  | ROZPOCET | 0 | 0 | 0 | 0 | 0 | 1 | 0 | 4 | -1930708780
| VV |  | "dle kptl.96 + 767B" 1,515+0,64 |  | 2.155 | [13 empty] | VV | 2 | 2 | True | 1 | ROZPOCET
53 | K | 997013501 | Odvoz suti a vybouraných hmot na skládku nebo meziskládku se složením, na vzdálenost do 1 km | t | 2.155 | [5 empty] | základní | 0.125 | 0.26937 | 0 | 0 | 0 | 0 | 4 | K | 2 |  |  |  | ROZPOCET | 0 | 0 | 0 | 0 | 0 | 1 | 0 | 4 | -374487590
| VV |  | "dle kptl.96 + 767B" 1,515+0,64 |  | 2.155 | [13 empty] | VV | 2 | 2 | True | 1 | ROZPOCET
54 | K | 997013509 | Odvoz suti a vybouraných hmot na skládku nebo meziskládku se složením, na vzdálenost Příplatek k ceně za každý další i započatý 1 km přes 1 km | t | 19.395 | [5 empty] | základní | 0.006 | 0.11637 | 0 | 0 | 0 | 0 | 4 | K | 2 |  |  |  | ROZPOCET | 0 | 0 | 0 | 0 | 0 | 1 | 0 | 4 | 1948484653
| VV |  | "dle kptl.96 + 767B" (1,515+0,64)*(10-1) |  | 19.395 | [13 empty] | VV | 2 | 2 | True | 1 | ROZPOCET
55 | K | 997013801 | Poplatek za uložení stavebního odpadu na skládce (skládkovné) z prostého betonu zatříděného do Katalogu odpadů pod kódem 170 101 | t | 1.024 | [5 empty] | základní | 0 | 0 | 0 | 0 | 0 | 0 | 4 | K | 2 |  |  |  | ROZPOCET | 0 | 0 | 0 | 0 | 0 | 1 | 0 | 4 | -135894660
56 | K | 997013803 | Poplatek za uložení stavebního odpadu na skládce (skládkovné) cihelného zatříděného do Katalogu odpadů pod kódem 170 102 | t | 0.491 | [5 empty] | základní | 0 | 0 | 0 | 0 | 0 | 0 | 4 | K | 2 |  |  |  | ROZPOCET | 0 | 0 | 0 | 0 | 0 | 1 | 0 | 4 | -1045708964
| VV |  | 0,276+0,135+0,08 |  | 0.491 | [13 empty] | VV | 2 | 2 | True | 1 | ROZPOCET
| D | 99 | Přesun hmot | [9 empty] | 30.2892 |  | 0 |  | 0 | 1 | D | 1 |  |  |  | ROZPOCET | [6 empty] | 0
57 | K | 998017001 | Přesun hmot pro budovy občanské výstavby, bydlení, výrobu a služby s omezením mechanizace vodorovná dopravní vzdálenost do 100 m pro budovy s jakoukoliv nosnou konstrukcí výšky do 6 m | t | 13.837 | [5 empty] | základní | 2.189 | 30.2892 | 0 | 0 | 0 | 0 | 4 | K | 2 |  |  |  | ROZPOCET | 0 | 0 | 0 | 0 | 0 | 1 | 0 | 4 | -1987889556
| D | PSV | Práce a dodávky PSV | [9 empty] | 57.1533 |  | 7.7511 |  | 0.64 | 2 | D | 0 |  |  |  | ROZPOCET | [6 empty] | 0
| D | 713 | Izolace tepelné | [9 empty] | 0.071 |  | 0.0022056 |  | 0 | 2 | D | 1 |  |  |  | ROZPOCET | [6 empty] | 0
58 | K | 713131141 | Montáž tepelné izolace stěn rohožemi, pásy, deskami, dílci, bloky (izolační materiál ve specifikaci) lepením celoplošně | m2 | 0.32 | [5 empty] | základní | 0.211 | 0.06752 | 0.006 | 0.00192 | 0 | 0 | 16 | K | 2 |  |  |  | ROZPOCET | 0 | 0 | 0 | 0 | 0 | 1 | 0 | 16 | 1775942287
| VV |  | "trasa A - úsek A1 - nosník NA1 - otvor ve stáv. zdivu - zpětná zazdívka (obezdíka nosníku) - vnitřní zateplení z polystyrénu tl. 50mm" 0,4*0,4 |  | 0.16 | [13 empty] | VV | 2 | 2 | True | 0 | ROZPOCET
| VV |  | "trasa A - úsek A2 - nosník RA2-2 - otvor ve stáv. zdivu - zpětná zazdívka (obezdíka nosníku) - vnitřní zateplení z polystyrénu tl. 50mm" 0,4*0,4 |  | 0.16 | [13 empty] | VV | 2 | 2 | True | 0 | ROZPOCET
| VV |  | Součet |  | 0.32 | [13 empty] | VV | 2 | 4 | True | 1 | ROZPOCET
59 | M | 28375933 | deska EPS 70 fasádní λ=0,039 tl 50mm | m2 | 0.336 | [5 empty] | základní | 0 | 0 | 0.00085 | 0.0002856 | 0 | 0 | 32 | M | 2 |  |  |  | ROZPOCET | 0 | 0 | 0 | 0 | 0 | 1 | 0 | 16 | -1692360496
| VV |  | 0,32*1,05 |  | 0.336 | [13 empty] | VV | 2 | 2 | True | 1 | ROZPOCET
60 | K | 998713101 | Přesun hmot pro izolace tepelné stanovený z hmotnosti přesunovaného materiálu vodorovná dopravní vzdálenost do 50 m v objektech výšky do 6 m | t | 0.002 | [5 empty] | základní | 1.74 | 0.00348 | 0 | 0 | 0 | 0 | 16 | K | 2 |  |  |  | ROZPOCET | 0 | 0 | 0 | 0 | 0 | 1 | 0 | 16 | -1905062843
| D | 767 | Konstrukce zámečnické | [9 empty] | 25.5913 |  | 7.6919 |  | 0 | 2 | D | 1 |  |  |  | ROZPOCET | [6 empty] | 0
61 | K | 767-AOL2 | Kompletní montáž + dodávka doplnění stávající ocelové příhradové konstrukce lávky "trasa A - lávka OL-2" o spodní ztužidla - hmotnost nových prvků 190,2kg (vč. 35% nevykázaného materiálu). Provedení dle P.D. vč. nátěrů. Součástí položky je oprava nátěru stávajících konstrukcí v místě napojení nové části. Nátěr bude proveden ve dvou vrstvách s použitím vhodného základového nátěru a bude odpovídat třídě venkovního prostředí C4. | kus | 1 | [5 empty] | základní | 0 | 0 | 0.1902 | 0.1902 | 0 | 0 | 16 | K | 2 |  |  |  | ROZPOCET | 0 | 0 | 0 | 0 | 0 | 1 | 0 | 16 | -788305854
| VV |  | "trasa A - lávka OL-2" 1 |  | 1 | [13 empty] | VV | 2 | 2 | True | 1 | ROZPOCET
62 | K | 767-A1-NA1 | Kompletní montáž + dodávka "nosníku NA1" - hmotnost nových prvků 1150,6kg (vč. 35% nevykázaného materiálu). Provedení dle P.D. vč. kotvení (2 x lepená kotva) a nátěrů. Nátěr bude proveden ve dvou vrstvách s použitím vhodného základového nátěru a bude odpovídat třídě venkovního prostředí C4. | kus | 1 | [5 empty] | základní | 0 | 0 | 1.1506 | 1.1506 | 0 | 0 | 16 | K | 2 |  |  |  | ROZPOCET | 0 | 0 | 0 | 0 | 0 | 1 | 0 | 16 | -1945335379
| VV |  | "trasa A - úsek A1 - nosník NA1" 1 |  | 1 | [13 empty] | VV | 2 | 2 | True | 1 | ROZPOCET
63 | K | 767-A1-RA1 | Kompletní montáž + dodávka "rozšíření RA1" - hmotnost nových prvků 190,2kg (vč. 35% nevykázaného materiálu). Provedení dle P.D. vč. kotvení (6 x lepená kotva) a nátěrů. Součástí položky je oprava nátěru stávajících konstrukcí v místě napojení nové části. Nátěr bude proveden ve dvou vrstvách s použitím vhodného základového nátěru a bude odpovídat třídě venkovního prostředí C4. | kus | 1 | [5 empty] | základní | 0 | 0 | 0.1192 | 0.1192 | 0 | 0 | 16 | K | 2 |  |  |  | ROZPOCET | 0 | 0 | 0 | 0 | 0 | 1 | 0 | 16 | 535502556
| VV |  | "trasa A - úsek A1 - rozšíření RA1" 1 |  | 1 | [13 empty] | VV | 2 | 2 | True | 1 | ROZPOCET
64 | K | 767-A2-RA21 | Kompletní montáž + dodávka "rozšíření RA2-1" - hmotnost nových prvků 57 kg (vč. 35% nevykázaného materiálu). Provedení dle P.D. vč. kotvení (14 x lepená kotva) a nátěrů. Součástí položky je oprava nátěru stávajících konstrukcí v místě napojení nové části. Nátěr bude proveden ve dvou vrstvách s použitím vhodného základového nátěru a bude odpovídat třídě venkovního prostředí C4. | kus | 1 | [5 empty] | základní | 0 | 0 | 0.057 | 0.057 | 0 | 0 | 16 | K | 2 |  |  |  | ROZPOCET | 0 | 0 | 0 | 0 | 0 | 1 | 0 | 16 | 1947755967
| VV |  | "trasa A - úsek A2 - rozšíření RA2-1" 1 |  | 1 | [13 empty] | VV | 2 | 2 | True | 1 | ROZPOCET
65 | K | 767-A2-RA2-2 | Kompletní montáž + dodávka "nosníku RA2-2" - hmotnost nových prvků 224,8 kg (vč. 35% nevykázaného materiálu). Provedení dle P.D. vč. kotvení (6 x lepená kotva) a nátěrů. Nátěr bude proveden ve dvou vrstvách s použitím vhodného základového nátěru a bude odpovídat třídě venkovního prostředí C4. | kus | 1 | [5 empty] | základní | 0 | 0 | 0.2248 | 0.2248 | 0 | 0 | 16 | K | 2 |  |  |  | ROZPOCET | 0 | 0 | 0 | 0 | 0 | 1 | 0 | 16 | -1801054810
| VV |  | "trasa A - úsek A2 - nosník RA2-2" 1 |  | 1 | [13 empty] | VV | 2 | 2 | True | 1 | ROZPOCET
66 | K | 767-A3-RA3 | Kompletní montáž + dodávka "rozšíření RA3" - hmotnost nových prvků 412,5 kg (vč. 35% nevykázaného materiálu). Provedení dle P.D. vč. nátěrů. Součástí položky je oprava nátěru stávajících konstrukcí v místě napojení nové části. Nátěr bude proveden ve dvou vrstvách s použitím vhodného základového nátěru a bude odpovídat třídě venkovního prostředí C4. | kus | 1 | [5 empty] | základní | 0 | 0 | 0.4125 | 0.4125 | 0 | 0 | 16 | K | 2 |  |  |  | ROZPOCET | 0 | 0 | 0 | 0 | 0 | 1 | 0 | 16 | 1897735829
| VV |  | "trasa A - úsek A3 - rozšíření RA3" 1 |  | 1 | [13 empty] | VV | 2 | 2 | True | 1 | ROZPOCET
67 | K | 767-A4-RA4 | Kompletní montáž + dodávka "rozšíření RA4" - hmotnost nových prvků 491,3 kg (vč. 35% nevykázaného materiálu). Provedení dle P.D. vč. kotvení (70 x lepená kotva) a nátěrů. Součástí položky je oprava nátěru stávajících konstrukcí v místě napojení nové části. Nátěr bude proveden ve dvou vrstvách s použitím vhodného základového nátěru a bude odpovídat třídě venkovního prostředí C4. | kus | 1 | [5 empty] | základní | 0 | 0 | 0.4913 | 0.4913 | 0 | 0 | 16 | K | 2 |  |  |  | ROZPOCET | 0 | 0 | 0 | 0 | 0 | 1 | 0 | 16 | 1358725660
| VV |  | "trasa A - úsek A4 - rozšíření RA4" 1 |  | 1 | [13 empty] | VV | 2 | 2 | True | 1 | ROZPOCET
68 | K | 767-B1-RB1 | Kompletní montáž + dodávka "rozšíření RB1" - hmotnost nových prvků 337,5 kg (vč. 35% nevykázaného materiálu). Provedení dle statického výpočtu a skutečnosti na stavbě vč. kotvení a nátěrů. Součástí položky je oprava nátěru stávajících konstrukcí v místě napojení nové části. Nátěr bude proveden ve dvou vrstvách s použitím vhodného základového nátěru a bude odpovídat třídě venkovního prostředí C4. | kus | 1 | [5 empty] | základní | 0 | 0 | 0.3375 | 0.3375 | 0 | 0 | 16 | K | 2 |  |  |  | ROZPOCET | 0 | 0 | 0 | 0 | 0 | 1 | 0 | 16 | 477996297
| VV |  | "trasa B - úsek B1 - rozšíření RB1" 1 |  | 1 | [13 empty] | VV | 2 | 2 | True | 1 | ROZPOCET
69 | K | 767-B2 | Kompletní montáž + dodávka systémových konzol (16 ks konzol K1 a 16 ks konzol K2, hmotnost konzol 235,5kg), které budou kotveny ke stávajícímu zdivu pomocí závitových tyčí a kotevních plechů, hmotnost kotevních plechů a zavitových tyčí 340,3 kg (vč. 35 % nevykázaného materiálů. Konzoly budou osazovány do úseků mezi okny. Provedení dle P.D. vč. nátěrů kotevních plechů. Nátěr bude proveden ve dvou vrstvách s použitím vhodného základového nátěru a bude odpovídat třídě venkovního prostředí C4. | kus | 1 | [5 empty] | základní | 0 | 0 | 0.5758 | 0.5758 | 0 | 0 | 16 | K | 2 |  |  |  | ROZPOCET | 0 | 0 | 0 | 0 | 0 | 1 | 0 | 16 | 1612732105
| VV |  | "trasa B - úsek B2 ze systémových konzol" 1 |  | 1 | [13 empty] | VV | 2 | 2 | True | 1 | ROZPOCET
70 | K | 767-BOL1 | Kompletní montáž + dodávka doplnění stávající ocelové příhradové konstrukce lávky "trasa B - lávka OL-1" o úpravu "ROL1" - hmotnost nových prvků 2363 kg (vč. 35% nevykázaného materiálu). Provedení dle statického výpočtu a skutečnosti na stavbě vč. kotvení a nátěrů. Součástí položky je oprava nátěru stávajících konstrukcí v místě napojení nové části. Nátěr bude proveden ve dvou vrstvách s použitím vhodného základového nátěru a bude odpovídat třídě venkovního prostředí C4. | kus | 1 | [5 empty] | základní | 0 | 0 | 2.363 | 2.363 | 0 | 0 | 16 | K | 2 |  |  |  | ROZPOCET | 0 | 0 | 0 | 0 | 0 | 1 | 0 | 16 | -743479189
| VV |  | "trasa B - lávka OL-1 - úprava ROL1" 1 |  | 1 | [13 empty] | VV | 2 | 2 | True | 1 | ROZPOCET
71 | K | 767-C1-KS1 | Kompletní montáž + dodávka "doplnění KS1" - hmotnost nových prvků 87,1 kg (vč. 35% nevykázaného materiálu). Provedení dle P.D. vč. kotvení (6x lepená kotva) a nátěrů. Součástí položky je oprava nátěru stávajících konstrukcí v místě napojení nové části. Nátěr bude proveden ve dvou vrstvách s použitím vhodného základového nátěru a bude odpovídat třídě venkovního prostředí C4. | kus | 1 | [5 empty] | základní | 0 | 0 | 0.0871 | 0.0871 | 0 | 0 | 16 | K | 2 |  |  |  | ROZPOCET | 0 | 0 | 0 | 0 | 0 | 1 | 0 | 16 | 874112556
| VV |  | "trasa C - úsek C1 - doplnění KS1" 1 |  | 1 | [13 empty] | VV | 2 | 2 | True | 1 | ROZPOCET
72 | K | 767-C1-KS2 | Kompletní montáž + dodávka "doplnění KS2" - hmotnost nových prvků 27,1 kg (vč. 35% nevykázaného materiálu). Provedení dle P.D. vč. nátěrů. Součástí položky je oprava nátěru stávajících konstrukcí v místě napojení nové části. Nátěr bude proveden ve dvou vrstvách s použitím vhodného základového nátěru a bude odpovídat třídě venkovního prostředí C4. | kus | 1 | [5 empty] | základní | 0 | 0 | 0.0271 | 0.0271 | 0 | 0 | 16 | K | 2 |  |  |  | ROZPOCET | 0 | 0 | 0 | 0 | 0 | 1 | 0 | 16 | -861436826
| VV |  | "trasa C - úsek C1 - doplnění KS2" 1 |  | 1 | [13 empty] | VV | 2 | 2 | True | 1 | ROZPOCET
73 | K | 767-C1-KS3 | Kompletní montáž + dodávka "doplnění KS3" - hmotnost nových prvků 27,1 kg (vč. 35% nevykázaného materiálu). Provedení dle P.D. vč. nátěrů. Součástí položky je oprava nátěru stávajících konstrukcí v místě napojení nové části. Nátěr bude proveden ve dvou vrstvách s použitím vhodného základového nátěru a bude odpovídat třídě venkovního prostředí C4. | kus | 1 | [5 empty] | základní | 0 | 0 | 0.0271 | 0.0271 | 0 | 0 | 16 | K | 2 |  |  |  | ROZPOCET | 0 | 0 | 0 | 0 | 0 | 1 | 0 | 16 | -378574643
| VV |  | "trasa C - úsek C1 - doplnění KS3" 1 |  | 1 | [13 empty] | VV | 2 | 2 | True | 1 | ROZPOCET
74 | K | 767-C1-KS4 | Kompletní montáž + dodávka "doplnění KS4" - hmotnost nových prvků 74,4 kg (vč. 35% nevykázaného materiálu). Provedení dle P.D. vč. nátěrů. Součástí položky je oprava nátěru stávajících konstrukcí v místě napojení nové části. Nátěr bude proveden ve dvou vrstvách s použitím vhodného základového nátěru a bude odpovídat třídě venkovního prostředí C4. | kus | 1 | [5 empty] | základní | 0 | 0 | 0.0744 | 0.0744 | 0 | 0 | 16 | K | 2 |  |  |  | ROZPOCET | 0 | 0 | 0 | 0 | 0 | 1 | 0 | 16 | -698395326
| VV |  | "trasa C - úsek C1 - doplnění KS4" 1 |  | 1 | [13 empty] | VV | 2 | 2 | True | 1 | ROZPOCET
75 | K | 767-C2-KS5 | Kompletní montáž + dodávka "doplnění KS5" - hmotnost nových prvků 802 kg (vč. 35% nevykázaného materiálu). Provedení dle P.D. vč. kotvení (160x lepená kotva) a nátěrů. Součástí položky je oprava nátěru stávajících konstrukcí v místě napojení nové části. Nátěr bude proveden ve dvou vrstvách s použitím vhodného základového nátěru a bude odpovídat třídě venkovního prostředí C4. | kus | 1 | [5 empty] | základní | 0 | 0 | 0.802 | 0.802 | 0 | 0 | 16 | K | 2 |  |  |  | ROZPOCET | 0 | 0 | 0 | 0 | 0 | 1 | 0 | 16 | 223338141
| VV |  | "trasa C - úsek C2 - doplnění KS5" 1 |  | 1 | [13 empty] | VV | 2 | 2 | True | 1 | ROZPOCET
76 | K | 767-C2-KS6 | Kompletní montáž + dodávka "úpravy schodiště KS6" - hmotnost nových prvků 522,3 kg (vč. 35% nevykázaného materiálu). Provedení dle P.D. vč. demontáže stávajících měněných konstrukcí, nového kotvení (16x lepená kotva) a nátěrů. Součástí položky je oprava nátěru stávajících konstrukcí v místě napojení nové části. Nátěr bude proveden ve dvou vrstvách s použitím vhodného základového nátěru a bude odpovídat třídě venkovního prostředí C4. | ks | 1 | [5 empty] | základní | 0 | 0 | 0.5223 | 0.5223 | 0 | 0 | 16 | K | 2 |  |  |  | ROZPOCET | 0 | 0 | 0 | 0 | 0 | 1 | 0 | 16 | -61735482
| VV |  | "trasa C - úsek C2 - úpravy schodiště KS6 " 1 |  | 1 | [13 empty] | VV | 2 | 2 | True | 1 | ROZPOCET
77 | K | 767-C2-ZKS5 | Kompletní montáž + dodávka "ztužení ZKS5" - hmotnost nových prvků 230 kg (vč. 35% nevykázaného materiálu). Provedení dle P.D. vč. nátěrů. Součástí položky je oprava nátěru stávajících konstrukcí v místě napojení nové části. Nátěr bude proveden ve dvou vrstvách s použitím vhodného základového nátěru a bude odpovídat třídě venkovního prostředí C4. | ks | 1 | [5 empty] | základní | 0 | 0 | 0.23 | 0.23 | 0 | 0 | 16 | K | 2 |  |  |  | ROZPOCET | 0 | 0 | 0 | 0 | 0 | 1 | 0 | 16 | 103800122
| VV |  | "trasa C - úsek C2 - doplnění ZKS5" 1 |  | 1 | [13 empty] | VV | 2 | 2 | True | 1 | ROZPOCET
78 | K | 998767101 | Přesun hmot pro zámečnické konstrukce stanovený z hmotnosti přesunovaného materiálu vodorovná dopravní vzdálenost do 50 m v objektech výšky do 6 m | t | 7.692 | [5 empty] | základní | 3.327 | 25.5913 | 0 | 0 | 0 | 0 | 16 | K | 2 |  |  |  | ROZPOCET | 0 | 0 | 0 | 0 | 0 | 1 | 0 | 16 | 2050905282
| D | 767B | Konstrukce zámečnické - bourání | [9 empty] | 16.64 |  | 0 |  | 0.64 | 2 | D | 1 |  |  |  | ROZPOCET | [6 empty] | 0
79 | K | 767996704 | Demontáž ostatních zámečnických konstrukcí o hmotnosti jednotlivých dílů řezáním přes 250 do 500 kg | kg | 640 | [5 empty] | základní | 0.026 | 16.64 | 0 | 0 | 0.001 | 0.64 | 16 | K | 2 |  |  |  | ROZPOCET | 0 | 0 | 0 | 0 | 0 | 1 | 0 | 16 | 515229944
| VV |  | "trasa A - úsek A1 - demontáž stávajícího nosníku mezi objekty 48 a 82" 290,0 |  | 290 | [13 empty] | VV | 2 | 2 | True | 0 | ROZPOCET
| VV |  | "trasa A - úsek A3 - demontáž stávajícího nosníku potrubí" 350,0 |  | 350 | [13 empty] | VV | 2 | 2 | True | 0 | ROZPOCET
| VV |  | Součet |  | 640 | [13 empty] | VV | 2 | 4 | True | 1 | ROZPOCET
| D | 783 | Dokončovací práce - nátěry | [9 empty] | 11.151 |  | 0.04248 |  | 0 | 2 | D | 1 |  |  |  | ROZPOCET | [6 empty] | 0
80 | K | 783827433x | Doplnění krycího (ochranného) nátěru vnějších omítek malých ploch do 0,5m2 - dvojnásobný + penetrace. Odstín a typ nátěru dle stávajícího. | kus | 59 | [5 empty] | základní | 0.189 | 11.151 | 0.00072 | 0.04248 | 0 | 0 | 16 | K | 2 |  |  |  | ROZPOCET | 0 | 0 | 0 | 0 | 0 | 1 | 0 | 16 | 541105705
| VV |  | "trasa A - úsek A1 - rozšíření RA1 - kapsy pro osazení nových nosníků - doplnění vnějších omítek - nátěr" 9 |  | 9 | [13 empty] | VV | 2 | 2 | True | 0 | ROZPOCET
| VV |  | "trasa A - úsek A1 - nosník NA1 - otvor ve stáv. zdivu - zpětná zazdívka (obezdíka nosníku) - doplnění vnější omítky - nátěr" 1 |  | 1 | [13 empty] | VV | 2 | 2 | True | 0 | ROZPOCET
| VV |  | "trasa A - úsek A2 - nosník RA2-2 - otvor ve stáv. zdivu - zpětná zazdívka (obezdíka nosníku) - doplnění vnější omítky - nátěr" 1 |  | 1 | [13 empty] | VV | 2 | 2 | True | 0 | ROZPOCET
| VV |  | "trasa B - úsek B2 ze systémových konzol - opravy vnějších omítek - nátěr" 16*3 |  | 48 | [13 empty] | VV | 2 | 2 | True | 0 | ROZPOCET
| VV |  | Součet |  | 59 | [13 empty] | VV | 2 | 4 | True | 1 | ROZPOCET
| D | 784 | Dokončovací práce - malby a tapety | [9 empty] | 3.7 |  | 0.0145 |  | 0 | 2 | D | 1 |  |  |  | ROZPOCET | [6 empty] | 0
81 | K | 784221106x | Doplnění maleb vnitřních omítek malých ploch do 0,5m2 - dvojnásobné + penetrace. Odstín a typ maleb dle stávajících.. | m2 | 50 | [5 empty] | základní | 0.074 | 3.7 | 0.00029 | 0.0145 | 0 | 0 | 16 | K | 2 |  |  |  | ROZPOCET | 0 | 0 | 0 | 0 | 0 | 1 | 0 | 16 | -1751623530
| VV |  | "trasa A - úsek A1 - nosník NA1 - otvor ve stáv. zdivu - zpětná zazdívka (obezdíka nosníku) - doplnění vnitřní omítky - malba" 1 |  | 1 | [13 empty] | VV | 2 | 2 | True | 0 | ROZPOCET
| VV |  | "trasa A- úsek A2 - nosník RA2-2 - otvor ve stáv. zdivu - zpětná zazdívka (obezdíka nosníku) - doplnění vnitřní omítky - malba" 1 |  | 1 | [13 empty] | VV | 2 | 2 | True | 0 | ROZPOCET
| VV |  | "trasa B - úsek B2 ze systémových konzol - opravy vnitřních omítek - malba" 16*3 |  | 48 | [13 empty] | VV | 2 | 2 | True | 0 | ROZPOCET
| VV |  | Součet |  | 50 | [13 empty] | VV | 2 | 4 | True | 1 | ROZPOCET

## D.1.4.a rozvody
| List obsahuje: |  | 1) Krycí list soupisu | 2) Rekapitulace |  |  | 3) Soupis prací | Zpět na list: | Rekapitulace stavby
[9 empty] | >> skryté sloupce << | [9 empty] | {8f692b04-f525-4a76-b225-8fb4f893ef2e}
2
| KRYCÍ LIST SOUPISU | [8 empty] | v --- níže se nacházejí doplnkové a pomocné údaje k sestavám --- v | [8 empty] | False
Stavba:
Objekt:
D.1.4. Valdice - modernizace tepelného hospodářství - Věznice Valdice - AREÁLOVÉ ROZVODY TV+C
| KSO: |  |  |  |  | CC-CZ:
| Místo: |  |  |  |  | Datum: | 2018-05-09
| Zadavatel: |  |  |  |  | IČ:
DIČ:
| Uchazeč: |  |  |  |  | IČ:
DIČ:
| Projektant: |  |  |  |  | IČ:
|  | Ondřej Zikán |  |  |  | DIČ:
Poznámka:
| Cena bez DPH | [5 empty] | 0
|  |  | Základ daně |  |  | Sazba daně | Výše daně
| DPH | základní | 0 |  |  | 21% | 0
|  | snížená | 0 |  |  | 15% | 0
|  | zákl. přenesená | 0 |  |  | 21% | 0
|  | sníž. přenesená | 0 |  |  | 15% | 0
|  | nulová | 0 |  |  | 0% | 0
| Cena s DPH |  |  | v | CZK |  | 0
REKAPITULACE ČLENĚNÍ SOUPISU PRACÍ
Stavba:
0
Objekt:
D.1.4. Valdice - modernizace tepelného hospodářství - Věznice Valdice - AREÁLOVÉ ROZVODY TV+C
Místo: | [5 empty] | Datum: | 2018-05-09
Zadavatel: |  |  | 0 |  |  | Projektant: | Ondřej Zikán
Uchazeč:
Kód dílu - Popis | [6 empty] | Cena celkem [CZK]
Náklady soupisu celkem | [6 empty] | 0 | [12 empty] | -1
| HSV - Práce a dodávky HSV | [5 empty] | 0
| 9 - Ostatní konstrukce a práce, bourání | [5 empty] | 0
| PSV - Práce a dodávky PSV | [5 empty] | 0
| 01 - Ostatní práce | [5 empty] | 0
| 727 - Zdravotechnika - požární ochrana | [5 empty] | 0
| 722 - Zdravotechnika - vnitřní vodovod | [5 empty] | 0
SOUPIS PRACÍ
Stavba:
0
Objekt:
D.1.4. Valdice - modernizace tepelného hospodářství - Věznice Valdice - AREÁLOVÉ ROZVODY TV+C
Místo: | [5 empty] | Datum: | 2018-05-09
Zadavatel: |  |  | 0 |  |  | Projektant: | Ondřej Zikán
Uchazeč:
PČ | Typ | Kód | Popis | MJ | Množství | J.cena [CZK] | Cena celkem [CZK] | Cenová soustava |  | Poznámka | DPH | J. Nh [h] | Nh celkem [h] | J. hmotnost [t] | Hmotnost celkem [t] | J. suť [t] | Suť Celkem [t]
Náklady soupisu celkem | [6 empty] | 0 | [5 empty] | 1289.84 |  | 5.8909 |  | 0 |  | D | -1 | [10 empty] | 0
| D | HSV | Práce a dodávky HSV |  |  |  | 0 | [5 empty] | 0 |  | 0 |  | 0 | 1 | D | 0 |  |  |  | ROZPOCET | [6 empty] | 0
| D | 9 | Ostatní konstrukce a práce, bourání |  |  |  | 0 | [5 empty] | 0 |  | 0 |  | 0 | 1 | D | 1 |  |  |  | ROZPOCET | [6 empty] | 0
14 | K | 945412111 | Teleskopická hydraulická montážní plošina na samohybném podvozku, s otočným košem výšky zdvihu do 8 m | den | 30 | [5 empty] | základní | 0 | 0 | 0 | 0 | 0 | 0 | 4 | K | 2 |  |  |  | ROZPOCET | 0 | 0 | 0 | 0 | 0 | 1 | 0 | 4 | -1965196913
| D | PSV | Práce a dodávky PSV | [9 empty] | 1289.84 |  | 5.8909 |  | 0 | 2 | D | 0 |  |  |  | ROZPOCET | [6 empty] | 0
1 | M | VALX01 | Kompletnní dodávka a montáž systému předizolovaného potrubí PP-RCT - spiro plášť - D40/125 - izolační třída 2 pro rozvody pro rozvody teplé vody a cirkulace, výpis prvků bude proveden dle sortimentu konkrétně vybraného dodavatele, TS = 70°C, PS = 1MPa | m | 80 | [5 empty] | základní | 0 | 0 | 0 | 0 | 0 | 0 | 32 | M | 1 |  |  |  | ROZPOCET | 0 | 0 | 0 | 0 | 0 | 1 | 0 | 16 | -288101732
7 | M | VALX02 | Kompletnní dodávka a montáž systému předizolovaného potrubí PP-RCT - spiro plášť - D63/140 - izolační třída 2 pro rozvody pro rozvody teplé vody a cirkulace, výpis prvků bude proveden dle sortimentu konkrétně vybraného dodavatele, TS = 70°C, PS = 1MPa | m | 490 | [5 empty] | základní | 0 | 0 | 0 | 0 | 0 | 0 | 32 | M | 1 |  |  |  | ROZPOCET | 0 | 0 | 0 | 0 | 0 | 1 | 0 | 16 | 239239177
8 | M | VALX03 | Kompletnní dodávka a montáž systému předizolovaného potrubí PP-RCT - spiro plášť - D90/180 - izolační třída 2 pro rozvody pro rozvody teplé vody a cirkulace, výpis prvků bude proveden dle sortimentu konkrétně vybraného dodavatele, TS = 70°C, PS = 1MPa | m | 380 | [5 empty] | základní | 0 | 0 | 0 | 0 | 0 | 0 | 32 | M | 1 |  |  |  | ROZPOCET | 0 | 0 | 0 | 0 | 0 | 1 | 0 | 16 | -1342602753
9 | M | VALX04 | Kompletnní dodávka a montáž systému předizolovaného potrubí PP-RCT - spiro plášť - D110/200 - izolační třída 2 pro rozvody pro rozvody teplé vody a cirkulace, výpis prvků bude proveden dle sortimentu konkrétně vybraného dodavatele, TS = 70°C, PS = 1MPa | m | 350 | [5 empty] | základní | 0 | 0 | 0 | 0 | 0 | 0 | 32 | M | 1 |  |  |  | ROZPOCET | 0 | 0 | 0 | 0 | 0 | 1 | 0 | 16 | 1165843023
10 | M | VALX05 | Kompletnní dodávka a montáž systému předizolovaného potrubí PP-RCT - spiro plášť - D125/250 - izolační třída 2 pro rozvody pro rozvody teplé vody a cirkulace, výpis prvků bude proveden dle sortimentu konkrétně vybraného dodavatele, TS = 70°C, PS = 1MPa | m | 240 | [5 empty] | základní | 0 | 0 | 0 | 0 | 0 | 0 | 32 | M | 1 |  |  |  | ROZPOCET | 0 | 0 | 0 | 0 | 0 | 1 | 0 | 16 | -1403352827
11 | M | VALX06 | Kompletnní dodávka a montáž systému předizolovaného potrubí PP-RCT - PE-HD plášť - D40/125 - izolační třída 2 pro rozvody pro rozvody teplé vody a cirkulace, výpis prvků bude proveden dle sortimentu konkrétně vybraného dodavatele, TS = 70°C, PS = 1MPa | m | 70 | [5 empty] | základní | 0 | 0 | 0 | 0 | 0 | 0 | 32 | M | 1 |  |  |  | ROZPOCET | 0 | 0 | 0 | 0 | 0 | 1 | 0 | 16 | -1016531647
12 | M | VALX07 | Kompletnní dodávka a montáž systému předizolovaného potrubí PP-RCT - - PE-HD plášť - D63/140 - izolační třída 2 pro rozvody pro rozvody teplé vody a cirkulace, výpis prvků bude proveden dle sortimentu konkrétně vybraného dodavatele, TS = 70°C, PS = 1MPa | m | 140 | [5 empty] | základní | 0 | 0 | 0 | 0 | 0 | 0 | 32 | M | 1 |  |  |  | ROZPOCET | 0 | 0 | 0 | 0 | 0 | 1 | 0 | 16 | 363930421
13 | M | VALX08 | Kompletnní dodávka a montáž systému předizolovaného potrubí PP-RCT - - PE-HD plášť - D110/200 - izolační třída 2 pro rozvody pro rozvody teplé vody a cirkulace, výpis prvků bude proveden dle sortimentu konkrétně vybraného dodavatele, TS = 70°C, PS = 1MPa | m | 90 | [5 empty] | základní | 0 | 0 | 0 | 0 | 0 | 0 | 32 | M | 1 |  |  |  | ROZPOCET | 0 | 0 | 0 | 0 | 0 | 1 | 0 | 16 | -836783435
4 | M | VALX09 | Výrobní dokumentace na instalaci systémů předizolovaného potrubí vč. pevnostního výpočtu a dílenského výkazu výměr | kus | 1 | [5 empty] | základní | 0 | 0 | 0 | 0 | 0 | 0 | 32 | M | 1 |  |  |  | ROZPOCET | 0 | 0 | 0 | 0 | 0 | 1 | 0 | 16 | -2130820140
| D | 01 | Ostatní práce | [9 empty] | 51.45 |  | 0.0425 |  | 0 | 2 | D | 1 |  |  |  | ROZPOCET | [6 empty] | 0
15 | K | ZTX101 | Stavební přípomoci a ostatní pomocné práce, zhotovení prostupů pro potrubí, stavební zasparavení, oprava povrchů | h | 160 | [5 empty] | základní | 0.03 | 4.8 | 0 | 0 | 0 | 0 | 16 | K | 2 |  |  |  | ROZPOCET | 0 | 0 | 0 | 0 | 0 | 1 | 0 | 16 | 1556099420
44 | K | ZTX102 | Ostatní pomocné práce, úpravy ocelových nosných konstrukcí pro potrubí | h | 80 | [5 empty] | základní | 0.03 | 2.4 | 0 | 0 | 0 | 0 | 16 | K | 2 |  |  |  | ROZPOCET | 0 | 0 | 0 | 0 | 0 | 1 | 0 | 16 | 765483893
17 | K | ZTX103 | Demontáže stávajícího zařízení, potrubí, armatur a odstranění izolací, vč. likvidace demontovaného materiálu a odvozu na skládku | h | 80 | [5 empty] | základní | 0.03 | 2.4 | 0 | 0 | 0 | 0 | 16 | K | 2 |  |  |  | ROZPOCET | 0 | 0 | 0 | 0 | 0 | 1 | 0 | 16 | 796161314
45 | K | ZTX104 | Pomocné zemní práce, úpravy terénů | h | 40 | [5 empty] | základní | 0.03 | 1.2 | 0 | 0 | 0 | 0 | 16 | K | 2 |  |  |  | ROZPOCET | 0 | 0 | 0 | 0 | 0 | 1 | 0 | 16 | 999958101
46 | K | ZTX105 | Pomocné ocelové nosné konstrukce pro uložení potrubí - dodávka a montáž vč. spojovacího materiálu a nátěrů | kg | 1000 | [5 empty] | základní | 0 | 0 | 0 | 0 | 0 | 0 | 16 | K | 2 |  |  |  | ROZPOCET | 0 | 0 | 0 | 0 | 0 | 1 | 0 | 16 | -1726784907
47 | K | ZTX106 | Typová uložení pro potrubí - kluzná, osová a pevné body | kg | 1000 | [5 empty] | základní | 0 | 0 | 0 | 0 | 0 | 0 | 16 | K | 2 |  |  |  | ROZPOCET | 0 | 0 | 0 | 0 | 0 | 1 | 0 | 16 | -1309794026
| D | 727 | Zdravotechnika - požární ochrana | [9 empty] | 40.65 |  | 0.0425 |  | 0 | 2 | D | 2 |  |  |  | ROZPOCET | [6 empty] | 0
18 | K | 727111315 | Protipožární trubní ucpávky kovové potrubí včetně dodatečné izolace prostup stěnou, požární odolnost dle PBŘ | kus | 50 | [5 empty] | základní | 0.813 | 40.65 | 0.00085 | 0.0425 | 0 | 0 | 16 | K | 3 |  |  |  | ROZPOCET | 0 | 0 | 0 | 0 | 0 | 1 | 0 | 16 | -1141953217
| D | 722 | Zdravotechnika - vnitřní vodovod | [9 empty] | 1238.39 |  | 5.8484 |  | 0 | 2 | D | 1 |  |  |  | ROZPOCET | [6 empty] | 0
50 | K | 722130232 | Potrubí z ocelových trubek pozinkovaných závitových svařovaných běžných DN 20 | m | 90 | [5 empty] | základní | 0.507 | 45.63 | 0.00245 | 0.2205 | 0 | 0 | 16 | K | 2 |  |  |  | ROZPOCET | 0 | 0 | 0 | 0 | 0 | 1 | 0 | 16 | 925113454
19 | K | 722130234 | Potrubí z ocelových trubek pozinkovaných závitových svařovaných běžných DN 32 | m | 310 | [5 empty] | základní | 0.572 | 177.32 | 0.00451 | 1.3981 | 0 | 0 | 16 | K | 2 |  |  |  | ROZPOCET | 0 | 0 | 0 | 0 | 0 | 1 | 0 | 16 | 1489632272
49 | K | 722130235 | Potrubí z ocelových trubek pozinkovaných závitových svařovaných běžných DN 40 | m | 50 | [5 empty] | základní | 0.642 | 32.1 | 0.00518 | 0.259 | 0 | 0 | 16 | K | 2 |  |  |  | ROZPOCET | 0 | 0 | 0 | 0 | 0 | 1 | 0 | 16 | -710675189
51 | K | 722130236 | Potrubí z ocelových trubek pozinkovaných závitových svařovaných běžných DN 50 | m | 120 | [5 empty] | základní | 0.739 | 88.68 | 0.0064 | 0.768 | 0 | 0 | 16 | K | 2 |  |  |  | ROZPOCET | 0 | 0 | 0 | 0 | 0 | 1 | 0 | 16 | -1522434880
48 | K | 722130237 | Potrubí z ocelových trubek pozinkovaných závitových svařovaných běžných DN 65 | m | 210 | [5 empty] | základní | 0.754 | 158.34 | 0.00837 | 1.7577 | 0 | 0 | 16 | K | 2 |  |  |  | ROZPOCET | 0 | 0 | 0 | 0 | 0 | 1 | 0 | 16 | -1704846805
52 | K | 722130238 | Potrubí z ocelových trubek pozinkovaných závitových svařovaných běžných DN 80 | m | 60 | [5 empty] | základní | 0.794 | 47.64 | 0.01087 | 0.6522 | 0 | 0 | 16 | K | 2 |  |  |  | ROZPOCET | 0 | 0 | 0 | 0 | 0 | 1 | 0 | 16 | -445169430
25 | K | 722181252.1 | Ochrana potrubí tepelnou izolací potrubními pouzrdy z minerální plsti s povrchvou úpravou hliníkovou fólií, tloušťka izolace 25 mm, vnitřní průměr potrubí DN přes 22 do 42 mm | m | 400 | [5 empty] | základní | 0.118 | 47.2 | 0.00024 | 0.096 | 0 | 0 | 16 | K | 2 |  |  |  | ROZPOCET | 0 | 0 | 0 | 0 | 0 | 1 | 0 | 16 | -1572704020
26 | K | 722181253 | Ochrana potrubí tepelnou izolací potrubními pouzrdy z minerální plsti s povrchvou úpravou hliníkovou fólií, tloušťka izolace 25 mm, vnitřní průměr potrubí DN přes 45 do 63 mm | m | 170 | [5 empty] | základní | 0.118 | 20.06 | 0.00027 | 0.0459 | 0 | 0 | 16 | K | 2 |  |  |  | ROZPOCET | 0 | 0 | 0 | 0 | 0 | 1 | 0 | 16 | -1934577611
53 | K | 722181254 | Ochrana potrubí tepelnou izolací potrubními pouzrdy z minerální plsti s povrchvou úpravou hliníkovou fólií, tloušťka izolace 25 mm, vnitřní průměr potrubí DN přes 63 do 89 mm | m | 270 | [5 empty] | základní | 0.118 | 31.86 | 0.00034 | 0.0918 | 0 | 0 | 16 | K | 2 |  |  |  | ROZPOCET | 0 | 0 | 0 | 0 | 0 | 1 | 0 | 16 | -1642757602
39 | K | 722290226 | Zkouška těsnosti vodovodního potrubí do DN 50 | m | 2680 | [5 empty] | základní | 0.067 | 179.56 | 0.00019 | 0.5092 | 0 | 0 | 16 | K | 2 |  |  |  | ROZPOCET | 0 | 0 | 0 | 0 | 0 | 1 | 0 | 16 | 1885374932
| VV |  | 80+490+380+350+240+70+140+90+90+310+50+120+210+60 |  | 2680 | [13 empty] | VV | 2 | 2 | True | 1 | ROZPOCET
40 | K | 722290234 | Proplach a dezinfekce vodovodního potrubí do DN 80 | m | 5000 | [5 empty] | základní | 0.082 | 410 | 1e-05 | 0.05 | 0 | 0 | 1 | K | 2 |  |  |  | ROZPOCET | 0 | 0 | 0 | 0 | 0 | 1 | 0 | 1 | -708125190

## D.1.4.a pripojkavody
| List obsahuje: |  | 1) Krycí list soupisu | 2) Rekapitulace |  |  | 3) Soupis prací | Zpět na list: | Rekapitulace stavby
[9 empty] | >> skryté sloupce << | [9 empty] | {3e578c6b-c5da-4c41-a304-6d37856b71d6}
2
| KRYCÍ LIST SOUPISU | [8 empty] | v --- níže se nacházejí doplnkové a pomocné údaje k sestavám --- v | [8 empty] | False
Stavba:
Objekt:
D.1.4.a - Přípojka vody
| KSO: |  |  |  |  | CC-CZ:
| Místo: |  |  |  |  | Datum: | 2018-05-09
| Zadavatel: |  |  |  |  | IČ:
DIČ:
| Uchazeč: |  |  |  |  | IČ:
DIČ:
| Projektant: |  |  |  |  | IČ:
|  | Ondřej Zikán |  |  |  | DIČ:
Poznámka:
| Cena bez DPH | [5 empty] | 0
|  |  | Základ daně |  |  | Sazba daně | Výše daně
| DPH | základní | 0 |  |  | 21% | 0
|  | snížená | 0 |  |  | 15% | 0
|  | zákl. přenesená | 0 |  |  | 21% | 0
|  | sníž. přenesená | 0 |  |  | 15% | 0
|  | nulová | 0 |  |  | 0% | 0
| Cena s DPH |  |  | v | CZK |  | 0
REKAPITULACE ČLENĚNÍ SOUPISU PRACÍ
Stavba:
0
Objekt:
D.1.4.a - Přípojka vody
Místo: | [5 empty] | Datum: | 2018-05-09
Zadavatel: |  |  | 0 |  |  | Projektant: | Ondřej Zikán
Uchazeč:
Kód dílu - Popis | [6 empty] | Cena celkem [CZK]
Náklady soupisu celkem | [6 empty] | 0 | [12 empty] | -1
| HSV - HSV | [5 empty] | 0
| 1 - Zemní práce | [5 empty] | 0
| 4 - Vodorovné konstrukce | [5 empty] | 0
| 5 - Komunikace | [5 empty] | 0
| 8 - Trubní vedení | [5 empty] | 0
| PSV - Práce a dodávky PSV | [5 empty] | 0
| 99 - Přesun hmot | [5 empty] | 0
SOUPIS PRACÍ
Stavba:
0
Objekt:
D.1.4.a - Přípojka vody
Místo: | [5 empty] | Datum: | 2018-05-09
Zadavatel: |  |  | 0 |  |  | Projektant: | Ondřej Zikán
Uchazeč:
PČ | Typ | Kód | Popis | MJ | Množství | J.cena [CZK] | Cena celkem [CZK] | Cenová soustava |  | Poznámka | DPH | J. Nh [h] | Nh celkem [h] | J. hmotnost [t] | Hmotnost celkem [t] | J. suť [t] | Suť Celkem [t]
Náklady soupisu celkem | [6 empty] | 0 | [5 empty] | 231.568 |  | 21.8356 |  | 0 |  | D | -1 | [10 empty] | 0
| D | HSV | HSV |  |  |  | 0 | [5 empty] | 231.568 |  | 21.8356 |  | 0 | 1 | D | 0 |  |  |  | ROZPOCET | [6 empty] | 0
| D | 1 | Zemní práce |  |  |  | 0 | [5 empty] | 203.5872 |  | 21.6846 |  | 0 | 1 | D | 1 |  |  |  | ROZPOCET | [6 empty] | 0
1 | K | 132202102 | Hloubení zapažených i nezapažených rýh šířky do 600 mm ručním nebo pneumatickým nářadím s urovnáním dna do předepsaného profilu a spádu v horninách tř. 3 nesoudržných | m3 | 36 | [5 empty] | základní | 4.002 | 144.072 | 0 | 0 | 0 | 0 | 4 | K | 2 |  |  |  | ROZPOCET | 0 | 0 | 0 | 0 | 0 | 1 | 0 | 4 | 546082838
| VV |  | 40*0,6*1,5 |  | 36 | [13 empty] | VV | 2 | 2 | True | 1 | ROZPOCET
2 | K | 151101201 | Zřízení pažení stěn výkopu bez rozepření nebo vzepření příložné, hloubky do 4 m | m2 | 120 | [5 empty] | základní | 0.156 | 18.72 | 0.000701 | 0.08412 | 0 | 0 | 4 | K | 2 |  |  |  | ROZPOCET | 0 | 0 | 0 | 0 | 0 | 1 | 0 | 4 | -1484057123
| VV |  | 40*1,5*2 |  | 120 | [13 empty] | VV | 2 | 2 | True | 1 | ROZPOCET
3 | K | 151101211 | Odstranění pažení stěn výkopu s uložením pažin na vzdálenost do 3 m od okraje výkopu příložné, hloubky do 4 m | m2 | 120 | [5 empty] | základní | 0.095 | 11.4 | 0 | 0 | 0 | 0 | 4 | K | 2 |  |  |  | ROZPOCET | 0 | 0 | 0 | 0 | 0 | 1 | 0 | 4 | -1363906229
4 | K | 161101101 | Svislé přemístění výkopku bez naložení do dopravní nádoby avšak s vyprázdněním dopravní nádoby na hromadu nebo do dopravního prostředku z horniny tř. 1 až 4, při hloubce výkopu přes 1 do 2,5 m | m3 | 36 | [5 empty] | základní | 0.345 | 12.42 | 0 | 0 | 0 | 0 | 4 | K | 2 |  |  |  | ROZPOCET | 0 | 0 | 0 | 0 | 0 | 1 | 0 | 4 | 711777535
| VV |  | 40*0,6*1,5 |  | 36 | [13 empty] | VV | 2 | 2 | True | 1 | ROZPOCET
5 | K | 162701105 | Vodorovné přemístění do 10000 m výkopku z horniny tř. 1 až 4 | m3 | 12 | [5 empty] | základní | 0 | 0 | 0 | 0 | 0 | 0 | 4 | K | 2 |  |  |  | ROZPOCET | 0 | 0 | 0 | 0 | 0 | 1 | 0 | 4 | -1665487902
| VV |  | 9,6+2,4 |  | 12 | [13 empty] | VV | 2 | 2 | True | 1 | ROZPOCET
6 | K | 171201201 | Uložení sypaniny na skládky | m3 | 12 | [5 empty] | základní | 0 | 0 | 0 | 0 | 0 | 0 | 1 | K | 2 |  |  |  | ROZPOCET | 0 | 0 | 0 | 0 | 0 | 1 | 0 | 1 | -2097531521
7 | K | 171201202 | Skladné | m3 | 12 | [5 empty] | základní | 0 | 0 | 0 | 0 | 0 | 0 | 1 | K | 2 |  |  |  | ROZPOCET | 0 | 0 | 0 | 0 | 0 | 1 | 0 | 1 | -774652843
8 | K | 174101101 | Zásyp jam, šachet rýh nebo kolem objektů sypaninou se zhutněním | m3 | 24 | [5 empty] | základní | 0 | 0 | 0 | 0 | 0 | 0 | 4 | K | 2 |  |  |  | ROZPOCET | 0 | 0 | 0 | 0 | 0 | 1 | 0 | 4 | -631432173
| VV |  | 36-12 |  | 24 | [13 empty] | VV | 2 | 2 | True | 1 | ROZPOCET
9 | K | 175101101 | Obsyp potrubí bez prohození sypaniny z hornin tř. 1 až 4 uloženým do 3 m od kraje výkopu | m3 | 9.6 | [5 empty] | základní | 1.587 | 15.2352 | 0 | 0 | 0 | 0 | 1 | K | 2 |  |  |  | ROZPOCET | 0 | 0 | 0 | 0 | 0 | 1 | 0 | 1 | 1697004479
| VV |  | 40*0,6*0,4 |  | 9.6 | [13 empty] | VV | 2 | 2 | True | 1 | ROZPOCET
10 | M | 583312000 | kamenivo přírodní těžené pro stavební účely PTK (drobné, hrubé, štěrkopísky) kamenivo mimo normu zásypový materiál | t | 21.6 | [5 empty] | základní | 0 | 0 | 1 | 21.6 | 0 | 0 | 8 | M | 2 |  |  |  | ROZPOCET | 0 | 0 | 0 | 0 | 0 | 1 | 0 | 4 | -1014094561
| VV |  | (9,6+2,4)*1,8 |  | 21.6 | [13 empty] | VV | 2 | 2 | True | 1 | ROZPOCET
11 | K | 181411131 | Založení trávníku na půdě předem připravené plochy do 1000 m2 výsevem včetně utažení parkového v rovině nebo na svahu do 1:5 | m2 | 30 | [5 empty] | základní | 0.058 | 1.74 | 0 | 0 | 0 | 0 | 4 | K | 2 |  |  |  | ROZPOCET | 0 | 0 | 0 | 0 | 0 | 1 | 0 | 4 | 1788373254
12 | M | 005724100 | osivo směs travní parková | kg | 0.45 | [5 empty] | základní | 0 | 0 | 0.001 | 0.00045 | 0 | 0 | 8 | M | 2 |  |  |  | ROZPOCET | 0 | 0 | 0 | 0 | 0 | 1 | 0 | 4 | -1221501335
| VV |  | 30*0,015 'Přepočtené koeficientem množství |  | 0.45 | [13 empty] | VV | 2 | 2 | False | 1 | ROZPOCET
| D | 4 | Vodorovné konstrukce | [9 empty] | 3.1608 |  | 0 |  | 0 | 1 | D | 1 |  |  |  | ROZPOCET | [6 empty] | 0
13 | K | 451573111 | Lože pod potrubí, stoky a drobné objekty v otevřeném výkopu z písku a štěrkopísku do 63 mm | m3 | 2.4 | [5 empty] | základní | 1.317 | 3.1608 | 0 | 0 | 0 | 0 | 4 | K | 2 |  |  |  | ROZPOCET | 0 | 0 | 0 | 0 | 0 | 1 | 0 | 4 | -45774494
| VV |  | 40*0,6*0,1 |  | 2.4 | [13 empty] | VV | 2 | 2 | True | 1 | ROZPOCET
| D | 5 | Komunikace | [9 empty] | 0 |  | 0 |  | 0 | 1 | D | 1 |  |  |  | ROZPOCET | [6 empty] | 0
14 | K | KOX101 | Dočasné odstranění stávajících betonových panelů a jejich vrácení zpět po realizaci vodoovdní přípojky | m2 | 100 | [5 empty] | základní | 0 | 0 | 0 | 0 | 0 | 0 | 4 | K | 2 |  |  |  | ROZPOCET | 0 | 0 | 0 | 0 | 0 | 1 | 0 | 4 | 1953210387
15 | K | KOX102 | Dočasné odstranění stávajících betonových obrubníků a jejich vrácení zpět po realizaci vodoovdní přípojky | m | 10 | [5 empty] | základní | 0 | 0 | 0 | 0 | 0 | 0 | 4 | K | 2 |  |  |  | ROZPOCET | 0 | 0 | 0 | 0 | 0 | 1 | 0 | 4 | -2141011035
16 | K | KOX103 | Stavební přípomoci vč. zhotovení prostupu pro potrubí a stavebního zapravení | h | 32 | [5 empty] | základní | 0 | 0 | 0 | 0 | 0 | 0 | 4 | K | 2 |  |  |  | ROZPOCET | 0 | 0 | 0 | 0 | 0 | 1 | 0 | 4 | 988223056
| D | 8 | Trubní vedení | [9 empty] | 24.82 |  | 0.151 |  | 0 | 1 | D | 1 |  |  |  | ROZPOCET | [6 empty] | 0
17 | K | 871241141 | Montáž vodovodního potrubí z plastů v otevřeném výkopu z polyetylenu PE 100 svařovaných na tupo SDR 11/PN16 D 90 x 8,2 mm vč. trubních tvarovek | m | 40 | [5 empty] | základní | 0.313 | 12.52 | 0 | 0 | 0 | 0 | 4 | K | 2 |  |  |  | ROZPOCET | 0 | 0 | 0 | 0 | 0 | 1 | 0 | 4 | 1678811768
18 | M | 286136000 | Trubky z polyetylénu vodovodní potrubí PE PE100 potrubí - pro rozvody vody dvouvrstvé potrubí PE 100 s 10% signalizační vrstvou (od d32 do d450) SDR 11, délka 12 m 90x8,2 vč. trubních tvarovek | m | 40 | [5 empty] | základní | 0 | 0 | 0.00214 | 0.0856 | 0 | 0 | 8 | M | 2 |  |  |  | ROZPOCET | 0 | 0 | 0 | 0 | 0 | 1 | 0 | 4 | -82755237
19 | M | pc.V0101 | vsazení odbočky do stávajícího potrubí PVC160 - odbočka PE90 výřezem | kus | 1 | [5 empty] | základní | 0 | 0 | 0.0027 | 0.0027 | 0 | 0 | 8 | M | 2 |  |  |  | ROZPOCET | 0 | 0 | 0 | 0 | 0 | 1 | 0 | 4 | 532710267
20 | M | pc.V0102 | zemní uzavírací armatura pro potrubí PE 160 - vč. příslušenství, dodávky a montáž, součástí dodávky je teleskopický nástavec a litinový poklop | kus | 2 | [5 empty] | základní | 0 | 0 | 0.0027 | 0.0054 | 0 | 0 | 8 | M | 2 |  |  |  | ROZPOCET | 0 | 0 | 0 | 0 | 0 | 1 | 0 | 4 | -1698694175
21 | M | pc.V0103 | zemní uzavírací armatura pro potrubí PE 90 - vč. příslušenství, dodávky a montáž, součástí dodávky je teleskopický nástavec a litinový poklop | kus | 1 | [5 empty] | základní | 0 | 0 | 0.0027 | 0.0027 | 0 | 0 | 8 | M | 2 |  |  |  | ROZPOCET | 0 | 0 | 0 | 0 | 0 | 1 | 0 | 4 | 778254961
22 | M | pc.V0104 | vyhledávací vodič CYKY 4mm2 | m | 45 | [5 empty] | základní | 0 | 0 | 0.0006 | 0.027 | 0 | 0 | 8 | M | 2 |  |  |  | ROZPOCET | 0 | 0 | 0 | 0 | 0 | 1 | 0 | 4 | 350020233
23 | M | pc.V0105 | ochranná folie šířky 400mm | m | 45 | [5 empty] | základní | 0 | 0 | 0.0006 | 0.027 | 0 | 0 | 8 | M | 2 |  |  |  | ROZPOCET | 0 | 0 | 0 | 0 | 0 | 1 | 0 | 4 | 867652456
24 | M | pc.V0106 | napojení na stávající vodovodní potrubí - ostatní nespecifikované práce | kus | 1 | [5 empty] | základní | 0 | 0 | 0.0006 | 0.0006 | 0 | 0 | 8 | M | 2 |  |  |  | ROZPOCET | 0 | 0 | 0 | 0 | 0 | 1 | 0 | 4 | 1050742918
25 | K | 892241111 | Tlaková zkouška vodovodního potrubí do 80 | m | 100 | [5 empty] | základní | 0.044 | 4.4 | 0 | 0 | 0 | 0 | 4 | K | 2 |  |  |  | ROZPOCET | 0 | 0 | 0 | 0 | 0 | 1 | 0 | 4 | 677004784
26 | K | 892273122 | Proplach a dezinfekce vodovodního potrubí DN od 80 do 125 | m | 100 | [5 empty] | základní | 0.079 | 7.9 | 0 | 0 | 0 | 0 | 4 | K | 2 |  |  |  | ROZPOCET | 0 | 0 | 0 | 0 | 0 | 1 | 0 | 4 | -2011181539
| D | PSV | Práce a dodávky PSV | [9 empty] | 0 |  | 0 |  | 0 | 1 | D | 0 |  |  |  | ROZPOCET | [6 empty] | 0
| D | 99 | Přesun hmot | [9 empty] | 0 |  | 0 |  | 0 | 1 | D | 1 |  |  |  | ROZPOCET | [6 empty] | 0
27 | K | 998276101 | Přesun hmot pro trubní vedení z trub z plastických hmot otevřený výkop | t | 2.285 | [5 empty] | základní | 0 | 0 | 0 | 0 | 0 | 0 | 4 | K | 2 |  |  |  | ROZPOCET | 0 | 0 | 0 | 0 | 0 | 1 | 0 | 4 | 527256615
| VV |  | 0,016+2,269 |  | 2.285 | [13 empty] | VV | 2 | 2 | True | 1 | ROZPOCET

## D.1.4.a upravna
| List obsahuje: |  | 1) Krycí list soupisu | 2) Rekapitulace |  |  | 3) Soupis prací | Zpět na list: | Rekapitulace stavby
[9 empty] | >> skryté sloupce << | [9 empty] | {7f06e7ae-487e-43c2-af2d-5d20b1746c8f}
2
| KRYCÍ LIST SOUPISU | [8 empty] | v --- níže se nacházejí doplnkové a pomocné údaje k sestavám --- v | [8 empty] | False
Stavba:
Objekt:
D.1.4.a - Centrální úpravna vody
| KSO: |  |  |  |  | CC-CZ:
| Místo: |  |  |  |  | Datum: | 2018-05-09
| Zadavatel: |  |  |  |  | IČ:
DIČ:
| Uchazeč: |  |  |  |  | IČ:
DIČ:
| Projektant: |  |  |  |  | IČ:
|  | Ondřej Zikán |  |  |  | DIČ:
Poznámka:
| Cena bez DPH | [5 empty] | 0
|  |  | Základ daně |  |  | Sazba daně | Výše daně
| DPH | základní | 0 |  |  | 21% | 0
|  | snížená | 0 |  |  | 15% | 0
|  | zákl. přenesená | 0 |  |  | 21% | 0
|  | sníž. přenesená | 0 |  |  | 15% | 0
|  | nulová | 0 |  |  | 0% | 0
| Cena s DPH |  |  | v | CZK |  | 0
REKAPITULACE ČLENĚNÍ SOUPISU PRACÍ
Stavba:
0
Objekt:
D.1.4.a - Centrální úpravna vody
Místo: | [5 empty] | Datum: | 2018-05-09
Zadavatel: |  |  | 0 |  |  | Projektant: | Ondřej Zikán
Uchazeč:
Kód dílu - Popis | [6 empty] | Cena celkem [CZK]
Náklady soupisu celkem | [6 empty] | 0 | [12 empty] | -1
| HSV - Práce a dodávky HSV | [5 empty] | 0
| 9 - Ostatní konstrukce a práce, bourání | [5 empty] | 0
| PSV - Práce a dodávky PSV | [5 empty] | 0
| 01 - Ostatní práce | [5 empty] | 0
| 722 - Zdravotechnika - vnitřní vodovod | [5 empty] | 0
SOUPIS PRACÍ
Stavba:
0
Objekt:
D.1.4.a - Centrální úpravna vody
Místo: | [5 empty] | Datum: | 2018-05-09
Zadavatel: |  |  | 0 |  |  | Projektant: | Ondřej Zikán
Uchazeč:
PČ | Typ | Kód | Popis | MJ | Množství | J.cena [CZK] | Cena celkem [CZK] | Cenová soustava |  | Poznámka | DPH | J. Nh [h] | Nh celkem [h] | J. hmotnost [t] | Hmotnost celkem [t] | J. suť [t] | Suť Celkem [t]
Náklady soupisu celkem | [6 empty] | 0 | [5 empty] | 118.69 |  | 1.3296 |  | 0 |  | D | -1 | [7 empty] | 0
| D | HSV | Práce a dodávky HSV |  |  |  | 0 | [5 empty] | 0 |  | 0 |  | 0 | 1 | D | 0 | ROZPOCET | [6 empty] | 0
| D | 9 | Ostatní konstrukce a práce, bourání |  |  |  | 0 | [5 empty] | 0 |  | 0 |  | 0 | 1 | D | 1 | ROZPOCET | [6 empty] | 0
1 | K | 945412111 | Teleskopická hydraulická montážní plošina na samohybném podvozku, s otočným košem výšky zdvihu do 8 m | den | 3 | [5 empty] | základní | 0 | 0 | 0 | 0 | 0 | 0 | 4 | K | 2 | ROZPOCET | 0 | 0 | 0 | 0 | 0 | 1 | 0 | 4 | -734973214
| D | PSV | Práce a dodávky PSV | [9 empty] | 118.69 |  | 1.3296 |  | 0 | 2 | D | 0 | ROZPOCET | [6 empty] | 0
| D | 01 | Ostatní práce | [9 empty] | 1.53 |  | 0 |  | 0 | 2 | D | 1 | ROZPOCET | [6 empty] | 0
2 | K | ZTX101 | Stavební přípomoci a ostatní pomocné práce, zhotovení drážek pro potrubí, sádrování, zahození drážek a stavební zapravení, oprava povrchů | h | 16 | [5 empty] | základní | 0.03 | 0.48 | 0 | 0 | 0 | 0 | 16 | K | 2 | ROZPOCET | 0 | 0 | 0 | 0 | 0 | 1 | 0 | 16 | -108466373
3 | K | ZTX102 | Demontáže stávajícího vzdušníku vč. likvidace demontovaného materiálu a odvozu na skládku | kus | 2 | [5 empty] | základní | 0.03 | 0.06 | 0 | 0 | 0 | 0 | 16 | K | 2 | ROZPOCET | 0 | 0 | 0 | 0 | 0 | 1 | 0 | 16 | 1296257733
4 | K | ZTX103 | Demontáže stávajícího zařízení, potrubí, armatur vč. likvidace demontovaného materiálu a odvozu na skládku | h | 32 | [5 empty] | základní | 0.03 | 0.96 | 0 | 0 | 0 | 0 | 16 | K | 2 | ROZPOCET | 0 | 0 | 0 | 0 | 0 | 1 | 0 | 16 | -1298157350
5 | K | ZTX104 | Přemístění stávajícího elektrického přímotopu vč. protažení napájecího kabelu - 230V | kus | 1 | [5 empty] | základní | 0.03 | 0.03 | 0 | 0 | 0 | 0 | 16 | K | 2 | ROZPOCET | 0 | 0 | 0 | 0 | 0 | 1 | 0 | 16 | 64525421
| D | 722 | Zdravotechnika - vnitřní vodovod | [9 empty] | 117.16 |  | 1.3296 |  | 0 | 2 | D | 1 | ROZPOCET | [6 empty] | 0
6 | K | 722130233 | Potrubí z ocelových trubek pozinkovaných závitových svařovaných běžných DN 25 stlačeného vzduchu | m | 20 | [5 empty] | základní | 0.668 | 13.36 | 0.00309 | 0.0618 | 0 | 0 | 16 | K | 2 | ROZPOCET | 0 | 0 | 0 | 0 | 0 | 1 | 0 | 16 | 1208374472
7 | K | 722130239 | Potrubí z ocelových trubek pozinkovaných závitových svařovaných běžných DN 100 | m | 72 | [5 empty] | základní | 0.874 | 62.928 | 0.01511 | 1.0879 | 0 | 0 | 16 | K | 2 | ROZPOCET | 0 | 0 | 0 | 0 | 0 | 1 | 0 | 16 | -1223464796
8 | K | 722131933 | Opravy vodovodního potrubí z ocelových trubek pozinkovaných závitových propojení dosavadního potrubí DN 25 | kus | 1 | [5 empty] | základní | 0.616 | 0.616 | 0.0012 | 0.0012 | 0 | 0 | 16 | K | 2 | ROZPOCET | 0 | 0 | 0 | 0 | 0 | 1 | 0 | 16 | 1732451411
9 | K | 722131938 | Opravy vodovodního potrubí z ocelových trubek pozinkovaných závitových propojení dosavadního potrubí DN 80 | kus | 2 | [5 empty] | základní | 1.643 | 3.286 | 0.00389 | 0.00778 | 0 | 0 | 16 | K | 2 | ROZPOCET | 0 | 0 | 0 | 0 | 0 | 1 | 0 | 16 | 1578327916
10 | K | 722211124 | Armatury přírubové šoupátka třmenová s ručním kolem těsnící sedla nerez/nerez PN 10 do 200 st.C DN 80 | kus | 4 | [5 empty] | základní | 1.493 | 5.972 | 0.02819 | 0.11276 | 0 | 0 | 16 | K | 2 | ROZPOCET | 0 | 0 | 0 | 0 | 0 | 1 | 0 | 16 | -791264177
11 | K | 722231144 | Ventil pojistný rohový DN50 / PN16 - otvírací přetlak ventilu 6,3bar | kus | 2 | [5 empty] | základní | 0.269 | 0.538 | 0.00104 | 0.00208 | 0 | 0 | 16 | K | 2 | ROZPOCET | 0 | 0 | 0 | 0 | 0 | 1 | 0 | 16 | 841379259
12 | K | 722232124 | Armatury se dvěma závity kulové kohouty PN 42 do 185 st.C plnoprůtokové s koulí vnitřní závit G 1 | kus | 2 | [5 empty] | základní | 0.22 | 0.44 | 0.00055 | 0.0011 | 0 | 0 | 16 | K | 2 | ROZPOCET | 0 | 0 | 0 | 0 | 0 | 1 | 0 | 16 | -935891022
13 | K | 722262302.1 | Vodoměr závitový jednovtokový suchoběžný indukční do 40°C G 2 x 300 mm s komunikačním rozhraním M-BUS | kus | 2 | [5 empty] | základní | 0.46 | 0.92 | 0.00485 | 0.0097 | 0 | 0 | 16 | K | 2 | ROZPOCET | 0 | 0 | 0 | 0 | 0 | 1 | 0 | 16 | 2108962477
14 | K | 722262303.1 | Vodoměr přírubový indukční do 40°C DN100 - PN16 x 250 mm s komunikačním rozhraním M-BUS - vč. vsazení do stávajícího potubí a přírubového spoje | kus | 1 | [5 empty] | základní | 0.5 | 0.5 | 0.00928 | 0.00928 | 0 | 0 | 16 | K | 2 | ROZPOCET | 0 | 0 | 0 | 0 | 0 | 1 | 0 | 16 | 1035385689
15 | K | 722290229 | Zkoušky, proplach a desinfekce vodovodního potrubí zkoušky těsnosti vodovodního potrubí závitového přes DN 50 do DN 100 | m | 100 | [5 empty] | základní | 0.136 | 13.6 | 0.00035 | 0.035 | 0 | 0 | 16 | K | 2 | ROZPOCET | 0 | 0 | 0 | 0 | 0 | 1 | 0 | 16 | 1827095590
16 | K | 722290237 | Zkoušky, proplach a desinfekce vodovodního potrubí proplach a desinfekce vodovodního potrubí přes DN 80 do DN 200 | m | 100 | [5 empty] | základní | 0.15 | 15 | 1e-05 | 0.001 | 0 | 0 | 16 | K | 2 | ROZPOCET | 0 | 0 | 0 | 0 | 0 | 1 | 0 | 16 | 475899383
17 | M | 722VO01 | Cnetrální úpravna vody - filtrace na vstupu 5 - 40 m3/h - DN80, požadovaná výstupní úprava tvrdosti vody 2mmol/l., filtr s automatickým zpětným proplachem, změkčovací zařízení 800l, řídící jednotka s GSM modulem - kompletní dodávka a montáž vč. připojení k elektrické síti | kus | 1 | [5 empty] | základní | 0 | 0 | 0 | 0 | 0 | 0 | 32 | M | 2 | ROZPOCET | 0 | 0 | 0 | 0 | 0 | 1 | 0 | 16 | 1178628906
18 | M | 722VO02 | Tlaková nádoba stojatá určená pro pitnou vodu - vzdušník - 4000l - 10bar, provozní tlak v rozvodu 4 - 4.5bar - kompletní dodávka a montáž | kus | 2 | [5 empty] | základní | 0 | 0 | 0 | 0 | 0 | 0 | 32 | M | 2 | ROZPOCET | 0 | 0 | 0 | 0 | 0 | 1 | 0 | 16 | 1484694154

## D.1.4.a Kotelna
| List obsahuje: |  | 1) Krycí list soupisu | 2) Rekapitulace |  |  | 3) Soupis prací | Zpět na list: | Rekapitulace stavby
[9 empty] | >> skryté sloupce << | [9 empty] | {011d1ba8-4404-40b9-85e0-a96c38e4b55b}
2
| KRYCÍ LIST SOUPISU | [8 empty] | v --- níže se nacházejí doplnkové a pomocné údaje k sestavám --- v | [8 empty] | False
Stavba:
Objekt:
D.1.4.a - SO01 - HLAVNÍ KOTELNA obj. 42 - D.1.4.a - Zdravotně technické instalace
| KSO: |  |  |  |  | CC-CZ:
| Místo: |  |  |  |  | Datum: | 2018-05-09
| Zadavatel: |  |  |  |  | IČ:
DIČ:
| Uchazeč: |  |  |  |  | IČ:
DIČ:
| Projektant: |  |  |  |  | IČ:
|  | Ondřej Zikán |  |  |  | DIČ:
Poznámka:
| Cena bez DPH | [5 empty] | 0
|  |  | Základ daně |  |  | Sazba daně | Výše daně
| DPH | základní | 0 |  |  | 21% | 0
|  | snížená | 0 |  |  | 15% | 0
|  | zákl. přenesená | 0 |  |  | 21% | 0
|  | sníž. přenesená | 0 |  |  | 15% | 0
|  | nulová | 0 |  |  | 0% | 0
| Cena s DPH |  |  | v | CZK |  | 0
REKAPITULACE ČLENĚNÍ SOUPISU PRACÍ
Stavba:
0
Objekt:
D.1.4.a - SO01 - HLAVNÍ KOTELNA obj. 42 - D.1.4.a - Zdravotně technické instalace
Místo: | [5 empty] | Datum: | 2018-05-09
Zadavatel: |  |  | 0 |  |  | Projektant: | Ondřej Zikán
Uchazeč:
Kód dílu - Popis | [6 empty] | Cena celkem [CZK]
Náklady soupisu celkem | [6 empty] | 0 | [12 empty] | -1
| HSV - Práce a dodávky HSV | [5 empty] | 0
| 9 - Ostatní konstrukce a práce, bourání | [5 empty] | 0
| PSV - Práce a dodávky PSV | [5 empty] | 0
| 01 - Ostatní práce | [5 empty] | 0
| 727 - Zdravotechnika - požární ochrana | [5 empty] | 0
| 721 - Zdravotechnika - vnitřní kanalizace | [5 empty] | 0
| 722 - Zdravotechnika - vnitřní vodovod | [5 empty] | 0
SOUPIS PRACÍ
Stavba:
0
Objekt:
D.1.4.a - SO01 - HLAVNÍ KOTELNA obj. 42 - D.1.4.a - Zdravotně technické instalace
Místo: | [5 empty] | Datum: | 2018-05-09
Zadavatel: |  |  | 0 |  |  | Projektant: | Ondřej Zikán
Uchazeč:
PČ | Typ | Kód | Popis | MJ | Množství | J.cena [CZK] | Cena celkem [CZK] | Cenová soustava |  | Poznámka | DPH | J. Nh [h] | Nh celkem [h] | J. hmotnost [t] | Hmotnost celkem [t] | J. suť [t] | Suť Celkem [t]
Náklady soupisu celkem | [6 empty] | 0 | [5 empty] | 548.671 |  | 3.2303 |  | 0 |  | D | -1 | [7 empty] | 0
| D | HSV | Práce a dodávky HSV |  |  |  | 0 | [5 empty] | 0 |  | 0 |  | 0 | 1 | D | 0 | ROZPOCET | [6 empty] | 0
| D | 9 | Ostatní konstrukce a práce, bourání |  |  |  | 0 | [5 empty] | 0 |  | 0 |  | 0 | 1 | D | 1 | ROZPOCET | [6 empty] | 0
1 | K | 945412111 | Teleskopická hydraulická montážní plošina na samohybném podvozku, s otočným košem výšky zdvihu do 8 m | den | 10 | [5 empty] | základní | 0 | 0 | 0 | 0 | 0 | 0 | 4 | K | 2 | ROZPOCET | 0 | 0 | 0 | 0 | 0 | 1 | 0 | 4 | -479172134
| D | PSV | Práce a dodávky PSV | [9 empty] | 548.671 |  | 3.2303 |  | 0 | 2 | D | 0 | ROZPOCET | [6 empty] | 0
| D | 01 | Ostatní práce | [9 empty] | 28.23 |  | 0.0255 |  | 0 | 2 | D | 1 | ROZPOCET | [6 empty] | 0
2 | K | ZTX101 | Stavební přípomoci a ostatní pomocné práce, zhotovení drážek pro potrubí, sádrování, zahození drážek a stavební zapravení, oprava povrchů | h | 64 | [5 empty] | základní | 0.03 | 1.92 | 0 | 0 | 0 | 0 | 16 | K | 2 | ROZPOCET | 0 | 0 | 0 | 0 | 0 | 1 | 0 | 16 | -1640949677
3 | K | ZTX102 | Demontáže stávajícího zařízení, potrubí, armatur a odstranění izolací, vč. likvidace demontovaného materiálu a odvozu na skládku | h | 64 | [5 empty] | základní | 0.03 | 1.92 | 0 | 0 | 0 | 0 | 16 | K | 2 | ROZPOCET | 0 | 0 | 0 | 0 | 0 | 1 | 0 | 16 | 1551481563
4 | K | ZTX103 | Pomocné ocelové nosné konstrukce pro uložení potrubí - dodávka a montáž vč. spojovacího materiálu a nátěrů | kg | 500 | [5 empty] | základní | 0 | 0 | 0 | 0 | 0 | 0 | 16 | K | 2 | ROZPOCET | 0 | 0 | 0 | 0 | 0 | 1 | 0 | 16 | 1534106669
| D | 727 | Zdravotechnika - požární ochrana | [9 empty] | 24.39 |  | 0.0255 |  | 0 | 2 | D | 2 | ROZPOCET | [6 empty] | 0
5 | K | 727111315 | Protipožární trubní ucpávky kovové potrubí včetně dodatečné izolace prostup stěnou, požární odolnost dle PBŘ | kus | 30 | [5 empty] | základní | 0.813 | 24.39 | 0.00085 | 0.0255 | 0 | 0 | 16 | K | 3 | ROZPOCET | 0 | 0 | 0 | 0 | 0 | 1 | 0 | 16 | 2669872
| D | 721 | Zdravotechnika - vnitřní kanalizace | [9 empty] | 520.441 |  | 3.2048 |  | 0 | 2 | D | 1 | ROZPOCET | [6 empty] | 0
6 | K | 721171905 | Opravy odpadního potrubí plastového vsazení odbočky do potrubí DN 110 | kus | 1 | [5 empty] | základní | 0.342 | 0.342 | 0.0018 | 0.0018 | 0 | 0 | 16 | K | 2 | ROZPOCET | 0 | 0 | 0 | 0 | 0 | 1 | 0 | 16 | -750041507
7 | K | 721174005 | Potrubí z plastových trub polypropylenové HT systém svodné (ležaté) DN 100 | m | 60 | [5 empty] | základní | 0.769 | 46.14 | 0.00109 | 0.0654 | 0 | 0 | 16 | K | 2 | ROZPOCET | 0 | 0 | 0 | 0 | 0 | 1 | 0 | 16 | -981226514
8 | K | 721174025 | Potrubí z plastových trub HT Systém (polypropylenové PPs) odpadní (svislé) DN 100 | m | 6 | [5 empty] | základní | 0.827 | 4.962 | 0.0012 | 0.0072 | 0 | 0 | 16 | K | 2 | ROZPOCET | 0 | 0 | 0 | 0 | 0 | 1 | 0 | 16 | -1582794553
9 | K | 721174043 | Potrubí z plastových trub polypropylenové HT systém připojovací DN 50 | m | 12 | [5 empty] | základní | 0.728 | 8.736 | 0.00035 | 0.0042 | 0 | 0 | 16 | K | 2 | ROZPOCET | 0 | 0 | 0 | 0 | 0 | 1 | 0 | 16 | -1528777838
10 | K | 721174045 | Potrubí z plastových trub HT Systém (polypropylenové PPs) připojovací DN 100 | m | 6 | [5 empty] | základní | 0.832 | 4.992 | 0.00114 | 0.00684 | 0 | 0 | 16 | K | 2 | ROZPOCET | 0 | 0 | 0 | 0 | 0 | 1 | 0 | 16 | 414121926
11 | K | 721194109 | Vyměření přípojek na potrubí vyvedení a upevnění odpadních výpustek DN 100 | kus | 5 | [5 empty] | základní | 0.259 | 1.295 | 0 | 0 | 0 | 0 | 16 | K | 2 | ROZPOCET | 0 | 0 | 0 | 0 | 0 | 1 | 0 | 16 | -1966379815
12 | K | 721211422 | Podlahové vpusti se svislým odtokem DN 50/75/110 mřížka nerez 138x138 | kus | 5 | [5 empty] | základní | 0.465 | 2.325 | 0.00148 | 0.0074 | 0 | 0 | 16 | K | 2 | ROZPOCET | 0 | 0 | 0 | 0 | 0 | 1 | 0 | 16 | -1630302343
13 | K | 721290111 | Zkouška těsnosti potrubí kanalizace vodou do DN 125 | m | 100 | [5 empty] | základní | 0.048 | 4.8 | 0 | 0 | 0 | 0 | 16 | K | 2 | ROZPOCET | 0 | 0 | 0 | 0 | 0 | 1 | 0 | 16 | -1019192862
14 | M | 721K01 | Čistící kus pro svodné potrubí DN 110 | kus | 1 | [5 empty] | základní | 0 | 0 | 0 | 0 | 0 | 0 | 32 | M | 2 | ROZPOCET | 0 | 0 | 0 | 0 | 0 | 1 | 0 | 16 | -1936429682
15 | K | 721300922 | Pročištění ležatých svodů do DN 300 | m | 200 | [5 empty] | základní | 0.465 | 93 | 0 | 0 | 0 | 0 | 16 | K | 2 | ROZPOCET | 0 | 0 | 0 | 0 | 0 | 1 | 0 | 16 | 1020355776
16 | K | 721300945 | Pročištění podlahových vpustí DN 100 | kus | 10 | [5 empty] | základní | 0.124 | 1.24 | 0 | 0 | 0 | 0 | 16 | K | 2 | ROZPOCET | 0 | 0 | 0 | 0 | 0 | 1 | 0 | 16 | -1096585923
| D | 722 | Zdravotechnika - vnitřní vodovod | [9 empty] | 352.609 |  | 3.112 |  | 0 | 2 | D | 2 | ROZPOCET | [6 empty] | 0
17 | K | 722130232 | Potrubí z ocelových trubek pozinkovaných závitových svařovaných běžných DN 20 | m | 15 | [5 empty] | základní | 0.507 | 7.605 | 0.00245 | 0.03675 | 0 | 0 | 16 | K | 3 | ROZPOCET | 0 | 0 | 0 | 0 | 0 | 1 | 0 | 16 | 1661281505
18 | K | 722130234 | Potrubí z ocelových trubek pozinkovaných závitových svařovaných běžných DN 32 | m | 15 | [5 empty] | základní | 0.572 | 8.58 | 0.00451 | 0.06765 | 0 | 0 | 16 | K | 3 | ROZPOCET | 0 | 0 | 0 | 0 | 0 | 1 | 0 | 16 | 1542542858
19 | K | 722130236 | Potrubí z ocelových trubek pozinkovaných závitových svařovaných běžných DN 50 | m | 60 | [5 empty] | základní | 0.739 | 44.34 | 0.0064 | 0.384 | 0 | 0 | 16 | K | 3 | ROZPOCET | 0 | 0 | 0 | 0 | 0 | 1 | 0 | 16 | 383005145
20 | K | 722130237 | Potrubí z ocelových trubek pozinkovaných závitových svařovaných běžných DN 65 | m | 90 | [5 empty] | základní | 0.754 | 67.86 | 0.00837 | 0.7533 | 0 | 0 | 16 | K | 3 | ROZPOCET | 0 | 0 | 0 | 0 | 0 | 1 | 0 | 16 | -298678888
21 | K | 722130238 | Potrubí z ocelových trubek pozinkovaných závitových svařovaných běžných DN 80 | m | 42 | [5 empty] | základní | 0.794 | 33.348 | 0.01087 | 0.45654 | 0 | 0 | 16 | K | 3 | ROZPOCET | 0 | 0 | 0 | 0 | 0 | 1 | 0 | 16 | 1232985944
22 | K | 722130239 | Potrubí z ocelových trubek pozinkovaných závitových svařovaných běžných DN 100 | m | 72 | [5 empty] | základní | 0.874 | 62.928 | 0.01511 | 1.0879 | 0 | 0 | 16 | K | 3 | ROZPOCET | 0 | 0 | 0 | 0 | 0 | 1 | 0 | 16 | 324493570
23 | K | 722181252.1 | Ochrana potrubí tepelnou izolací potrubními pouzrdy z minerální plsti s povrchvou úpravou hliníkovou fólií, tloušťka izolace 25 mm, vnitřní průměr potrubí DN přes 22 do 42 mm | m | 30 | [5 empty] | základní | 0.118 | 3.54 | 0.00024 | 0.0072 | 0 | 0 | 16 | K | 3 | ROZPOCET | 0 | 0 | 0 | 0 | 0 | 1 | 0 | 16 | 1087769589
24 | K | 722181253 | Ochrana potrubí tepelnou izolací potrubními pouzrdy z minerální plsti s povrchvou úpravou hliníkovou fólií, tloušťka izolace 25 mm, vnitřní průměr potrubí DN přes 45 do 63 mm | m | 60 | [5 empty] | základní | 0.118 | 7.08 | 0.00027 | 0.0162 | 0 | 0 | 16 | K | 3 | ROZPOCET | 0 | 0 | 0 | 0 | 0 | 1 | 0 | 16 | -423505606
25 | K | 722181254 | Ochrana potrubí tepelnou izolací potrubními pouzrdy z minerální plsti s povrchvou úpravou hliníkovou fólií, tloušťka izolace 25 mm, vnitřní průměr potrubí DN přes 63 do 89 mm | m | 132 | [5 empty] | základní | 0.118 | 15.576 | 0.00034 | 0.04488 | 0 | 0 | 16 | K | 3 | ROZPOCET | 0 | 0 | 0 | 0 | 0 | 1 | 0 | 16 | -226487797
26 | K | 722181255 | Ochrana potrubí tepelnou izolací potrubními pouzrdy z minerální plsti s povrchvou úpravou hliníkovou fólií, tloušťka izolace 25 mm, vnitřní průměr potrubí DN přes 89 do 110 mm | m | 72 | [5 empty] | základní | 0.118 | 8.496 | 0.00044 | 0.03168 | 0 | 0 | 16 | K | 3 | ROZPOCET | 0 | 0 | 0 | 0 | 0 | 1 | 0 | 16 | -134933094
27 | K | 722190401 | Zřízení přípojek na potrubí vyvedení a upevnění výpustek do DN 25 | kus | 1 | [5 empty] | základní | 0.425 | 0.425 | 0 | 0 | 0 | 0 | 16 | K | 3 | ROZPOCET | 0 | 0 | 0 | 0 | 0 | 1 | 0 | 16 | -790705917
28 | K | 722190402 | Zřízení přípojek na potrubí vyvedení a upevnění výpustek přes 25 do DN 50 | kus | 1 | [5 empty] | základní | 0.559 | 0.559 | 0 | 0 | 0 | 0 | 16 | K | 3 | ROZPOCET | 0 | 0 | 0 | 0 | 0 | 1 | 0 | 16 | -305792923
29 | K | 722190403 | Zřízení přípojek na potrubí vyvedení a upevnění výpustek přes 50 do DN 100 | kus | 4 | [5 empty] | základní | 1.055 | 4.22 | 0 | 0 | 0 | 0 | 16 | K | 3 | ROZPOCET | 0 | 0 | 0 | 0 | 0 | 1 | 0 | 16 | -177629483
30 | K | 722224115 | Armatury s jedním závitem kohouty plnicí a vypouštěcí PN 10 G 1/2 | kus | 2 | [5 empty] | základní | 0.083 | 0.166 | 0.00022 | 0.00044 | 0 | 0 | 16 | K | 3 | ROZPOCET | 0 | 0 | 0 | 0 | 0 | 1 | 0 | 16 | 756655372
31 | K | 722231078 | Armatury se dvěma závity ventily zpětné mosazné PN 10 do 110 st.C G 2 1/2 | kus | 1 | [5 empty] | základní | 0.52 | 0.52 | 0.00132 | 0.00132 | 0 | 0 | 16 | K | 3 | ROZPOCET | 0 | 0 | 0 | 0 | 0 | 1 | 0 | 16 | 1306166667
32 | K | 722231144 | Ventil pojistný rohový DN50 / PN16 - otvírací přetlak ventilu 6,0bar | kus | 2 | [5 empty] | základní | 0.269 | 0.538 | 0.00104 | 0.00208 | 0 | 0 | 16 | K | 3 | ROZPOCET | 0 | 0 | 0 | 0 | 0 | 1 | 0 | 16 | -1439142150
33 | K | 722232122 | Armatury se dvěma závity kulové kohouty PN 42 do 185 st.C plnoprůtokové s koulí vnitřní závit G 1/2 | kus | 2 | [5 empty] | základní | 0.16 | 0.32 | 0.00023 | 0.00046 | 0 | 0 | 16 | K | 3 | ROZPOCET | 0 | 0 | 0 | 0 | 0 | 1 | 0 | 16 | 1371239384
34 | K | 722232123 | Armatury se dvěma závity kulové kohouty PN 42 do 185 st.C plnoprůtokové s koulí vnitřní závit G 3/4 | kus | 2 | [5 empty] | základní | 0.2 | 0.4 | 0.00035 | 0.0007 | 0 | 0 | 16 | K | 3 | ROZPOCET | 0 | 0 | 0 | 0 | 0 | 1 | 0 | 16 | -819452516
35 | K | 722232125 | Armatury se dvěma závity kulové kohouty PN 42 do 185 st.C plnoprůtokové s koulí vnitřní závit G 5/4 | kus | 4 | [5 empty] | základní | 0.26 | 1.04 | 0.00076 | 0.00304 | 0 | 0 | 16 | K | 3 | ROZPOCET | 0 | 0 | 0 | 0 | 0 | 1 | 0 | 16 | 1801530493
36 | K | 722232127 | Armatury se dvěma závity kulové kohouty PN 42 do 185 st.C plnoprůtokové s koulí vnitřní závit G 2 | kus | 3 | [5 empty] | základní | 0.41 | 1.23 | 0.00186 | 0.00558 | 0 | 0 | 16 | K | 3 | ROZPOCET | 0 | 0 | 0 | 0 | 0 | 1 | 0 | 16 | 539989210
37 | K | 722232128 | Armatury se dvěma závity kulové kohouty PN 42 do 185 st.C plnoprůtokové s koulí vnitřní závit G 2 1/2 | kus | 2 | [5 empty] | základní | 0.52 | 1.04 | 0.00422 | 0.00844 | 0 | 0 | 16 | K | 3 | ROZPOCET | 0 | 0 | 0 | 0 | 0 | 1 | 0 | 16 | -882201994
38 | K | 722232129 | Armatury se dvěma závity kulové kohouty PN 42 do 185 st.C plnoprůtokové s koulí vnitřní závit G 3 | kus | 5 | [5 empty] | základní | 0.62 | 3.1 | 0.00566 | 0.0283 | 0 | 0 | 16 | K | 3 | ROZPOCET | 0 | 0 | 0 | 0 | 0 | 1 | 0 | 16 | 159961388
39 | K | 722232130 | Armatury se dvěma závity kulové kohouty PN 42 do 185 st.C plnoprůtokové s koulí vnitřní závit G 4 | kus | 4 | [5 empty] | základní | 0.72 | 2.88 | 0.01177 | 0.04708 | 0 | 0 | 16 | K | 3 | ROZPOCET | 0 | 0 | 0 | 0 | 0 | 1 | 0 | 16 | -1985391853
40 | K | 722234269 | Armatury se dvěma závity filtry bronzový PN 16 do 120 st.C G 2 1/2 | kus | 1 | [5 empty] | základní | 0.52 | 0.52 | 0.00135 | 0.00135 | 0 | 0 | 16 | K | 3 | ROZPOCET | 0 | 0 | 0 | 0 | 0 | 1 | 0 | 16 | 1266958509
41 | K | 722262213.1 | Vodoměr závitový jednovtokový suchoběžný indukční do 40°C G 3/4 x 130 mm s komunikačním rozhraním M-BUS | kus | 1 | [5 empty] | základní | 0.393 | 0.393 | 0.00144 | 0.00144 | 0 | 0 | 16 | K | 3 | ROZPOCET | 0 | 0 | 0 | 0 | 0 | 1 | 0 | 16 | -392764735
42 | K | 722262302.1 | Vodoměr závitový jednovtokový suchoběžný indukční do 40°C G 2 x 300 mm s komunikačním rozhraním M-BUS | kus | 1 | [5 empty] | základní | 0.46 | 0.46 | 0.00485 | 0.00485 | 0 | 0 | 16 | K | 3 | ROZPOCET | 0 | 0 | 0 | 0 | 0 | 1 | 0 | 16 | -1853681283
43 | K | 722270105.1 | Vodoměrová sestava přírubová DN80 - kompletní sestava všech armatur vč. přírubových spojů. Vodoměr přírubový indukční do 40°C DN80 - PN16 x 225 mm s komunikačním rozhraním M-BUS | kus | 1 | [5 empty] | základní | 2 | 2 | 0.01084 | 0.01084 | 0 | 0 | 16 | K | 3 | ROZPOCET | 0 | 0 | 0 | 0 | 0 | 1 | 0 | 16 | -1192787875
44 | K | 722290226 | Zkouška těsnosti vodovodního potrubí do DN 50 | m | 90 | [5 empty] | základní | 0.067 | 6.03 | 0.00019 | 0.0171 | 0 | 0 | 16 | K | 3 | ROZPOCET | 0 | 0 | 0 | 0 | 0 | 1 | 0 | 16 | -751317521
45 | K | 722290229 | Zkouška těsnosti vodovodního potrubí závitového do DN 100 | m | 204 | [5 empty] | základní | 0.136 | 27.744 | 0.00035 | 0.0714 | 0 | 0 | 16 | K | 3 | ROZPOCET | 0 | 0 | 0 | 0 | 0 | 1 | 0 | 16 | -625590242
46 | K | 722290234 | Proplach a dezinfekce vodovodního potrubí do DN 80 | m | 222 | [5 empty] | základní | 0.082 | 18.204 | 1e-05 | 0.00222 | 0 | 0 | 1 | K | 3 | ROZPOCET | 0 | 0 | 0 | 0 | 0 | 1 | 0 | 1 | -1504994900
47 | K | 722290237 | Proplach a dezinfekce vodovodního potrubí do DN 200 | m | 72 | [5 empty] | základní | 0.15 | 10.8 | 1e-05 | 0.00072 | 0 | 0 | 16 | K | 3 | ROZPOCET | 0 | 0 | 0 | 0 | 0 | 1 | 0 | 16 | -1942902226
48 | M | 732ST01 | Nádoba tlaková expanzní membránová pro soustavy pitné vody 1000l / 10bar vč. připojovacího členu DN80 se zpětnou klapkou - dodávka a montáž | kus | 1 | [5 empty] | základní | 0 | 0 | 0 | 0 | 0 | 0 | 32 | M | 3 | ROZPOCET | 0 | 0 | 0 | 0 | 0 | 1 | 0 | 16 | -1217904522
49 | M | 732ST02 | Cirkulační čerpadlo teplé vody DN65 - 120kPa - Qel = 900W / 230V vč. uvedení do provozu, montáže a přírubového spoje | kus | 1 | [5 empty] | základní | 0 | 0 | 0 | 0 | 0 | 0 | 32 | M | 3 | ROZPOCET | 0 | 0 | 0 | 0 | 0 | 1 | 0 | 16 | -351458862
50 | K | 734411101 | Teploměry technické s pevným stonkem a jímkou zadní připojení (axiální) průměr 63 mm délka stonku 50 mm | kus | 10 | [5 empty] | základní | 0.381 | 3.81 | 0.00057 | 0.0057 | 0 | 0 | 16 | K | 3 | ROZPOCET | 0 | 0 | 0 | 0 | 0 | 1 | 0 | 16 | -1295646244
51 | K | 734421102 | Tlakoměry s pevným stonkem a zpětnou klapkou spodní připojení (radiální) tlaku 0–16 bar průměru 63 mm | kus | 4 | [5 empty] | základní | 0.433 | 1.732 | 0.00147 | 0.00588 | 0 | 0 | 16 | K | 3 | ROZPOCET | 0 | 0 | 0 | 0 | 0 | 1 | 0 | 16 | 2056661554
52 | K | 734220102 | Ventily regulační závitové vyvažovací přímé PN 20 do 100 st.C G 1 | kus | 1 | [5 empty] | základní | 0.227 | 0.227 | 0.0003 | 0.0003 | 0 | 0 | 16 | K | 3 | ROZPOCET | 0 | 0 | 0 | 0 | 0 | 1 | 0 | 16 | 1861950506
53 | K | 734220105 | Ventily regulační závitové vyvažovací přímé PN 20 do 100 st.C G 2 | kus | 3 | [5 empty] | základní | 0.422 | 1.266 | 0.0006 | 0.0018 | 0 | 0 | 16 | K | 3 | ROZPOCET | 0 | 0 | 0 | 0 | 0 | 1 | 0 | 16 | 101762681
54 | K | 734220102.1 | Ventily regulační závitové vyvažovací přímé PN 20 do 100 st.C G 1 - instalace na patách předávacích stanic, bude upřesněno dle parametrů skuetčně dodaného cirkulačního čerpadla a dispozičního tlaku na patách PS | kus | 16 | [5 empty] | základní | 0.227 | 3.632 | 0.0003 | 0.0048 | 0 | 0 | 16 | K | 3 | ROZPOCET | 0 | 0 | 0 | 0 | 0 | 1 | 0 | 16 | 910066304

## D1.4.a PS14
| List obsahuje: |  | 1) Krycí list soupisu | 2) Rekapitulace |  |  | 3) Soupis prací | Zpět na list: | Rekapitulace stavby
[9 empty] | >> skryté sloupce << | [9 empty] | {f4a39368-253a-4704-b3f2-988c8bf2919e}
2
| KRYCÍ LIST SOUPISU | [8 empty] | v --- níže se nacházejí doplnkové a pomocné údaje k sestavám --- v | [8 empty] | False
Stavba:
Objekt:
D.1.4.a - PS 14
| KSO: |  |  |  |  | CC-CZ:
| Místo: |  |  |  |  | Datum: | 2018-05-09
| Zadavatel: |  |  |  |  | IČ:
DIČ:
| Uchazeč: |  |  |  |  | IČ:
DIČ:
| Projektant: |  |  |  |  | IČ:
|  | Ondřej Zikán |  |  |  | DIČ:
Poznámka:
| Cena bez DPH | [5 empty] | 0
|  |  | Základ daně |  |  | Sazba daně | Výše daně
| DPH | základní | 0 |  |  | 21% | 0
|  | snížená | 0 |  |  | 15% | 0
|  | zákl. přenesená | 0 |  |  | 21% | 0
|  | sníž. přenesená | 0 |  |  | 15% | 0
|  | nulová | 0 |  |  | 0% | 0
| Cena s DPH |  |  | v | CZK |  | 0
REKAPITULACE ČLENĚNÍ SOUPISU PRACÍ
Stavba:
0
Objekt:
D.1.4.a - PS 14
Místo: | [5 empty] | Datum: | 2018-05-09
Zadavatel: |  |  | 0 |  |  | Projektant: | Ondřej Zikán
Uchazeč:
Kód dílu - Popis | [6 empty] | Cena celkem [CZK]
Náklady soupisu celkem | [6 empty] | 0 | [12 empty] | -1
| HSV - Práce a dodávky HSV | [5 empty] | 0
| 9 - Ostatní konstrukce a práce, bourání | [5 empty] | 0
| PSV - Práce a dodávky PSV | [5 empty] | 0
| 01 - Ostatní práce | [5 empty] | 0
| 727 - Zdravotechnika - požární ochrana | [5 empty] | 0
| 722 - Zdravotechnika - vnitřní vodovod | [5 empty] | 0
SOUPIS PRACÍ
Stavba:
0
Objekt:
D.1.4.a - PS 14
Místo: | [5 empty] | Datum: | 2018-05-09
Zadavatel: |  |  | 0 |  |  | Projektant: | Ondřej Zikán
Uchazeč:
PČ | Typ | Kód | Popis | MJ | Množství | J.cena [CZK] | Cena celkem [CZK] | Cenová soustava |  | Poznámka | DPH | J. Nh [h] | Nh celkem [h] | J. hmotnost [t] | Hmotnost celkem [t] | J. suť [t] | Suť Celkem [t]
Náklady soupisu celkem | [6 empty] | 0 | [5 empty] | 186.089 |  | 0.67769 |  | 0 |  | D | -1 | [7 empty] | 0
| D | HSV | Práce a dodávky HSV |  |  |  | 0 | [5 empty] | 0 |  | 0 |  | 0 | 1 | D | 0 | ROZPOCET | [6 empty] | 0
| D | 9 | Ostatní konstrukce a práce, bourání |  |  |  | 0 | [5 empty] | 0 |  | 0 |  | 0 | 1 | D | 1 | ROZPOCET | [6 empty] | 0
1 | K | 945412111 | Teleskopická hydraulická montážní plošina na samohybném podvozku, s otočným košem výšky zdvihu do 8 m | den | 3 | [5 empty] | základní | 0 | 0 | 0 | 0 | 0 | 0 | 4 | K | 2 | ROZPOCET | 0 | 0 | 0 | 0 | 0 | 1 | 0 | 4 | 1886725258
| D | PSV | Práce a dodávky PSV | [9 empty] | 186.089 |  | 0.67769 |  | 0 | 2 | D | 0 | ROZPOCET | [6 empty] | 0
| D | 01 | Ostatní práce | [9 empty] | 3.546 |  | 0.0017 |  | 0 | 2 | D | 1 | ROZPOCET | [6 empty] | 0
2 | K | ZTX101 | Stavební přípomoci a ostatní pomocné práce, zhotovení drážek pro potrubí, sádrování, zahození drážek a stavební zapravení, oprava povrchů | h | 16 | [5 empty] | základní | 0.03 | 0.48 | 0 | 0 | 0 | 0 | 16 | K | 2 | ROZPOCET | 0 | 0 | 0 | 0 | 0 | 1 | 0 | 16 | 1039515636
3 | K | ZTX102 | Demontáže stávajícího zásobníkového ohřívače teplé vody vč. likvidace demontovaného materiálu a odvozu na skládku | h | 24 | [5 empty] | základní | 0.03 | 0.72 | 0 | 0 | 0 | 0 | 16 | K | 2 | ROZPOCET | 0 | 0 | 0 | 0 | 0 | 1 | 0 | 16 | 139816026
4 | K | ZTX103 | Demontáže stávajícího zařízení, potrubí, armatur a odstranění izolací, vč. likvidace demontovaného materiálu a odvozu na skládku | h | 24 | [5 empty] | základní | 0.03 | 0.72 | 0 | 0 | 0 | 0 | 16 | K | 2 | ROZPOCET | 0 | 0 | 0 | 0 | 0 | 1 | 0 | 16 | -2088867692
| D | 727 | Zdravotechnika - požární ochrana | [9 empty] | 1.626 |  | 0.0017 |  | 0 | 2 | D | 2 | ROZPOCET | [6 empty] | 0
5 | K | 727111315 | Protipožární trubní ucpávky kovové potrubí včetně dodatečné izolace prostup stěnou, požární odolnost dle PBŘ | kus | 2 | [5 empty] | základní | 0.813 | 1.626 | 0.00085 | 0.0017 | 0 | 0 | 16 | K | 3 | ROZPOCET | 0 | 0 | 0 | 0 | 0 | 1 | 0 | 16 | 142856728
| D | 722 | Zdravotechnika - vnitřní vodovod | [9 empty] | 182.543 |  | 0.67599 |  | 0 | 2 | D | 1 | ROZPOCET | [6 empty] | 0
6 | K | 722130234 | Potrubí z ocelových trubek pozinkovaných závitových svařovaných běžných DN 32 | m | 36 | [5 empty] | základní | 0.572 | 20.592 | 0.00451 | 0.16236 | 0 | 0 | 16 | K | 2 | ROZPOCET | 0 | 0 | 0 | 0 | 0 | 1 | 0 | 16 | 346618302
7 | K | 722130236 | Potrubí z ocelových trubek pozinkovaných závitových svařovaných běžných DN 50 | m | 60 | [5 empty] | základní | 0.739 | 44.34 | 0.0064 | 0.384 | 0 | 0 | 16 | K | 2 | ROZPOCET | 0 | 0 | 0 | 0 | 0 | 1 | 0 | 16 | -1037066579
8 | K | 722131914 | Opravy vodovodního potrubí z ocelových trubek pozinkovaných závitových vsazení odbočky do potrubí DN 32 | kus | 1 | [5 empty] | základní | 1.101 | 1.101 | 0.00648 | 0.00648 | 0 | 0 | 16 | K | 2 | ROZPOCET | 0 | 0 | 0 | 0 | 0 | 1 | 0 | 16 | -1291397738
9 | K | 722131916 | Opravy vodovodního potrubí z ocelových trubek pozinkovaných závitových vsazení odbočky do potrubí DN 50 | kus | 2 | [5 empty] | základní | 1.912 | 3.824 | 0.0085 | 0.017 | 0 | 0 | 16 | K | 2 | ROZPOCET | 0 | 0 | 0 | 0 | 0 | 1 | 0 | 16 | -892440489
10 | K | 722131934 | Opravy vodovodního potrubí z ocelových trubek pozinkovaných závitových propojení dosavadního potrubí DN 32 | kus | 1 | [5 empty] | základní | 0.701 | 0.701 | 0.00155 | 0.00155 | 0 | 0 | 16 | K | 2 | ROZPOCET | 0 | 0 | 0 | 0 | 0 | 1 | 0 | 16 | 2024033582
11 | K | 722131936 | Opravy vodovodního potrubí z ocelových trubek pozinkovaných závitových propojení dosavadního potrubí DN 50 | kus | 2 | [5 empty] | základní | 1.104 | 2.208 | 0.00169 | 0.00338 | 0 | 0 | 16 | K | 2 | ROZPOCET | 0 | 0 | 0 | 0 | 0 | 1 | 0 | 16 | 978414974
12 | K | 722181252.1 | Ochrana potrubí tepelnou izolací potrubními pouzrdy z minerální plsti s povrchvou úpravou hliníkovou fólií, tloušťka izolace 25 mm, vnitřní průměr potrubí DN přes 22 do 42 mm | m | 36 | [5 empty] | základní | 0.118 | 4.248 | 0.00024 | 0.00864 | 0 | 0 | 16 | K | 2 | ROZPOCET | 0 | 0 | 0 | 0 | 0 | 1 | 0 | 16 | 930888143
13 | K | 722181253 | Ochrana potrubí tepelnou izolací potrubními pouzrdy z minerální plsti s povrchvou úpravou hliníkovou fólií, tloušťka izolace 25 mm, vnitřní průměr potrubí DN přes 45 do 63 mm | m | 60 | [5 empty] | základní | 0.118 | 7.08 | 0.00027 | 0.0162 | 0 | 0 | 16 | K | 2 | ROZPOCET | 0 | 0 | 0 | 0 | 0 | 1 | 0 | 16 | -747591398
14 | K | 722224115 | Armatury s jedním závitem kohouty plnicí a vypouštěcí PN 10 G 1/2 | kus | 3 | [5 empty] | základní | 0.083 | 0.249 | 0.00022 | 0.00066 | 0 | 0 | 16 | K | 2 | ROZPOCET | 0 | 0 | 0 | 0 | 0 | 1 | 0 | 16 | 245520263
15 | K | 722231075 | Armatury se dvěma závity ventily zpětné mosazné PN 10 do 110 st.C G 5/4 | kus | 1 | [5 empty] | základní | 0.269 | 0.269 | 0.00036 | 0.00036 | 0 | 0 | 16 | K | 2 | ROZPOCET | 0 | 0 | 0 | 0 | 0 | 1 | 0 | 16 | -501623448
16 | K | 722231077 | Armatury se dvěma závity ventily zpětné mosazné PN 10 do 110 st.C G 2 | kus | 2 | [5 empty] | základní | 0.424 | 0.848 | 0.00076 | 0.00152 | 0 | 0 | 16 | K | 2 | ROZPOCET | 0 | 0 | 0 | 0 | 0 | 1 | 0 | 16 | -1342910494
17 | K | 722232122 | Armatury se dvěma závity kulové kohouty PN 42 do 185 st.C plnoprůtokové s koulí vnitřní závit G 1/2 | kus | 1 | [5 empty] | základní | 0.16 | 0.16 | 0.00023 | 0.00023 | 0 | 0 | 16 | K | 2 | ROZPOCET | 0 | 0 | 0 | 0 | 0 | 1 | 0 | 16 | 228204146
18 | K | 722232125 | Armatury se dvěma závity kulové kohouty PN 42 do 185 st.C plnoprůtokové s koulí vnitřní závit G 5/4 | kus | 4 | [5 empty] | základní | 0.26 | 1.04 | 0.00076 | 0.00304 | 0 | 0 | 16 | K | 2 | ROZPOCET | 0 | 0 | 0 | 0 | 0 | 1 | 0 | 16 | 1809417426
19 | K | 722232127 | Armatury se dvěma závity kulové kohouty PN 42 do 185 st.C plnoprůtokové s koulí vnitřní závit G 2 | kus | 8 | [5 empty] | základní | 0.41 | 3.28 | 0.00186 | 0.01488 | 0 | 0 | 16 | K | 2 | ROZPOCET | 0 | 0 | 0 | 0 | 0 | 1 | 0 | 16 | -345907895
20 | K | 722234265 | Armatury se dvěma závity filtry mosazný PN 16 do 120 st.C G 1 | kus | 1 | [5 empty] | základní | 0.22 | 0.22 | 0.00024 | 0.00024 | 0 | 0 | 16 | K | 2 | ROZPOCET | 0 | 0 | 0 | 0 | 0 | 1 | 0 | 16 | -1743512074
21 | K | 722234266 | Armatury se dvěma závity filtry mosazný PN 16 do 120 st.C G 5/4 | kus | 1 | [5 empty] | základní | 0.26 | 0.26 | 0.00031 | 0.00031 | 0 | 0 | 16 | K | 2 | ROZPOCET | 0 | 0 | 0 | 0 | 0 | 1 | 0 | 16 | 2036183585
22 | K | 722234268 | Armatury se dvěma závity filtry mosazný PN 16 do 120 st.C G 2 | kus | 2 | [5 empty] | základní | 0.41 | 0.82 | 0.00085 | 0.0017 | 0 | 0 | 16 | K | 2 | ROZPOCET | 0 | 0 | 0 | 0 | 0 | 1 | 0 | 16 | 1077817348
23 | K | 722262303.1 | Vodoměr závitový jednovtokový suchoběžný indukční do 40°C G 2 x 300 mm s komunikačním rozhraním M-BUS | kus | 1 | [5 empty] | základní | 0.5 | 0.5 | 0.00928 | 0.00928 | 0 | 0 | 16 | K | 2 | ROZPOCET | 0 | 0 | 0 | 0 | 0 | 1 | 0 | 16 | -413210507
24 | K | 722263254.1 | Vodoměr závitový jednovtokový suchoběžný indukční do 100°C G 1 x 160 mm s komunikačním rozhraním M-BUS | kus | 1 | [5 empty] | základní | 0.46 | 0.46 | 0.00486 | 0.00486 | 0 | 0 | 16 | K | 2 | ROZPOCET | 0 | 0 | 0 | 0 | 0 | 1 | 0 | 16 | -444390091
25 | K | 722263255.1 | Vodoměr závitový jednovtokový suchoběžný indukční do 100°C G 2 x 300 mm s komunikačním rozhraním M-BUS | kus | 1 | [5 empty] | základní | 0.5 | 0.5 | 0.00859 | 0.00859 | 0 | 0 | 16 | K | 2 | ROZPOCET | 0 | 0 | 0 | 0 | 0 | 1 | 0 | 16 | 976477073
26 | K | 722290226 | Zkouška těsnosti vodovodního potrubí do DN 50 | m | 100 | [5 empty] | základní | 0.067 | 6.7 | 0.00019 | 0.019 | 0 | 0 | 16 | K | 2 | ROZPOCET | 0 | 0 | 0 | 0 | 0 | 1 | 0 | 16 | 579072242
27 | K | 722290234 | Proplach a dezinfekce vodovodního potrubí do DN 80 | m | 1000 | [5 empty] | základní | 0.082 | 82 | 1e-05 | 0.01 | 0 | 0 | 1 | K | 2 | ROZPOCET | 0 | 0 | 0 | 0 | 0 | 1 | 0 | 1 | -2030286246
28 | M | 732VO01 | Třícestný termostatický mechanický ventil s regulační teplotou 55°C - DN50 - PN16, dodávka a montáž | kus | 1 | [5 empty] | základní | 0 | 0 | 0 | 0 | 0 | 0 | 32 | M | 2 | ROZPOCET | 0 | 0 | 0 | 0 | 0 | 1 | 0 | 16 | -1988626885
29 | M | 732VO02 | Montáž regulačního dvoucestného kulového kohoutu DN50, kv=25 - dodávka MaR | kus | 1 | [5 empty] | základní | 0 | 0 | 0 | 0 | 0 | 0 | 32 | M | 2 | ROZPOCET | 0 | 0 | 0 | 0 | 0 | 1 | 0 | 16 | -1105137727
30 | K | 734411101 | Teploměry technické s pevným stonkem a jímkou zadní připojení (axiální) průměr 63 mm délka stonku 50 mm | kus | 3 | [5 empty] | základní | 0.381 | 1.143 | 0.00057 | 0.00171 | 0 | 0 | 16 | K | 2 | ROZPOCET | 0 | 0 | 0 | 0 | 0 | 1 | 0 | 16 | 1979105924

## D.1.4.a PS23
| List obsahuje: |  | 1) Krycí list soupisu | 2) Rekapitulace |  |  | 3) Soupis prací | Zpět na list: | Rekapitulace stavby
[9 empty] | >> skryté sloupce << | [9 empty] | {5d2db960-e3ca-44fa-bdba-0d87caaf7aba}
2
| KRYCÍ LIST SOUPISU | [8 empty] | v --- níže se nacházejí doplnkové a pomocné údaje k sestavám --- v | [8 empty] | False
Stavba:
Objekt:
D.1.4.a - PS 23
| KSO: |  |  |  |  | CC-CZ:
| Místo: |  |  |  |  | Datum: | 2018-05-09
| Zadavatel: |  |  |  |  | IČ:
DIČ:
| Uchazeč: |  |  |  |  | IČ:
DIČ:
| Projektant: |  |  |  |  | IČ:
|  | Ondřej Zikán |  |  |  | DIČ:
Poznámka:
| Cena bez DPH | [5 empty] | 0
|  |  | Základ daně |  |  | Sazba daně | Výše daně
| DPH | základní | 0 |  |  | 21% | 0
|  | snížená | 0 |  |  | 15% | 0
|  | zákl. přenesená | 0 |  |  | 21% | 0
|  | sníž. přenesená | 0 |  |  | 15% | 0
|  | nulová | 0 |  |  | 0% | 0
| Cena s DPH |  |  | v | CZK |  | 0
REKAPITULACE ČLENĚNÍ SOUPISU PRACÍ
Stavba:
0
Objekt:
D.1.4.a - PS 23
Místo: | [5 empty] | Datum: | 2018-05-09
Zadavatel: |  |  | 0 |  |  | Projektant: | Ondřej Zikán
Uchazeč:
Kód dílu - Popis | [6 empty] | Cena celkem [CZK]
Náklady soupisu celkem | [6 empty] | 0 | [12 empty] | -1
| HSV - Práce a dodávky HSV | [5 empty] | 0
| 9 - Ostatní konstrukce a práce, bourání | [5 empty] | 0
| PSV - Práce a dodávky PSV | [5 empty] | 0
| 01 - Ostatní práce | [5 empty] | 0
| 727 - Zdravotechnika - požární ochrana | [5 empty] | 0
| 722 - Zdravotechnika - vnitřní vodovod | [5 empty] | 0
SOUPIS PRACÍ
Stavba:
0
Objekt:
D.1.4.a - PS 23
Místo: | [5 empty] | Datum: | 2018-05-09
Zadavatel: |  |  | 0 |  |  | Projektant: | Ondřej Zikán
Uchazeč:
PČ | Typ | Kód | Popis | MJ | Množství | J.cena [CZK] | Cena celkem [CZK] | Cenová soustava |  | Poznámka | DPH | J. Nh [h] | Nh celkem [h] | J. hmotnost [t] | Hmotnost celkem [t] | J. suť [t] | Suť Celkem [t]
Náklady soupisu celkem | [6 empty] | 0 | [5 empty] | 164.949 |  | 0.64306 |  | 0 |  | D | -1 | [7 empty] | 0
| D | HSV | Práce a dodávky HSV |  |  |  | 0 | [5 empty] | 0 |  | 0 |  | 0 | 1 | D | 0 | ROZPOCET | [6 empty] | 0
| D | 9 | Ostatní konstrukce a práce, bourání |  |  |  | 0 | [5 empty] | 0 |  | 0 |  | 0 | 1 | D | 1 | ROZPOCET | [6 empty] | 0
1 | K | 945412111 | Teleskopická hydraulická montážní plošina na samohybném podvozku, s otočným košem výšky zdvihu do 8 m | den | 4 | [5 empty] | základní | 0 | 0 | 0 | 0 | 0 | 0 | 4 | K | 2 | ROZPOCET | 0 | 0 | 0 | 0 | 0 | 1 | 0 | 4 | 759722204
| D | PSV | Práce a dodávky PSV | [9 empty] | 164.949 |  | 0.64306 |  | 0 | 2 | D | 0 | ROZPOCET | [6 empty] | 0
| D | 01 | Ostatní práce | [9 empty] | 3.546 |  | 0.0017 |  | 0 | 2 | D | 1 | ROZPOCET | [6 empty] | 0
2 | K | ZTX101 | Stavební přípomoci a ostatní pomocné práce, zhotovení drážek pro potrubí, sádrování, zahození drážek a stavební zapravení, oprava povrchů | h | 16 | [5 empty] | základní | 0.03 | 0.48 | 0 | 0 | 0 | 0 | 16 | K | 2 | ROZPOCET | 0 | 0 | 0 | 0 | 0 | 1 | 0 | 16 | -1788759579
3 | K | ZTX102 | Demontáže stávajícího zásobníkového ohřívače teplé vody vč. likvidace demontovaného materiálu a odvozu na skládku | h | 24 | [5 empty] | základní | 0.03 | 0.72 | 0 | 0 | 0 | 0 | 16 | K | 2 | ROZPOCET | 0 | 0 | 0 | 0 | 0 | 1 | 0 | 16 | 1032279596
4 | K | ZTX103 | Demontáže stávajícího zařízení, potrubí, armatur a odstranění izolací, vč. likvidace demontovaného materiálu a odvozu na skládku | h | 24 | [5 empty] | základní | 0.03 | 0.72 | 0 | 0 | 0 | 0 | 16 | K | 2 | ROZPOCET | 0 | 0 | 0 | 0 | 0 | 1 | 0 | 16 | -1388111177
| D | 727 | Zdravotechnika - požární ochrana | [9 empty] | 1.626 |  | 0.0017 |  | 0 | 2 | D | 2 | ROZPOCET | [6 empty] | 0
5 | K | 727111315 | Protipožární trubní ucpávky kovové potrubí včetně dodatečné izolace prostup stěnou, požární odolnost dle PBŘ | kus | 2 | [5 empty] | základní | 0.813 | 1.626 | 0.00085 | 0.0017 | 0 | 0 | 16 | K | 3 | ROZPOCET | 0 | 0 | 0 | 0 | 0 | 1 | 0 | 16 | 1581048375
| D | 722 | Zdravotechnika - vnitřní vodovod | [9 empty] | 161.403 |  | 0.64136 |  | 0 | 2 | D | 1 | ROZPOCET | [6 empty] | 0
6 | K | 722130234 | Potrubí z ocelových trubek pozinkovaných závitových svařovaných běžných DN 32 | m | 6 | [5 empty] | základní | 0.572 | 3.432 | 0.00451 | 0.02706 | 0 | 0 | 16 | K | 2 | ROZPOCET | 0 | 0 | 0 | 0 | 0 | 1 | 0 | 16 | 423639636
7 | K | 722130236 | Potrubí z ocelových trubek pozinkovaných závitových svařovaných běžných DN 50 | m | 24 | [5 empty] | základní | 0.739 | 17.736 | 0.0064 | 0.1536 | 0 | 0 | 16 | K | 2 | ROZPOCET | 0 | 0 | 0 | 0 | 0 | 1 | 0 | 16 | -389500591
8 | K | 722130238 | Potrubí z ocelových trubek pozinkovaných závitových svařovaných běžných DN 80 | m | 30 | [5 empty] | základní | 0.794 | 23.82 | 0.01087 | 0.3261 | 0 | 0 | 16 | K | 2 | ROZPOCET | 0 | 0 | 0 | 0 | 0 | 1 | 0 | 16 | 2131793749
9 | K | 722131916 | Opravy vodovodního potrubí z ocelových trubek pozinkovaných závitových vsazení odbočky do potrubí DN 50 | kus | 2 | [5 empty] | základní | 1.912 | 3.824 | 0.0085 | 0.017 | 0 | 0 | 16 | K | 2 | ROZPOCET | 0 | 0 | 0 | 0 | 0 | 1 | 0 | 16 | -233933769
10 | K | 722131918 | Opravy vodovodního potrubí z ocelových trubek pozinkovaných závitových vsazení odbočky do potrubí DN 80 | kus | 1 | [5 empty] | základní | 3.211 | 3.211 | 0.01583 | 0.01583 | 0 | 0 | 16 | K | 2 | ROZPOCET | 0 | 0 | 0 | 0 | 0 | 1 | 0 | 16 | 1678047373
11 | K | 722131936 | Opravy vodovodního potrubí z ocelových trubek pozinkovaných závitových propojení dosavadního potrubí DN 50 | kus | 2 | [5 empty] | základní | 1.104 | 2.208 | 0.00169 | 0.00338 | 0 | 0 | 16 | K | 2 | ROZPOCET | 0 | 0 | 0 | 0 | 0 | 1 | 0 | 16 | 1793522877
12 | K | 722131938 | Opravy vodovodního potrubí z ocelových trubek pozinkovaných závitových propojení dosavadního potrubí DN 80 | kus | 1 | [5 empty] | základní | 1.643 | 1.643 | 0.00389 | 0.00389 | 0 | 0 | 16 | K | 2 | ROZPOCET | 0 | 0 | 0 | 0 | 0 | 1 | 0 | 16 | -1617611542
13 | K | 722181252.1 | Ochrana potrubí tepelnou izolací potrubními pouzrdy z minerální plsti s povrchvou úpravou hliníkovou fólií, tloušťka izolace 25 mm, vnitřní průměr potrubí DN přes 22 do 42 mm | m | 6 | [5 empty] | základní | 0.118 | 0.708 | 0.00024 | 0.00144 | 0 | 0 | 16 | K | 2 | ROZPOCET | 0 | 0 | 0 | 0 | 0 | 1 | 0 | 16 | -2065266230
14 | K | 722181253 | Ochrana potrubí tepelnou izolací potrubními pouzrdy z minerální plsti s povrchvou úpravou hliníkovou fólií, tloušťka izolace 25 mm, vnitřní průměr potrubí DN přes 45 do 63 mm | m | 24 | [5 empty] | základní | 0.118 | 2.832 | 0.00027 | 0.00648 | 0 | 0 | 16 | K | 2 | ROZPOCET | 0 | 0 | 0 | 0 | 0 | 1 | 0 | 16 | -1492950459
15 | K | 722181254 | Ochrana potrubí tepelnou izolací potrubními pouzrdy z minerální plsti s povrchvou úpravou hliníkovou fólií, tloušťka izolace 25 mm, vnitřní průměr potrubí DN přes 63 do 89 mm | m | 30 | [5 empty] | základní | 0.118 | 3.54 | 0.00034 | 0.0102 | 0 | 0 | 16 | K | 2 | ROZPOCET | 0 | 0 | 0 | 0 | 0 | 1 | 0 | 16 | -280534615
16 | K | 722224115 | Armatury s jedním závitem kohouty plnicí a vypouštěcí PN 10 G 1/2 | kus | 3 | [5 empty] | základní | 0.083 | 0.249 | 0.00022 | 0.00066 | 0 | 0 | 16 | K | 2 | ROZPOCET | 0 | 0 | 0 | 0 | 0 | 1 | 0 | 16 | -249309237
17 | K | 722231075 | Armatury se dvěma závity ventily zpětné mosazné PN 10 do 110 st.C G 5/4 | kus | 1 | [5 empty] | základní | 0.269 | 0.269 | 0.00036 | 0.00036 | 0 | 0 | 16 | K | 2 | ROZPOCET | 0 | 0 | 0 | 0 | 0 | 1 | 0 | 16 | -808265495
18 | K | 722231077 | Armatury se dvěma závity ventily zpětné mosazné PN 10 do 110 st.C G 2 | kus | 2 | [5 empty] | základní | 0.424 | 0.848 | 0.00076 | 0.00152 | 0 | 0 | 16 | K | 2 | ROZPOCET | 0 | 0 | 0 | 0 | 0 | 1 | 0 | 16 | 69922485
19 | K | 722232122 | Armatury se dvěma závity kulové kohouty PN 42 do 185 st.C plnoprůtokové s koulí vnitřní závit G 1/2 | kus | 1 | [5 empty] | základní | 0.16 | 0.16 | 0.00023 | 0.00023 | 0 | 0 | 16 | K | 2 | ROZPOCET | 0 | 0 | 0 | 0 | 0 | 1 | 0 | 16 | -446997083
20 | K | 722232125 | Armatury se dvěma závity kulové kohouty PN 42 do 185 st.C plnoprůtokové s koulí vnitřní závit G 5/4 | kus | 4 | [5 empty] | základní | 0.26 | 1.04 | 0.00076 | 0.00304 | 0 | 0 | 16 | K | 2 | ROZPOCET | 0 | 0 | 0 | 0 | 0 | 1 | 0 | 16 | -344666729
21 | K | 722232127 | Armatury se dvěma závity kulové kohouty PN 42 do 185 st.C plnoprůtokové s koulí vnitřní závit G 2 | kus | 8 | [5 empty] | základní | 0.41 | 3.28 | 0.00186 | 0.01488 | 0 | 0 | 16 | K | 2 | ROZPOCET | 0 | 0 | 0 | 0 | 0 | 1 | 0 | 16 | -489879141
22 | K | 722234265 | Armatury se dvěma závity filtry mosazný PN 16 do 120 st.C G 1 | kus | 1 | [5 empty] | základní | 0.22 | 0.22 | 0.00024 | 0.00024 | 0 | 0 | 16 | K | 2 | ROZPOCET | 0 | 0 | 0 | 0 | 0 | 1 | 0 | 16 | 1875794862
23 | K | 722234266 | Armatury se dvěma závity filtry mosazný PN 16 do 120 st.C G 5/4 | kus | 1 | [5 empty] | základní | 0.26 | 0.26 | 0.00031 | 0.00031 | 0 | 0 | 16 | K | 2 | ROZPOCET | 0 | 0 | 0 | 0 | 0 | 1 | 0 | 16 | -1789646834
24 | K | 722234268 | Armatury se dvěma závity filtry mosazný PN 16 do 120 st.C G 2 | kus | 2 | [5 empty] | základní | 0.41 | 0.82 | 0.00085 | 0.0017 | 0 | 0 | 16 | K | 2 | ROZPOCET | 0 | 0 | 0 | 0 | 0 | 1 | 0 | 16 | 717930063
25 | K | 722262303.1 | Vodoměr závitový jednovtokový suchoběžný indukční do 40°C G 2 x 300 mm s komunikačním rozhraním M-BUS | kus | 1 | [5 empty] | základní | 0.5 | 0.5 | 0.00928 | 0.00928 | 0 | 0 | 16 | K | 2 | ROZPOCET | 0 | 0 | 0 | 0 | 0 | 1 | 0 | 16 | -1215730326
26 | K | 722263254.1 | Vodoměr závitový jednovtokový suchoběžný indukční do 100°C G 1 x 160 mm s komunikačním rozhraním M-BUS | kus | 1 | [5 empty] | základní | 0.46 | 0.46 | 0.00486 | 0.00486 | 0 | 0 | 16 | K | 2 | ROZPOCET | 0 | 0 | 0 | 0 | 0 | 1 | 0 | 16 | 1487199380
27 | K | 722263255.1 | Vodoměr závitový jednovtokový suchoběžný indukční do 100°C G 2 x 300 mm s komunikačním rozhraním M-BUS | kus | 1 | [5 empty] | základní | 0.5 | 0.5 | 0.00859 | 0.00859 | 0 | 0 | 16 | K | 2 | ROZPOCET | 0 | 0 | 0 | 0 | 0 | 1 | 0 | 16 | 2116852623
28 | K | 722290226 | Zkouška těsnosti vodovodního potrubí do DN 50 | m | 100 | [5 empty] | základní | 0.067 | 6.7 | 0.00019 | 0.019 | 0 | 0 | 16 | K | 2 | ROZPOCET | 0 | 0 | 0 | 0 | 0 | 1 | 0 | 16 | -91566750
29 | K | 722290234 | Proplach a dezinfekce vodovodního potrubí do DN 80 | m | 1000 | [5 empty] | základní | 0.082 | 82 | 1e-05 | 0.01 | 0 | 0 | 1 | K | 2 | ROZPOCET | 0 | 0 | 0 | 0 | 0 | 1 | 0 | 1 | -1383851529
30 | M | 732VO01 | Třícestný termostatický mechanický ventil s regulační teplotou 55°C - DN50 - PN16, dodávka a montáž | kus | 1 | [5 empty] | základní | 0 | 0 | 0 | 0 | 0 | 0 | 32 | M | 2 | ROZPOCET | 0 | 0 | 0 | 0 | 0 | 1 | 0 | 16 | -124459276
31 | M | 732VO02 | Montáž regulačního dvoucestného kulového kohoutu DN50, kv=25 - dodávka MaR | kus | 1 | [5 empty] | základní | 0 | 0 | 0 | 0 | 0 | 0 | 32 | M | 2 | ROZPOCET | 0 | 0 | 0 | 0 | 0 | 1 | 0 | 16 | -324525058
32 | K | 734411101 | Teploměry technické s pevným stonkem a jímkou zadní připojení (axiální) průměr 63 mm délka stonku 50 mm | kus | 3 | [5 empty] | základní | 0.381 | 1.143 | 0.00057 | 0.00171 | 0 | 0 | 16 | K | 2 | ROZPOCET | 0 | 0 | 0 | 0 | 0 | 1 | 0 | 16 | 1979296024

## D.1.4.a PS29
| List obsahuje: |  | 1) Krycí list soupisu | 2) Rekapitulace |  |  | 3) Soupis prací | Zpět na list: | Rekapitulace stavby
[9 empty] | >> skryté sloupce << | [9 empty] | {b91f068b-c351-47d2-b85d-5425d7401ad3}
2
| KRYCÍ LIST SOUPISU | [8 empty] | v --- níže se nacházejí doplnkové a pomocné údaje k sestavám --- v | [8 empty] | False
Stavba:
Objekt:
D.1.4.a - PS 29
| KSO: |  |  |  |  | CC-CZ:
| Místo: |  |  |  |  | Datum: | 2018-05-09
| Zadavatel: |  |  |  |  | IČ:
DIČ:
| Uchazeč: |  |  |  |  | IČ:
DIČ:
| Projektant: |  |  |  |  | IČ:
|  | Ondřej Zikán |  |  |  | DIČ:
Poznámka:
| Cena bez DPH | [5 empty] | 0
|  |  | Základ daně |  |  | Sazba daně | Výše daně
| DPH | základní | 0 |  |  | 21% | 0
|  | snížená | 0 |  |  | 15% | 0
|  | zákl. přenesená | 0 |  |  | 21% | 0
|  | sníž. přenesená | 0 |  |  | 15% | 0
|  | nulová | 0 |  |  | 0% | 0
| Cena s DPH |  |  | v | CZK |  | 0
REKAPITULACE ČLENĚNÍ SOUPISU PRACÍ
Stavba:
0
Objekt:
D.1.4.a - PS 29
Místo: | [5 empty] | Datum: | 2018-05-09
Zadavatel: |  |  | 0 |  |  | Projektant: | Ondřej Zikán
Uchazeč:
Kód dílu - Popis | [6 empty] | Cena celkem [CZK]
Náklady soupisu celkem | [6 empty] | 0 | [12 empty] | -1
| HSV - Práce a dodávky HSV | [5 empty] | 0
| 9 - Ostatní konstrukce a práce, bourání | [5 empty] | 0
| PSV - Práce a dodávky PSV | [5 empty] | 0
| 01 - Ostatní práce | [5 empty] | 0
| 727 - Zdravotechnika - požární ochrana | [5 empty] | 0
| 722 - Zdravotechnika - vnitřní vodovod | [5 empty] | 0
SOUPIS PRACÍ
Stavba:
0
Objekt:
D.1.4.a - PS 29
Místo: | [5 empty] | Datum: | 2018-05-09
Zadavatel: |  |  | 0 |  |  | Projektant: | Ondřej Zikán
Uchazeč:
PČ | Typ | Kód | Popis | MJ | Množství | J.cena [CZK] | Cena celkem [CZK] | Cenová soustava |  | Poznámka | DPH | J. Nh [h] | Nh celkem [h] | J. hmotnost [t] | Hmotnost celkem [t] | J. suť [t] | Suť Celkem [t]
Náklady soupisu celkem | [6 empty] | 0 | [5 empty] | 203.973 |  | 0.90474 |  | 0 |  | D | -1 | [7 empty] | 0
| D | HSV | Práce a dodávky HSV |  |  |  | 0 | [5 empty] | 0 |  | 0 |  | 0 | 1 | D | 0 | ROZPOCET | [6 empty] | 0
| D | 9 | Ostatní konstrukce a práce, bourání |  |  |  | 0 | [5 empty] | 0 |  | 0 |  | 0 | 1 | D | 1 | ROZPOCET | [6 empty] | 0
1 | K | 945412111 | Teleskopická hydraulická montážní plošina na samohybném podvozku, s otočným košem výšky zdvihu do 8 m | den | 4 | [5 empty] | základní | 0 | 0 | 0 | 0 | 0 | 0 | 4 | K | 2 | ROZPOCET | 0 | 0 | 0 | 0 | 0 | 1 | 0 | 4 | 43840785
| D | PSV | Práce a dodávky PSV | [9 empty] | 203.973 |  | 0.90474 |  | 0 | 2 | D | 0 | ROZPOCET | [6 empty] | 0
| D | 01 | Ostatní práce | [9 empty] | 3.546 |  | 0.0017 |  | 0 | 2 | D | 1 | ROZPOCET | [6 empty] | 0
2 | K | ZTX101 | Stavební přípomoci a ostatní pomocné práce, zhotovení drážek pro potrubí, sádrování, zahození drážek a stavební zapravení, oprava povrchů | h | 16 | [5 empty] | základní | 0.03 | 0.48 | 0 | 0 | 0 | 0 | 16 | K | 2 | ROZPOCET | 0 | 0 | 0 | 0 | 0 | 1 | 0 | 16 | -1149906117
3 | K | ZTX102 | Demontáže stávajícího zásobníkového ohřívače teplé vody vč. likvidace demontovaného materiálu a odvozu na skládku | h | 24 | [5 empty] | základní | 0.03 | 0.72 | 0 | 0 | 0 | 0 | 16 | K | 2 | ROZPOCET | 0 | 0 | 0 | 0 | 0 | 1 | 0 | 16 | -1377864420
4 | K | ZTX103 | Demontáže stávajícího zařízení, potrubí, armatur a odstranění izolací, vč. likvidace demontovaného materiálu a odvozu na skládku | h | 24 | [5 empty] | základní | 0.03 | 0.72 | 0 | 0 | 0 | 0 | 16 | K | 2 | ROZPOCET | 0 | 0 | 0 | 0 | 0 | 1 | 0 | 16 | -781780391
| D | 727 | Zdravotechnika - požární ochrana | [9 empty] | 1.626 |  | 0.0017 |  | 0 | 2 | D | 2 | ROZPOCET | [6 empty] | 0
5 | K | 727111315 | Protipožární trubní ucpávky kovové potrubí včetně dodatečné izolace prostup stěnou, požární odolnost dle PBŘ | kus | 2 | [5 empty] | základní | 0.813 | 1.626 | 0.00085 | 0.0017 | 0 | 0 | 16 | K | 3 | ROZPOCET | 0 | 0 | 0 | 0 | 0 | 1 | 0 | 16 | -2085911231
| D | 722 | Zdravotechnika - vnitřní vodovod | [9 empty] | 200.427 |  | 0.90304 |  | 0 | 2 | D | 1 | ROZPOCET | [6 empty] | 0
6 | K | 722130234 | Potrubí z ocelových trubek pozinkovaných závitových svařovaných běžných DN 32 | m | 6 | [5 empty] | základní | 0.572 | 3.432 | 0.00451 | 0.02706 | 0 | 0 | 16 | K | 2 | ROZPOCET | 0 | 0 | 0 | 0 | 0 | 1 | 0 | 16 | -1713741745
7 | K | 722130236 | Potrubí z ocelových trubek pozinkovaných závitových svařovaných běžných DN 50 | m | 60 | [5 empty] | základní | 0.739 | 44.34 | 0.0064 | 0.384 | 0 | 0 | 16 | K | 2 | ROZPOCET | 0 | 0 | 0 | 0 | 0 | 1 | 0 | 16 | -756636233
8 | K | 722130237 | Potrubí z ocelových trubek pozinkovaných závitových svařovaných běžných DN 65 | m | 42 | [5 empty] | základní | 0.754 | 31.668 | 0.00837 | 0.35154 | 0 | 0 | 16 | K | 2 | ROZPOCET | 0 | 0 | 0 | 0 | 0 | 1 | 0 | 16 | -1882297240
9 | K | 722131916 | Opravy vodovodního potrubí z ocelových trubek pozinkovaných závitových vsazení odbočky do potrubí DN 50 | kus | 2 | [5 empty] | základní | 1.912 | 3.824 | 0.0085 | 0.017 | 0 | 0 | 16 | K | 2 | ROZPOCET | 0 | 0 | 0 | 0 | 0 | 1 | 0 | 16 | -1502931466
10 | K | 722131917 | Opravy vodovodního potrubí z ocelových trubek pozinkovaných závitových vsazení odbočky do potrubí DN 65 | kus | 1 | [5 empty] | základní | 2.555 | 2.555 | 0.01199 | 0.01199 | 0 | 0 | 16 | K | 2 | ROZPOCET | 0 | 0 | 0 | 0 | 0 | 1 | 0 | 16 | -1015473416
11 | K | 722131936 | Opravy vodovodního potrubí z ocelových trubek pozinkovaných závitových propojení dosavadního potrubí DN 50 | kus | 2 | [5 empty] | základní | 1.104 | 2.208 | 0.00169 | 0.00338 | 0 | 0 | 16 | K | 2 | ROZPOCET | 0 | 0 | 0 | 0 | 0 | 1 | 0 | 16 | -1465742731
12 | K | 722131937 | Opravy vodovodního potrubí z ocelových trubek pozinkovaných závitových propojení dosavadního potrubí DN 65 | kus | 1 | [5 empty] | základní | 1.207 | 1.207 | 0.00271 | 0.00271 | 0 | 0 | 16 | K | 2 | ROZPOCET | 0 | 0 | 0 | 0 | 0 | 1 | 0 | 16 | -1152727392
13 | K | 722181252.1 | Ochrana potrubí tepelnou izolací potrubními pouzrdy z minerální plsti s povrchvou úpravou hliníkovou fólií, tloušťka izolace 25 mm, vnitřní průměr potrubí DN přes 22 do 42 mm | m | 6 | [5 empty] | základní | 0.118 | 0.708 | 0.00024 | 0.00144 | 0 | 0 | 16 | K | 2 | ROZPOCET | 0 | 0 | 0 | 0 | 0 | 1 | 0 | 16 | -557474245
14 | K | 722181253 | Ochrana potrubí tepelnou izolací potrubními pouzrdy z minerální plsti s povrchvou úpravou hliníkovou fólií, tloušťka izolace 25 mm, vnitřní průměr potrubí DN přes 45 do 63 mm | m | 102 | [5 empty] | základní | 0.118 | 12.036 | 0.00027 | 0.02754 | 0 | 0 | 16 | K | 2 | ROZPOCET | 0 | 0 | 0 | 0 | 0 | 1 | 0 | 16 | -1295745400
15 | K | 722224115 | Armatury s jedním závitem kohouty plnicí a vypouštěcí PN 10 G 1/2 | kus | 3 | [5 empty] | základní | 0.083 | 0.249 | 0.00022 | 0.00066 | 0 | 0 | 16 | K | 2 | ROZPOCET | 0 | 0 | 0 | 0 | 0 | 1 | 0 | 16 | 472673926
16 | K | 722231075 | Armatury se dvěma závity ventily zpětné mosazné PN 10 do 110 st.C G 5/4 | kus | 1 | [5 empty] | základní | 0.269 | 0.269 | 0.00036 | 0.00036 | 0 | 0 | 16 | K | 2 | ROZPOCET | 0 | 0 | 0 | 0 | 0 | 1 | 0 | 16 | -1506706880
17 | K | 722231077 | Armatury se dvěma závity ventily zpětné mosazné PN 10 do 110 st.C G 2 | kus | 2 | [5 empty] | základní | 0.424 | 0.848 | 0.00076 | 0.00152 | 0 | 0 | 16 | K | 2 | ROZPOCET | 0 | 0 | 0 | 0 | 0 | 1 | 0 | 16 | 2063522952
18 | K | 722232122 | Armatury se dvěma závity kulové kohouty PN 42 do 185 st.C plnoprůtokové s koulí vnitřní závit G 1/2 | kus | 1 | [5 empty] | základní | 0.16 | 0.16 | 0.00023 | 0.00023 | 0 | 0 | 16 | K | 2 | ROZPOCET | 0 | 0 | 0 | 0 | 0 | 1 | 0 | 16 | 900144375
19 | K | 722232125 | Armatury se dvěma závity kulové kohouty PN 42 do 185 st.C plnoprůtokové s koulí vnitřní závit G 5/4 | kus | 4 | [5 empty] | základní | 0.26 | 1.04 | 0.00076 | 0.00304 | 0 | 0 | 16 | K | 2 | ROZPOCET | 0 | 0 | 0 | 0 | 0 | 1 | 0 | 16 | -1768282679
20 | K | 722232127 | Armatury se dvěma závity kulové kohouty PN 42 do 185 st.C plnoprůtokové s koulí vnitřní závit G 2 | kus | 8 | [5 empty] | základní | 0.41 | 3.28 | 0.00186 | 0.01488 | 0 | 0 | 16 | K | 2 | ROZPOCET | 0 | 0 | 0 | 0 | 0 | 1 | 0 | 16 | -461137593
21 | K | 722234265 | Armatury se dvěma závity filtry mosazný PN 16 do 120 st.C G 1 | kus | 1 | [5 empty] | základní | 0.22 | 0.22 | 0.00024 | 0.00024 | 0 | 0 | 16 | K | 2 | ROZPOCET | 0 | 0 | 0 | 0 | 0 | 1 | 0 | 16 | -382848877
22 | K | 722234266 | Armatury se dvěma závity filtry mosazný PN 16 do 120 st.C G 5/4 | kus | 1 | [5 empty] | základní | 0.26 | 0.26 | 0.00031 | 0.00031 | 0 | 0 | 16 | K | 2 | ROZPOCET | 0 | 0 | 0 | 0 | 0 | 1 | 0 | 16 | -290187702
23 | K | 722234268 | Armatury se dvěma závity filtry mosazný PN 16 do 120 st.C G 2 | kus | 2 | [5 empty] | základní | 0.41 | 0.82 | 0.00085 | 0.0017 | 0 | 0 | 16 | K | 2 | ROZPOCET | 0 | 0 | 0 | 0 | 0 | 1 | 0 | 16 | -1329556793
32 | K | 722262303.1 | Vodoměr závitový jednovtokový suchoběžný indukční do 40°C G 2 x 300 mm s komunikačním rozhraním M-BUS | kus | 1 | [5 empty] | základní | 0.5 | 0.5 | 0.00928 | 0.00928 | 0 | 0 | 16 | K | 2 | ROZPOCET | 0 | 0 | 0 | 0 | 0 | 1 | 0 | 16 | 1289132567
33 | K | 722263254.1 | Vodoměr závitový jednovtokový suchoběžný indukční do 100°C G 1 x 160 mm s komunikačním rozhraním M-BUS | kus | 1 | [5 empty] | základní | 0.46 | 0.46 | 0.00486 | 0.00486 | 0 | 0 | 16 | K | 2 | ROZPOCET | 0 | 0 | 0 | 0 | 0 | 1 | 0 | 16 | -813363184
34 | K | 722263255.1 | Vodoměr závitový jednovtokový suchoběžný indukční do 100°C G 2 x 300 mm s komunikačním rozhraním M-BUS | kus | 1 | [5 empty] | základní | 0.5 | 0.5 | 0.00859 | 0.00859 | 0 | 0 | 16 | K | 2 | ROZPOCET | 0 | 0 | 0 | 0 | 0 | 1 | 0 | 16 | -1049035059
27 | K | 722290226 | Zkouška těsnosti vodovodního potrubí do DN 50 | m | 100 | [5 empty] | základní | 0.067 | 6.7 | 0.00019 | 0.019 | 0 | 0 | 16 | K | 2 | ROZPOCET | 0 | 0 | 0 | 0 | 0 | 1 | 0 | 16 | -452347750
28 | K | 722290234 | Proplach a dezinfekce vodovodního potrubí do DN 80 | m | 1000 | [5 empty] | základní | 0.082 | 82 | 1e-05 | 0.01 | 0 | 0 | 1 | K | 2 | ROZPOCET | 0 | 0 | 0 | 0 | 0 | 1 | 0 | 1 | -11228300
29 | M | 732VO01 | Třícestný termostatický mechanický ventil s regulační teplotou 55°C - DN50 - PN16, dodávka a montáž | kus | 1 | [5 empty] | základní | 0 | 0 | 0 | 0 | 0 | 0 | 32 | M | 2 | ROZPOCET | 0 | 0 | 0 | 0 | 0 | 1 | 0 | 16 | -1745031217
30 | M | 732VO02 | Montáž regulačního dvoucestného kulového kohoutu DN50, kv=25 - dodávka MaR | kus | 1 | [5 empty] | základní | 0 | 0 | 0 | 0 | 0 | 0 | 32 | M | 2 | ROZPOCET | 0 | 0 | 0 | 0 | 0 | 1 | 0 | 16 | 452717057
31 | K | 734411101 | Teploměry technické s pevným stonkem a jímkou zadní připojení (axiální) průměr 63 mm délka stonku 50 mm | kus | 3 | [5 empty] | základní | 0.381 | 1.143 | 0.00057 | 0.00171 | 0 | 0 | 16 | K | 2 | ROZPOCET | 0 | 0 | 0 | 0 | 0 | 1 | 0 | 16 | 451193258

## D.1.4.a PS3
| List obsahuje: |  | 1) Krycí list soupisu | 2) Rekapitulace |  |  | 3) Soupis prací | Zpět na list: | Rekapitulace stavby
[9 empty] | >> skryté sloupce << | [9 empty] | {34834b54-a03d-4d82-b3a8-41dbe1a52e78}
2
| KRYCÍ LIST SOUPISU | [8 empty] | v --- níže se nacházejí doplnkové a pomocné údaje k sestavám --- v | [8 empty] | False
Stavba:
Objekt:
D.1.4.a - PS 3
| KSO: |  |  |  |  | CC-CZ:
| Místo: |  |  |  |  | Datum: | 2018-05-09
| Zadavatel: |  |  |  |  | IČ:
DIČ:
| Uchazeč: |  |  |  |  | IČ:
DIČ:
| Projektant: |  |  |  |  | IČ:
|  | Ondřej Zikán |  |  |  | DIČ:
Poznámka:
| Cena bez DPH | [5 empty] | 0
|  |  | Základ daně |  |  | Sazba daně | Výše daně
| DPH | základní | 0 |  |  | 21% | 0
|  | snížená | 0 |  |  | 15% | 0
|  | zákl. přenesená | 0 |  |  | 21% | 0
|  | sníž. přenesená | 0 |  |  | 15% | 0
|  | nulová | 0 |  |  | 0% | 0
| Cena s DPH |  |  | v | CZK |  | 0
REKAPITULACE ČLENĚNÍ SOUPISU PRACÍ
Stavba:
0
Objekt:
D.1.4.a - PS 3
Místo: | [5 empty] | Datum: | 2018-05-09
Zadavatel: |  |  | 0 |  |  | Projektant: | Ondřej Zikán
Uchazeč:
Kód dílu - Popis | [6 empty] | Cena celkem [CZK]
Náklady soupisu celkem | [6 empty] | 0 | [12 empty] | -1
| HSV - Práce a dodávky HSV | [5 empty] | 0
| 9 - Ostatní konstrukce a práce, bourání | [5 empty] | 0
| PSV - Práce a dodávky PSV | [5 empty] | 0
| 01 - Ostatní práce | [5 empty] | 0
| 727 - Zdravotechnika - požární ochrana | [5 empty] | 0
| 722 - Zdravotechnika - vnitřní vodovod | [5 empty] | 0
SOUPIS PRACÍ
Stavba:
0
Objekt:
D.1.4.a - PS 3
Místo: | [5 empty] | Datum: | 2018-05-09
Zadavatel: |  |  | 0 |  |  | Projektant: | Ondřej Zikán
Uchazeč:
PČ | Typ | Kód | Popis | MJ | Množství | J.cena [CZK] | Cena celkem [CZK] | Cenová soustava |  | Poznámka | DPH | J. Nh [h] | Nh celkem [h] | J. hmotnost [t] | Hmotnost celkem [t] | J. suť [t] | Suť Celkem [t]
Náklady soupisu celkem | [6 empty] | 0 | [5 empty] | 161.903 |  | 0.50063 |  | 0 |  | D | -1 | [7 empty] | 0
| D | HSV | Práce a dodávky HSV |  |  |  | 0 | [5 empty] | 0 |  | 0 |  | 0 | 1 | D | 0 | ROZPOCET | [6 empty] | 0
| D | 9 | Ostatní konstrukce a práce, bourání |  |  |  | 0 | [5 empty] | 0 |  | 0 |  | 0 | 1 | D | 1 | ROZPOCET | [6 empty] | 0
1 | K | 945412111 | Teleskopická hydraulická montážní plošina na samohybném podvozku, s otočným košem výšky zdvihu do 8 m | den | 2 | [5 empty] | základní | 0 | 0 | 0 | 0 | 0 | 0 | 4 | K | 2 | ROZPOCET | 0 | 0 | 0 | 0 | 0 | 1 | 0 | 4 | 1485152041
| D | PSV | Práce a dodávky PSV | [9 empty] | 161.903 |  | 0.50063 |  | 0 | 2 | D | 0 | ROZPOCET | [6 empty] | 0
| D | 01 | Ostatní práce | [9 empty] | 3.066 |  | 0.0017 |  | 0 | 2 | D | 1 | ROZPOCET | [6 empty] | 0
2 | K | ZTX101 | Stavební přípomoci a ostatní pomocné práce, zhotovení drážek pro potrubí, sádrování, zahození drážek a stavební zapravení, oprava povrchů | h | 16 | [5 empty] | základní | 0.03 | 0.48 | 0 | 0 | 0 | 0 | 16 | K | 2 | ROZPOCET | 0 | 0 | 0 | 0 | 0 | 1 | 0 | 16 | -1475957144
3 | K | ZTX102 | Demontáže stávajícího zásobníkového ohřívače teplé vody vč. likvidace demontovaného materiálu a odvozu na skládku | h | 16 | [5 empty] | základní | 0.03 | 0.48 | 0 | 0 | 0 | 0 | 16 | K | 2 | ROZPOCET | 0 | 0 | 0 | 0 | 0 | 1 | 0 | 16 | -1500475572
4 | K | ZTX103 | Demontáže stávajícího zařízení, potrubí, armatur a odstranění izolací, vč. likvidace demontovaného materiálu a odvozu na skládku | h | 16 | [5 empty] | základní | 0.03 | 0.48 | 0 | 0 | 0 | 0 | 16 | K | 2 | ROZPOCET | 0 | 0 | 0 | 0 | 0 | 1 | 0 | 16 | -1502533178
| D | 727 | Zdravotechnika - požární ochrana | [9 empty] | 1.626 |  | 0.0017 |  | 0 | 2 | D | 2 | ROZPOCET | [6 empty] | 0
5 | K | 727111315 | Protipožární trubní ucpávky kovové potrubí včetně dodatečné izolace prostup stěnou, požární odolnost dle PBŘ | kus | 2 | [5 empty] | základní | 0.813 | 1.626 | 0.00085 | 0.0017 | 0 | 0 | 16 | K | 3 | ROZPOCET | 0 | 0 | 0 | 0 | 0 | 1 | 0 | 16 | -1451724787
| D | 722 | Zdravotechnika - vnitřní vodovod | [9 empty] | 158.837 |  | 0.49893 |  | 0 | 2 | D | 1 | ROZPOCET | [6 empty] | 0
6 | K | 722130234 | Potrubí z ocelových trubek pozinkovaných závitových svařovaných běžných DN 32 | m | 24 | [5 empty] | základní | 0.572 | 13.728 | 0.00451 | 0.10824 | 0 | 0 | 16 | K | 2 | ROZPOCET | 0 | 0 | 0 | 0 | 0 | 1 | 0 | 16 | 1778189717
7 | K | 722130236 | Potrubí z ocelových trubek pozinkovaných závitových svařovaných běžných DN 50 | m | 42 | [5 empty] | základní | 0.739 | 31.038 | 0.0064 | 0.2688 | 0 | 0 | 16 | K | 2 | ROZPOCET | 0 | 0 | 0 | 0 | 0 | 1 | 0 | 16 | -122022783
8 | K | 722131914 | Opravy vodovodního potrubí z ocelových trubek pozinkovaných závitových vsazení odbočky do potrubí DN 32 | kus | 1 | [5 empty] | základní | 1.101 | 1.101 | 0.00648 | 0.00648 | 0 | 0 | 16 | K | 2 | ROZPOCET | 0 | 0 | 0 | 0 | 0 | 1 | 0 | 16 | -2140979711
9 | K | 722131916 | Opravy vodovodního potrubí z ocelových trubek pozinkovaných závitových vsazení odbočky do potrubí DN 50 | kus | 2 | [5 empty] | základní | 1.912 | 3.824 | 0.0085 | 0.017 | 0 | 0 | 16 | K | 2 | ROZPOCET | 0 | 0 | 0 | 0 | 0 | 1 | 0 | 16 | 1652123212
10 | K | 722131934 | Opravy vodovodního potrubí z ocelových trubek pozinkovaných závitových propojení dosavadního potrubí DN 32 | kus | 1 | [5 empty] | základní | 0.701 | 0.701 | 0.00155 | 0.00155 | 0 | 0 | 16 | K | 2 | ROZPOCET | 0 | 0 | 0 | 0 | 0 | 1 | 0 | 16 | -2063696518
11 | K | 722131936 | Opravy vodovodního potrubí z ocelových trubek pozinkovaných závitových propojení dosavadního potrubí DN 50 | kus | 2 | [5 empty] | základní | 1.104 | 2.208 | 0.00169 | 0.00338 | 0 | 0 | 16 | K | 2 | ROZPOCET | 0 | 0 | 0 | 0 | 0 | 1 | 0 | 16 | -1933267998
12 | K | 722181252.1 | Ochrana potrubí tepelnou izolací potrubními pouzrdy z minerální plsti s povrchvou úpravou hliníkovou fólií, tloušťka izolace 25 mm, vnitřní průměr potrubí DN přes 22 do 42 mm | m | 24 | [5 empty] | základní | 0.118 | 2.832 | 0.00024 | 0.00576 | 0 | 0 | 16 | K | 2 | ROZPOCET | 0 | 0 | 0 | 0 | 0 | 1 | 0 | 16 | -647848557
13 | K | 722181253 | Ochrana potrubí tepelnou izolací potrubními pouzrdy z minerální plsti s povrchvou úpravou hliníkovou fólií, tloušťka izolace 25 mm, vnitřní průměr potrubí DN přes 45 do 63 mm | m | 42 | [5 empty] | základní | 0.118 | 4.956 | 0.00027 | 0.01134 | 0 | 0 | 16 | K | 2 | ROZPOCET | 0 | 0 | 0 | 0 | 0 | 1 | 0 | 16 | 1575091784
14 | K | 722224115 | Armatury s jedním závitem kohouty plnicí a vypouštěcí PN 10 G 1/2 | kus | 3 | [5 empty] | základní | 0.083 | 0.249 | 0.00022 | 0.00066 | 0 | 0 | 16 | K | 2 | ROZPOCET | 0 | 0 | 0 | 0 | 0 | 1 | 0 | 16 | 1105304443
15 | K | 722231075 | Armatury se dvěma závity ventily zpětné mosazné PN 10 do 110 st.C G 5/4 | kus | 1 | [5 empty] | základní | 0.269 | 0.269 | 0.00036 | 0.00036 | 0 | 0 | 16 | K | 2 | ROZPOCET | 0 | 0 | 0 | 0 | 0 | 1 | 0 | 16 | -723017320
16 | K | 722231077 | Armatury se dvěma závity ventily zpětné mosazné PN 10 do 110 st.C G 2 | kus | 2 | [5 empty] | základní | 0.424 | 0.848 | 0.00076 | 0.00152 | 0 | 0 | 16 | K | 2 | ROZPOCET | 0 | 0 | 0 | 0 | 0 | 1 | 0 | 16 | 2058020937
17 | K | 722232122 | Armatury se dvěma závity kulové kohouty PN 42 do 185 st.C plnoprůtokové s koulí vnitřní závit G 1/2 | kus | 1 | [5 empty] | základní | 0.16 | 0.16 | 0.00023 | 0.00023 | 0 | 0 | 16 | K | 2 | ROZPOCET | 0 | 0 | 0 | 0 | 0 | 1 | 0 | 16 | 285923402
18 | K | 722232125 | Armatury se dvěma závity kulové kohouty PN 42 do 185 st.C plnoprůtokové s koulí vnitřní závit G 5/4 | kus | 4 | [5 empty] | základní | 0.26 | 1.04 | 0.00076 | 0.00304 | 0 | 0 | 16 | K | 2 | ROZPOCET | 0 | 0 | 0 | 0 | 0 | 1 | 0 | 16 | 1677588324
19 | K | 722232127 | Armatury se dvěma závity kulové kohouty PN 42 do 185 st.C plnoprůtokové s koulí vnitřní závit G 2 | kus | 8 | [5 empty] | základní | 0.41 | 3.28 | 0.00186 | 0.01488 | 0 | 0 | 16 | K | 2 | ROZPOCET | 0 | 0 | 0 | 0 | 0 | 1 | 0 | 16 | -671163606
20 | K | 722234265 | Armatury se dvěma závity filtry mosazný PN 16 do 120 st.C G 1 | kus | 1 | [5 empty] | základní | 0.22 | 0.22 | 0.00024 | 0.00024 | 0 | 0 | 16 | K | 2 | ROZPOCET | 0 | 0 | 0 | 0 | 0 | 1 | 0 | 16 | -507297265
21 | K | 722234266 | Armatury se dvěma závity filtry mosazný PN 16 do 120 st.C G 5/4 | kus | 1 | [5 empty] | základní | 0.26 | 0.26 | 0.00031 | 0.00031 | 0 | 0 | 16 | K | 2 | ROZPOCET | 0 | 0 | 0 | 0 | 0 | 1 | 0 | 16 | 590755566
22 | K | 722234268 | Armatury se dvěma závity filtry mosazný PN 16 do 120 st.C G 2 | kus | 2 | [5 empty] | základní | 0.41 | 0.82 | 0.00085 | 0.0017 | 0 | 0 | 16 | K | 2 | ROZPOCET | 0 | 0 | 0 | 0 | 0 | 1 | 0 | 16 | -2066579362
31 | K | 722262303.1 | Vodoměr závitový jednovtokový suchoběžný indukční do 40°C G 2 x 300 mm s komunikačním rozhraním M-BUS | kus | 1 | [5 empty] | základní | 0.5 | 0.5 | 0.00928 | 0.00928 | 0 | 0 | 16 | K | 2 | ROZPOCET | 0 | 0 | 0 | 0 | 0 | 1 | 0 | 16 | 741917485
32 | K | 722263254.1 | Vodoměr závitový jednovtokový suchoběžný indukční do 100°C G 1 x 160 mm s komunikačním rozhraním M-BUS | kus | 1 | [5 empty] | základní | 0.46 | 0.46 | 0.00486 | 0.00486 | 0 | 0 | 16 | K | 2 | ROZPOCET | 0 | 0 | 0 | 0 | 0 | 1 | 0 | 16 | -1446128142
33 | K | 722263255.1 | Vodoměr závitový jednovtokový suchoběžný indukční do 100°C G 2 x 300 mm s komunikačním rozhraním M-BUS | kus | 1 | [5 empty] | základní | 0.5 | 0.5 | 0.00859 | 0.00859 | 0 | 0 | 16 | K | 2 | ROZPOCET | 0 | 0 | 0 | 0 | 0 | 1 | 0 | 16 | 209434799
26 | K | 722290226 | Zkouška těsnosti vodovodního potrubí do DN 50 | m | 100 | [5 empty] | základní | 0.067 | 6.7 | 0.00019 | 0.019 | 0 | 0 | 16 | K | 2 | ROZPOCET | 0 | 0 | 0 | 0 | 0 | 1 | 0 | 16 | 1258185550
27 | K | 722290234 | Proplach a dezinfekce vodovodního potrubí do DN 80 | m | 1000 | [5 empty] | základní | 0.082 | 82 | 1e-05 | 0.01 | 0 | 0 | 1 | K | 2 | ROZPOCET | 0 | 0 | 0 | 0 | 0 | 1 | 0 | 1 | 331500270
28 | M | 732VO01 | Třícestný termostatický mechanický ventil s regulační teplotou 55°C - DN50 - PN16, dodávka a montáž | kus | 1 | [5 empty] | základní | 0 | 0 | 0 | 0 | 0 | 0 | 32 | M | 2 | ROZPOCET | 0 | 0 | 0 | 0 | 0 | 1 | 0 | 16 | -2041773127
29 | M | 732VO02 | Montáž regulačního dvoucestného kulového kohoutu DN50, kv=25 - dodávka MaR | kus | 1 | [5 empty] | základní | 0 | 0 | 0 | 0 | 0 | 0 | 32 | M | 2 | ROZPOCET | 0 | 0 | 0 | 0 | 0 | 1 | 0 | 16 | 275664009
30 | K | 734411101 | Teploměry technické s pevným stonkem a jímkou zadní připojení (axiální) průměr 63 mm délka stonku 50 mm | kus | 3 | [5 empty] | základní | 0.381 | 1.143 | 0.00057 | 0.00171 | 0 | 0 | 16 | K | 2 | ROZPOCET | 0 | 0 | 0 | 0 | 0 | 1 | 0 | 16 | -1965481160

## D.1.4.a PS30
| List obsahuje: |  | 1) Krycí list soupisu | 2) Rekapitulace |  |  | 3) Soupis prací | Zpět na list: | Rekapitulace stavby
[9 empty] | >> skryté sloupce << | [9 empty] | {15314ddf-a273-472d-90c2-dbb9fa03e190}
2
| KRYCÍ LIST SOUPISU | [8 empty] | v --- níže se nacházejí doplnkové a pomocné údaje k sestavám --- v | [8 empty] | False
Stavba:
Objekt:
D.1.4.a - PS 30
| KSO: |  |  |  |  | CC-CZ:
| Místo: |  |  |  |  | Datum: | 2018-05-09
| Zadavatel: |  |  |  |  | IČ:
DIČ:
| Uchazeč: |  |  |  |  | IČ:
DIČ:
| Projektant: |  |  |  |  | IČ:
|  | Ondřej Zikán |  |  |  | DIČ:
Poznámka:
| Cena bez DPH | [5 empty] | 0
|  |  | Základ daně |  |  | Sazba daně | Výše daně
| DPH | základní | 0 |  |  | 21% | 0
|  | snížená | 0 |  |  | 15% | 0
|  | zákl. přenesená | 0 |  |  | 21% | 0
|  | sníž. přenesená | 0 |  |  | 15% | 0
|  | nulová | 0 |  |  | 0% | 0
| Cena s DPH |  |  | v | CZK |  | 0
REKAPITULACE ČLENĚNÍ SOUPISU PRACÍ
Stavba:
0
Objekt:
D.1.4.a - PS 30
Místo: | [5 empty] | Datum: | 2018-05-09
Zadavatel: |  |  | 0 |  |  | Projektant: | Ondřej Zikán
Uchazeč:
Kód dílu - Popis | [6 empty] | Cena celkem [CZK]
Náklady soupisu celkem | [6 empty] | 0 | [12 empty] | -1
| HSV - Práce a dodávky HSV | [5 empty] | 0
| 9 - Ostatní konstrukce a práce, bourání | [5 empty] | 0
| PSV - Práce a dodávky PSV | [5 empty] | 0
| 01 - Ostatní práce | [5 empty] | 0
| 727 - Zdravotechnika - požární ochrana | [5 empty] | 0
| 722 - Zdravotechnika - vnitřní vodovod | [5 empty] | 0
SOUPIS PRACÍ
Stavba:
0
Objekt:
D.1.4.a - PS 30
Místo: | [5 empty] | Datum: | 2018-05-09
Zadavatel: |  |  | 0 |  |  | Projektant: | Ondřej Zikán
Uchazeč:
PČ | Typ | Kód | Popis | MJ | Množství | J.cena [CZK] | Cena celkem [CZK] | Cenová soustava |  | Poznámka | DPH | J. Nh [h] | Nh celkem [h] | J. hmotnost [t] | Hmotnost celkem [t] | J. suť [t] | Suť Celkem [t]
Náklady soupisu celkem | [6 empty] | 0 | [5 empty] | 182.755 |  | 0.68063 |  | 0 |  | D | -1 | [7 empty] | 0
| D | HSV | Práce a dodávky HSV |  |  |  | 0 | [5 empty] | 0 |  | 0 |  | 0 | 1 | D | 0 | ROZPOCET | [6 empty] | 0
| D | 9 | Ostatní konstrukce a práce, bourání |  |  |  | 0 | [5 empty] | 0 |  | 0 |  | 0 | 1 | D | 1 | ROZPOCET | [6 empty] | 0
1 | K | 945412111 | Teleskopická hydraulická montážní plošina na samohybném podvozku, s otočným košem výšky zdvihu do 8 m | den | 4 | [5 empty] | základní | 0 | 0 | 0 | 0 | 0 | 0 | 4 | K | 2 | ROZPOCET | 0 | 0 | 0 | 0 | 0 | 1 | 0 | 4 | -928583600
| D | PSV | Práce a dodávky PSV | [9 empty] | 182.755 |  | 0.68063 |  | 0 | 2 | D | 0 | ROZPOCET | [6 empty] | 0
| D | 01 | Ostatní práce | [9 empty] | 3.546 |  | 0.0017 |  | 0 | 2 | D | 1 | ROZPOCET | [6 empty] | 0
2 | K | ZTX101 | Stavební přípomoci a ostatní pomocné práce, zhotovení drážek pro potrubí, sádrování, zahození drážek a stavební zapravení, oprava povrchů | h | 16 | [5 empty] | základní | 0.03 | 0.48 | 0 | 0 | 0 | 0 | 16 | K | 2 | ROZPOCET | 0 | 0 | 0 | 0 | 0 | 1 | 0 | 16 | -1504654839
3 | K | ZTX102 | Demontáže stávajícího zásobníkového ohřívače teplé vody vč. likvidace demontovaného materiálu a odvozu na skládku | h | 24 | [5 empty] | základní | 0.03 | 0.72 | 0 | 0 | 0 | 0 | 16 | K | 2 | ROZPOCET | 0 | 0 | 0 | 0 | 0 | 1 | 0 | 16 | 652444425
4 | K | ZTX103 | Demontáže stávajícího zařízení, potrubí, armatur a odstranění izolací, vč. likvidace demontovaného materiálu a odvozu na skládku | h | 24 | [5 empty] | základní | 0.03 | 0.72 | 0 | 0 | 0 | 0 | 16 | K | 2 | ROZPOCET | 0 | 0 | 0 | 0 | 0 | 1 | 0 | 16 | 991466849
| D | 727 | Zdravotechnika - požární ochrana | [9 empty] | 1.626 |  | 0.0017 |  | 0 | 2 | D | 2 | ROZPOCET | [6 empty] | 0
5 | K | 727111315 | Protipožární trubní ucpávky kovové potrubí včetně dodatečné izolace prostup stěnou, požární odolnost dle PBŘ | kus | 2 | [5 empty] | základní | 0.813 | 1.626 | 0.00085 | 0.0017 | 0 | 0 | 16 | K | 3 | ROZPOCET | 0 | 0 | 0 | 0 | 0 | 1 | 0 | 16 | -1415794867
| D | 722 | Zdravotechnika - vnitřní vodovod | [9 empty] | 179.209 |  | 0.67893 |  | 0 | 2 | D | 1 | ROZPOCET | [6 empty] | 0
6 | K | 722130234 | Potrubí z ocelových trubek pozinkovaných závitových svařovaných běžných DN 32 | m | 24 | [5 empty] | základní | 0.572 | 13.728 | 0.00451 | 0.10824 | 0 | 0 | 16 | K | 2 | ROZPOCET | 0 | 0 | 0 | 0 | 0 | 1 | 0 | 16 | 1766588746
7 | K | 722130236 | Potrubí z ocelových trubek pozinkovaných závitových svařovaných běžných DN 50 | m | 42 | [5 empty] | základní | 0.739 | 31.038 | 0.0064 | 0.2688 | 0 | 0 | 16 | K | 2 | ROZPOCET | 0 | 0 | 0 | 0 | 0 | 1 | 0 | 16 | -1681887816
8 | K | 722130238 | Potrubí z ocelových trubek pozinkovaných závitových svařovaných běžných DN 80 | m | 12 | [5 empty] | základní | 0.794 | 9.528 | 0.01087 | 0.13044 | 0 | 0 | 16 | K | 2 | ROZPOCET | 0 | 0 | 0 | 0 | 0 | 1 | 0 | 16 | 1992703693
9 | K | 722131914 | Opravy vodovodního potrubí z ocelových trubek pozinkovaných závitových vsazení odbočky do potrubí DN 32 | kus | 2 | [5 empty] | základní | 1.101 | 2.202 | 0.00648 | 0.01296 | 0 | 0 | 16 | K | 2 | ROZPOCET | 0 | 0 | 0 | 0 | 0 | 1 | 0 | 16 | 887473821
10 | K | 722131916 | Opravy vodovodního potrubí z ocelových trubek pozinkovaných závitových vsazení odbočky do potrubí DN 50 | kus | 3 | [5 empty] | základní | 1.912 | 5.736 | 0.0085 | 0.0255 | 0 | 0 | 16 | K | 2 | ROZPOCET | 0 | 0 | 0 | 0 | 0 | 1 | 0 | 16 | 427737937
11 | K | 722131934 | Opravy vodovodního potrubí z ocelových trubek pozinkovaných závitových propojení dosavadního potrubí DN 32 | kus | 2 | [5 empty] | základní | 0.701 | 1.402 | 0.00155 | 0.0031 | 0 | 0 | 16 | K | 2 | ROZPOCET | 0 | 0 | 0 | 0 | 0 | 1 | 0 | 16 | 1571979470
12 | K | 722131936 | Opravy vodovodního potrubí z ocelových trubek pozinkovaných závitových propojení dosavadního potrubí DN 50 | kus | 3 | [5 empty] | základní | 1.104 | 3.312 | 0.00169 | 0.00507 | 0 | 0 | 16 | K | 2 | ROZPOCET | 0 | 0 | 0 | 0 | 0 | 1 | 0 | 16 | -1423307694
13 | K | 722181252.1 | Ochrana potrubí tepelnou izolací potrubními pouzrdy z minerální plsti s povrchvou úpravou hliníkovou fólií, tloušťka izolace 25 mm, vnitřní průměr potrubí DN přes 22 do 42 mm | m | 24 | [5 empty] | základní | 0.118 | 2.832 | 0.00024 | 0.00576 | 0 | 0 | 16 | K | 2 | ROZPOCET | 0 | 0 | 0 | 0 | 0 | 1 | 0 | 16 | 1014943239
14 | K | 722181253 | Ochrana potrubí tepelnou izolací potrubními pouzrdy z minerální plsti s povrchvou úpravou hliníkovou fólií, tloušťka izolace 25 mm, vnitřní průměr potrubí DN přes 45 do 63 mm | m | 42 | [5 empty] | základní | 0.118 | 4.956 | 0.00027 | 0.01134 | 0 | 0 | 16 | K | 2 | ROZPOCET | 0 | 0 | 0 | 0 | 0 | 1 | 0 | 16 | 1228982032
15 | K | 722181254 | Ochrana potrubí tepelnou izolací potrubními pouzrdy z minerální plsti s povrchvou úpravou hliníkovou fólií, tloušťka izolace 25 mm, vnitřní průměr potrubí DN přes 63 do 89 mm | m | 12 | [5 empty] | základní | 0.118 | 1.416 | 0.00034 | 0.00408 | 0 | 0 | 16 | K | 2 | ROZPOCET | 0 | 0 | 0 | 0 | 0 | 1 | 0 | 16 | -1053962154
16 | K | 722224115 | Armatury s jedním závitem kohouty plnicí a vypouštěcí PN 10 G 1/2 | kus | 3 | [5 empty] | základní | 0.083 | 0.249 | 0.00022 | 0.00066 | 0 | 0 | 16 | K | 2 | ROZPOCET | 0 | 0 | 0 | 0 | 0 | 1 | 0 | 16 | -1968315859
17 | K | 722231075 | Armatury se dvěma závity ventily zpětné mosazné PN 10 do 110 st.C G 5/4 | kus | 1 | [5 empty] | základní | 0.269 | 0.269 | 0.00036 | 0.00036 | 0 | 0 | 16 | K | 2 | ROZPOCET | 0 | 0 | 0 | 0 | 0 | 1 | 0 | 16 | 2045350768
18 | K | 722231077 | Armatury se dvěma závity ventily zpětné mosazné PN 10 do 110 st.C G 2 | kus | 2 | [5 empty] | základní | 0.424 | 0.848 | 0.00076 | 0.00152 | 0 | 0 | 16 | K | 2 | ROZPOCET | 0 | 0 | 0 | 0 | 0 | 1 | 0 | 16 | -1161260357
19 | K | 722232122 | Armatury se dvěma závity kulové kohouty PN 42 do 185 st.C plnoprůtokové s koulí vnitřní závit G 1/2 | kus | 1 | [5 empty] | základní | 0.16 | 0.16 | 0.00023 | 0.00023 | 0 | 0 | 16 | K | 2 | ROZPOCET | 0 | 0 | 0 | 0 | 0 | 1 | 0 | 16 | 1287668946
20 | K | 722232123 | Armatury se dvěma závity kulové kohouty PN 42 do 185 st.C plnoprůtokové s koulí vnitřní závit G 3/4 | kus | 4 | [5 empty] | základní | 0.2 | 0.8 | 0.00035 | 0.0014 | 0 | 0 | 16 | K | 2 | ROZPOCET | 0 | 0 | 0 | 0 | 0 | 1 | 0 | 16 | -1490360550
21 | K | 722232125 | Armatury se dvěma závity kulové kohouty PN 42 do 185 st.C plnoprůtokové s koulí vnitřní závit G 5/4 | kus | 10 | [5 empty] | základní | 0.26 | 2.6 | 0.00076 | 0.0076 | 0 | 0 | 16 | K | 2 | ROZPOCET | 0 | 0 | 0 | 0 | 0 | 1 | 0 | 16 | 1694328427
22 | K | 722232127 | Armatury se dvěma závity kulové kohouty PN 42 do 185 st.C plnoprůtokové s koulí vnitřní závit G 2 | kus | 9 | [5 empty] | základní | 0.41 | 3.69 | 0.00186 | 0.01674 | 0 | 0 | 16 | K | 2 | ROZPOCET | 0 | 0 | 0 | 0 | 0 | 1 | 0 | 16 | -721790534
23 | K | 722234265 | Armatury se dvěma závity filtry mosazný PN 16 do 120 st.C G 1 | kus | 1 | [5 empty] | základní | 0.22 | 0.22 | 0.00024 | 0.00024 | 0 | 0 | 16 | K | 2 | ROZPOCET | 0 | 0 | 0 | 0 | 0 | 1 | 0 | 16 | 827554801
24 | K | 722234266 | Armatury se dvěma závity filtry mosazný PN 16 do 120 st.C G 5/4 | kus | 1 | [5 empty] | základní | 0.26 | 0.26 | 0.00031 | 0.00031 | 0 | 0 | 16 | K | 2 | ROZPOCET | 0 | 0 | 0 | 0 | 0 | 1 | 0 | 16 | 978997853
25 | K | 722234268 | Armatury se dvěma závity filtry mosazný PN 16 do 120 st.C G 2 | kus | 2 | [5 empty] | základní | 0.41 | 0.82 | 0.00085 | 0.0017 | 0 | 0 | 16 | K | 2 | ROZPOCET | 0 | 0 | 0 | 0 | 0 | 1 | 0 | 16 | -794774685
26 | K | 722262303.1 | Vodoměr závitový jednovtokový suchoběžný indukční do 40°C G 2 x 300 mm s komunikačním rozhraním M-BUS | kus | 1 | [5 empty] | základní | 0.5 | 0.5 | 0.00928 | 0.00928 | 0 | 0 | 16 | K | 2 | ROZPOCET | 0 | 0 | 0 | 0 | 0 | 1 | 0 | 16 | -1539000241
27 | K | 722263254.0 | Vodoměr závitový jednovtokový suchoběžný indukční do 100°C G 3/4 x 130 mm s komunikačním rozhraním M-BUS | kus | 2 | [5 empty] | základní | 0.46 | 0.92 | 0.00486 | 0.00972 | 0 | 0 | 16 | K | 2 | ROZPOCET | 0 | 0 | 0 | 0 | 0 | 1 | 0 | 16 | 1453008268
28 | K | 722263254.1 | Vodoměr závitový jednovtokový suchoběžný indukční do 100°C G 1 x 160 mm s komunikačním rozhraním M-BUS | kus | 1 | [5 empty] | základní | 0.46 | 0.46 | 0.00486 | 0.00486 | 0 | 0 | 16 | K | 2 | ROZPOCET | 0 | 0 | 0 | 0 | 0 | 1 | 0 | 16 | 1309156893
29 | K | 722263254.2 | Vodoměr závitový jednovtokový suchoběžný indukční do 100°C G 5/4 x 260 mm s komunikačním rozhraním M-BUS | kus | 2 | [5 empty] | základní | 0.46 | 0.92 | 0.00486 | 0.00972 | 0 | 0 | 16 | K | 2 | ROZPOCET | 0 | 0 | 0 | 0 | 0 | 1 | 0 | 16 | 2127190354
30 | K | 722263255.1 | Vodoměr závitový jednovtokový suchoběžný indukční do 100°C G 2 x 300 mm s komunikačním rozhraním M-BUS | kus | 1 | [5 empty] | základní | 0.5 | 0.5 | 0.00859 | 0.00859 | 0 | 0 | 16 | K | 2 | ROZPOCET | 0 | 0 | 0 | 0 | 0 | 1 | 0 | 16 | -2072368848
31 | K | 722290226 | Zkouška těsnosti vodovodního potrubí do DN 50 | m | 100 | [5 empty] | základní | 0.067 | 6.7 | 0.00019 | 0.019 | 0 | 0 | 16 | K | 2 | ROZPOCET | 0 | 0 | 0 | 0 | 0 | 1 | 0 | 16 | -1841202986
32 | K | 722290234 | Proplach a dezinfekce vodovodního potrubí do DN 80 | m | 1000 | [5 empty] | základní | 0.082 | 82 | 1e-05 | 0.01 | 0 | 0 | 1 | K | 2 | ROZPOCET | 0 | 0 | 0 | 0 | 0 | 1 | 0 | 1 | 686930127
33 | M | 732VO01 | Třícestný termostatický mechanický ventil s regulační teplotou 55°C - DN50 - PN16, dodávka a montáž | kus | 1 | [5 empty] | základní | 0 | 0 | 0 | 0 | 0 | 0 | 32 | M | 2 | ROZPOCET | 0 | 0 | 0 | 0 | 0 | 1 | 0 | 16 | 1099046071
34 | M | 732VO02 | Montáž regulačního dvoucestného kulového kohoutu DN50, kv=25 - dodávka MaR | kus | 1 | [5 empty] | základní | 0 | 0 | 0 | 0 | 0 | 0 | 32 | M | 2 | ROZPOCET | 0 | 0 | 0 | 0 | 0 | 1 | 0 | 16 | -1564563459
35 | K | 734411101 | Teploměry technické s pevným stonkem a jímkou zadní připojení (axiální) průměr 63 mm délka stonku 50 mm | kus | 3 | [5 empty] | základní | 0.381 | 1.143 | 0.00057 | 0.00171 | 0 | 0 | 16 | K | 2 | ROZPOCET | 0 | 0 | 0 | 0 | 0 | 1 | 0 | 16 | 35085529

## D.1.4.a PS35
| List obsahuje: |  | 1) Krycí list soupisu | 2) Rekapitulace |  |  | 3) Soupis prací | Zpět na list: | Rekapitulace stavby
[9 empty] | >> skryté sloupce << | [9 empty] | {9e8de858-bbe0-42c0-a5d6-44ec9cbddb44}
2
| KRYCÍ LIST SOUPISU | [8 empty] | v --- níže se nacházejí doplnkové a pomocné údaje k sestavám --- v | [8 empty] | False
Stavba:
Objekt:
D.1.4.a - PS 35
| KSO: |  |  |  |  | CC-CZ:
| Místo: |  |  |  |  | Datum: | 2018-05-09
| Zadavatel: |  |  |  |  | IČ:
DIČ:
| Uchazeč: |  |  |  |  | IČ:
DIČ:
| Projektant: |  |  |  |  | IČ:
|  | Ondřej Zikán |  |  |  | DIČ:
Poznámka:
| Cena bez DPH | [5 empty] | 0
|  |  | Základ daně |  |  | Sazba daně | Výše daně
| DPH | základní | 0 |  |  | 21% | 0
|  | snížená | 0 |  |  | 15% | 0
|  | zákl. přenesená | 0 |  |  | 21% | 0
|  | sníž. přenesená | 0 |  |  | 15% | 0
|  | nulová | 0 |  |  | 0% | 0
| Cena s DPH |  |  | v | CZK |  | 0
REKAPITULACE ČLENĚNÍ SOUPISU PRACÍ
Stavba:
0
Objekt:
D.1.4.a - PS 35
Místo: | [5 empty] | Datum: | 2018-05-09
Zadavatel: |  |  | 0 |  |  | Projektant: | Ondřej Zikán
Uchazeč:
Kód dílu - Popis | [6 empty] | Cena celkem [CZK]
Náklady soupisu celkem | [6 empty] | 0 | [12 empty] | -1
| HSV - Práce a dodávky HSV | [5 empty] | 0
| 9 - Ostatní konstrukce a práce, bourání | [5 empty] | 0
| PSV - Práce a dodávky PSV | [5 empty] | 0
| 01 - Ostatní práce | [5 empty] | 0
| 727 - Zdravotechnika - požární ochrana | [5 empty] | 0
| 722 - Zdravotechnika - vnitřní vodovod | [5 empty] | 0
SOUPIS PRACÍ
Stavba:
0
Objekt:
D.1.4.a - PS 35
Místo: | [5 empty] | Datum: | 2018-05-09
Zadavatel: |  |  | 0 |  |  | Projektant: | Ondřej Zikán
Uchazeč:
PČ | Typ | Kód | Popis | MJ | Množství | J.cena [CZK] | Cena celkem [CZK] | Cenová soustava |  | Poznámka | DPH | J. Nh [h] | Nh celkem [h] | J. hmotnost [t] | Hmotnost celkem [t] | J. suť [t] | Suť Celkem [t]
Náklady soupisu celkem | [6 empty] | 0 | [5 empty] | 153.194 |  | 0.43296 |  | 0 |  | D | -1 | [7 empty] | 0
| D | HSV | Práce a dodávky HSV |  |  |  | 0 | [5 empty] | 0 |  | 0 |  | 0 | 1 | D | 0 | ROZPOCET | [6 empty] | 0
| D | 9 | Ostatní konstrukce a práce, bourání |  |  |  | 0 | [5 empty] | 0 |  | 0 |  | 0 | 1 | D | 1 | ROZPOCET | [6 empty] | 0
1 | K | 945412111 | Teleskopická hydraulická montážní plošina na samohybném podvozku, s otočným košem výšky zdvihu do 8 m | den | 2 | [5 empty] | základní | 0 | 0 | 0 | 0 | 0 | 0 | 4 | K | 2 | ROZPOCET | 0 | 0 | 0 | 0 | 0 | 1 | 0 | 4 | 920048004
| D | PSV | Práce a dodávky PSV | [9 empty] | 153.194 |  | 0.43296 |  | 0 | 2 | D | 0 | ROZPOCET | [6 empty] | 0
| D | 01 | Ostatní práce | [9 empty] | 3.639 |  | 0.00255 |  | 0 | 2 | D | 1 | ROZPOCET | [6 empty] | 0
2 | K | ZTX101 | Stavební přípomoci a ostatní pomocné práce, zhotovení drážek pro potrubí, sádrování, zahození drážek a stavební zapravení, oprava povrchů | h | 8 | [5 empty] | základní | 0.03 | 0.24 | 0 | 0 | 0 | 0 | 16 | K | 2 | ROZPOCET | 0 | 0 | 0 | 0 | 0 | 1 | 0 | 16 | 2045913063
3 | K | ZTX102 | Demontáže stávajícího zásobníkového ohřívače teplé vody vč. likvidace demontovaného materiálu a odvozu na skládku | h | 16 | [5 empty] | základní | 0.03 | 0.48 | 0 | 0 | 0 | 0 | 16 | K | 2 | ROZPOCET | 0 | 0 | 0 | 0 | 0 | 1 | 0 | 16 | 1191793280
4 | K | ZTX103 | Demontáže stávajícího zařízení, potrubí, armatur a odstranění izolací, vč. likvidace demontovaného materiálu a odvozu na skládku | h | 16 | [5 empty] | základní | 0.03 | 0.48 | 0 | 0 | 0 | 0 | 16 | K | 2 | ROZPOCET | 0 | 0 | 0 | 0 | 0 | 1 | 0 | 16 | -1022794766
| D | 727 | Zdravotechnika - požární ochrana | [9 empty] | 2.439 |  | 0.00255 |  | 0 | 2 | D | 2 | ROZPOCET | [6 empty] | 0
5 | K | 727111315 | Protipožární trubní ucpávky kovové potrubí včetně dodatečné izolace prostup stěnou, požární odolnost dle PBŘ | kus | 3 | [5 empty] | základní | 0.813 | 2.439 | 0.00085 | 0.00255 | 0 | 0 | 16 | K | 3 | ROZPOCET | 0 | 0 | 0 | 0 | 0 | 1 | 0 | 16 | 49000723
| D | 722 | Zdravotechnika - vnitřní vodovod | [9 empty] | 149.555 |  | 0.43041 |  | 0 | 2 | D | 1 | ROZPOCET | [6 empty] | 0
6 | K | 722130234 | Potrubí z ocelových trubek pozinkovaných závitových svařovaných běžných DN 32 | m | 18 | [5 empty] | základní | 0.572 | 10.296 | 0.00451 | 0.08118 | 0 | 0 | 16 | K | 2 | ROZPOCET | 0 | 0 | 0 | 0 | 0 | 1 | 0 | 16 | -465699769
7 | K | 722130236 | Potrubí z ocelových trubek pozinkovaných závitových svařovaných běžných DN 50 | m | 36 | [5 empty] | základní | 0.739 | 26.604 | 0.0064 | 0.2304 | 0 | 0 | 16 | K | 2 | ROZPOCET | 0 | 0 | 0 | 0 | 0 | 1 | 0 | 16 | -378520551
8 | K | 722131914 | Opravy vodovodního potrubí z ocelových trubek pozinkovaných závitových vsazení odbočky do potrubí DN 32 | kus | 1 | [5 empty] | základní | 1.101 | 1.101 | 0.00648 | 0.00648 | 0 | 0 | 16 | K | 2 | ROZPOCET | 0 | 0 | 0 | 0 | 0 | 1 | 0 | 16 | -2059854501
9 | K | 722131916 | Opravy vodovodního potrubí z ocelových trubek pozinkovaných závitových vsazení odbočky do potrubí DN 50 | kus | 2 | [5 empty] | základní | 1.912 | 3.824 | 0.0085 | 0.017 | 0 | 0 | 16 | K | 2 | ROZPOCET | 0 | 0 | 0 | 0 | 0 | 1 | 0 | 16 | -1154389559
10 | K | 722131934 | Opravy vodovodního potrubí z ocelových trubek pozinkovaných závitových propojení dosavadního potrubí DN 32 | kus | 1 | [5 empty] | základní | 0.701 | 0.701 | 0.00155 | 0.00155 | 0 | 0 | 16 | K | 2 | ROZPOCET | 0 | 0 | 0 | 0 | 0 | 1 | 0 | 16 | -734780184
11 | K | 722131936 | Opravy vodovodního potrubí z ocelových trubek pozinkovaných závitových propojení dosavadního potrubí DN 50 | kus | 2 | [5 empty] | základní | 1.104 | 2.208 | 0.00169 | 0.00338 | 0 | 0 | 16 | K | 2 | ROZPOCET | 0 | 0 | 0 | 0 | 0 | 1 | 0 | 16 | -1686676549
12 | K | 722181252.1 | Ochrana potrubí tepelnou izolací potrubními pouzrdy z minerální plsti s povrchvou úpravou hliníkovou fólií, tloušťka izolace 25 mm, vnitřní průměr potrubí DN přes 22 do 42 mm | m | 18 | [5 empty] | základní | 0.118 | 2.124 | 0.00024 | 0.00432 | 0 | 0 | 16 | K | 2 | ROZPOCET | 0 | 0 | 0 | 0 | 0 | 1 | 0 | 16 | -1909509483
13 | K | 722181253 | Ochrana potrubí tepelnou izolací potrubními pouzrdy z minerální plsti s povrchvou úpravou hliníkovou fólií, tloušťka izolace 25 mm, vnitřní průměr potrubí DN přes 45 do 63 mm | m | 36 | [5 empty] | základní | 0.118 | 4.248 | 0.00027 | 0.00972 | 0 | 0 | 16 | K | 2 | ROZPOCET | 0 | 0 | 0 | 0 | 0 | 1 | 0 | 16 | -908484219
14 | K | 722224115 | Armatury s jedním závitem kohouty plnicí a vypouštěcí PN 10 G 1/2 | kus | 3 | [5 empty] | základní | 0.083 | 0.249 | 0.00022 | 0.00066 | 0 | 0 | 16 | K | 2 | ROZPOCET | 0 | 0 | 0 | 0 | 0 | 1 | 0 | 16 | 1731363484
15 | K | 722231075 | Armatury se dvěma závity ventily zpětné mosazné PN 10 do 110 st.C G 5/4 | kus | 1 | [5 empty] | základní | 0.269 | 0.269 | 0.00036 | 0.00036 | 0 | 0 | 16 | K | 2 | ROZPOCET | 0 | 0 | 0 | 0 | 0 | 1 | 0 | 16 | -679197
16 | K | 722231077 | Armatury se dvěma závity ventily zpětné mosazné PN 10 do 110 st.C G 2 | kus | 2 | [5 empty] | základní | 0.424 | 0.848 | 0.00076 | 0.00152 | 0 | 0 | 16 | K | 2 | ROZPOCET | 0 | 0 | 0 | 0 | 0 | 1 | 0 | 16 | -1624516287
17 | K | 722232122 | Armatury se dvěma závity kulové kohouty PN 42 do 185 st.C plnoprůtokové s koulí vnitřní závit G 1/2 | kus | 1 | [5 empty] | základní | 0.16 | 0.16 | 0.00023 | 0.00023 | 0 | 0 | 16 | K | 2 | ROZPOCET | 0 | 0 | 0 | 0 | 0 | 1 | 0 | 16 | 11511597
18 | K | 722232125 | Armatury se dvěma závity kulové kohouty PN 42 do 185 st.C plnoprůtokové s koulí vnitřní závit G 5/4 | kus | 4 | [5 empty] | základní | 0.26 | 1.04 | 0.00076 | 0.00304 | 0 | 0 | 16 | K | 2 | ROZPOCET | 0 | 0 | 0 | 0 | 0 | 1 | 0 | 16 | -949116989
19 | K | 722232127 | Armatury se dvěma závity kulové kohouty PN 42 do 185 st.C plnoprůtokové s koulí vnitřní závit G 2 | kus | 8 | [5 empty] | základní | 0.41 | 3.28 | 0.00186 | 0.01488 | 0 | 0 | 16 | K | 2 | ROZPOCET | 0 | 0 | 0 | 0 | 0 | 1 | 0 | 16 | 1953622025
20 | K | 722234265 | Armatury se dvěma závity filtry mosazný PN 16 do 120 st.C G 1 | kus | 1 | [5 empty] | základní | 0.22 | 0.22 | 0.00024 | 0.00024 | 0 | 0 | 16 | K | 2 | ROZPOCET | 0 | 0 | 0 | 0 | 0 | 1 | 0 | 16 | -198418371
21 | K | 722234266 | Armatury se dvěma závity filtry mosazný PN 16 do 120 st.C G 5/4 | kus | 1 | [5 empty] | základní | 0.26 | 0.26 | 0.00031 | 0.00031 | 0 | 0 | 16 | K | 2 | ROZPOCET | 0 | 0 | 0 | 0 | 0 | 1 | 0 | 16 | -1933547716
22 | K | 722234268 | Armatury se dvěma závity filtry mosazný PN 16 do 120 st.C G 2 | kus | 2 | [5 empty] | základní | 0.41 | 0.82 | 0.00085 | 0.0017 | 0 | 0 | 16 | K | 2 | ROZPOCET | 0 | 0 | 0 | 0 | 0 | 1 | 0 | 16 | 455678737
31 | K | 722262303.1 | Vodoměr závitový jednovtokový suchoběžný indukční do 40°C G 2 x 300 mm s komunikačním rozhraním M-BUS | kus | 1 | [5 empty] | základní | 0.5 | 0.5 | 0.00928 | 0.00928 | 0 | 0 | 16 | K | 2 | ROZPOCET | 0 | 0 | 0 | 0 | 0 | 1 | 0 | 16 | -446908711
32 | K | 722263254.1 | Vodoměr závitový jednovtokový suchoběžný indukční do 100°C G 1 x 160 mm s komunikačním rozhraním M-BUS | kus | 1 | [5 empty] | základní | 0.46 | 0.46 | 0.00486 | 0.00486 | 0 | 0 | 16 | K | 2 | ROZPOCET | 0 | 0 | 0 | 0 | 0 | 1 | 0 | 16 | 908116111
33 | K | 722263255.1 | Vodoměr závitový jednovtokový suchoběžný indukční do 100°C G 2 x 300 mm s komunikačním rozhraním M-BUS | kus | 1 | [5 empty] | základní | 0.5 | 0.5 | 0.00859 | 0.00859 | 0 | 0 | 16 | K | 2 | ROZPOCET | 0 | 0 | 0 | 0 | 0 | 1 | 0 | 16 | 673029756
26 | K | 722290226 | Zkouška těsnosti vodovodního potrubí do DN 50 | m | 100 | [5 empty] | základní | 0.067 | 6.7 | 0.00019 | 0.019 | 0 | 0 | 16 | K | 2 | ROZPOCET | 0 | 0 | 0 | 0 | 0 | 1 | 0 | 16 | 602022269
27 | K | 722290234 | Proplach a dezinfekce vodovodního potrubí do DN 80 | m | 1000 | [5 empty] | základní | 0.082 | 82 | 1e-05 | 0.01 | 0 | 0 | 1 | K | 2 | ROZPOCET | 0 | 0 | 0 | 0 | 0 | 1 | 0 | 1 | 392861774
28 | M | 732VO01 | Třícestný termostatický mechanický ventil s regulační teplotou 55°C - DN50 - PN16, dodávka a montáž | kus | 1 | [5 empty] | základní | 0 | 0 | 0 | 0 | 0 | 0 | 32 | M | 2 | ROZPOCET | 0 | 0 | 0 | 0 | 0 | 1 | 0 | 16 | -1093444437
29 | M | 732VO02 | Montáž regulačního dvoucestného kulového kohoutu DN50, kv=25 - dodávka MaR | kus | 1 | [5 empty] | základní | 0 | 0 | 0 | 0 | 0 | 0 | 32 | M | 2 | ROZPOCET | 0 | 0 | 0 | 0 | 0 | 1 | 0 | 16 | -1067988330
30 | K | 734411101 | Teploměry technické s pevným stonkem a jímkou zadní připojení (axiální) průměr 63 mm délka stonku 50 mm | kus | 3 | [5 empty] | základní | 0.381 | 1.143 | 0.00057 | 0.00171 | 0 | 0 | 16 | K | 2 | ROZPOCET | 0 | 0 | 0 | 0 | 0 | 1 | 0 | 16 | -171335980

## D.1.4.a PS37b
| List obsahuje: |  | 1) Krycí list soupisu | 2) Rekapitulace |  |  | 3) Soupis prací | Zpět na list: | Rekapitulace stavby
[9 empty] | >> skryté sloupce << | [9 empty] | {595c0568-be1c-4970-a403-beee44bae35d}
2
| KRYCÍ LIST SOUPISU | [8 empty] | v --- níže se nacházejí doplnkové a pomocné údaje k sestavám --- v | [8 empty] | False
Stavba:
Objekt:
D.1.4.a - PS 37b
| KSO: |  |  |  |  | CC-CZ:
| Místo: |  |  |  |  | Datum: | 2018-05-09
| Zadavatel: |  |  |  |  | IČ:
DIČ:
| Uchazeč: |  |  |  |  | IČ:
DIČ:
| Projektant: |  |  |  |  | IČ:
|  | Ondřej Zikán |  |  |  | DIČ:
Poznámka:
| Cena bez DPH | [5 empty] | 0
|  |  | Základ daně |  |  | Sazba daně | Výše daně
| DPH | základní | 0 |  |  | 21% | 0
|  | snížená | 0 |  |  | 15% | 0
|  | zákl. přenesená | 0 |  |  | 21% | 0
|  | sníž. přenesená | 0 |  |  | 15% | 0
|  | nulová | 0 |  |  | 0% | 0
| Cena s DPH |  |  | v | CZK |  | 0
REKAPITULACE ČLENĚNÍ SOUPISU PRACÍ
Stavba:
0
Objekt:
D.1.4.a - PS 37b
Místo: | [5 empty] | Datum: | 2018-05-09
Zadavatel: |  |  | 0 |  |  | Projektant: | Ondřej Zikán
Uchazeč:
Kód dílu - Popis | [6 empty] | Cena celkem [CZK]
Náklady soupisu celkem | [6 empty] | 0 | [12 empty] | -1
| HSV - Práce a dodávky HSV | [5 empty] | 0
| 9 - Ostatní konstrukce a práce, bourání | [5 empty] | 0
| PSV - Práce a dodávky PSV | [5 empty] | 0
| 01 - Ostatní práce | [5 empty] | 0
| 727 - Zdravotechnika - požární ochrana | [5 empty] | 0
| 722 - Zdravotechnika - vnitřní vodovod | [5 empty] | 0
SOUPIS PRACÍ
Stavba:
0
Objekt:
D.1.4.a - PS 37b
Místo: | [5 empty] | Datum: | 2018-05-09
Zadavatel: |  |  | 0 |  |  | Projektant: | Ondřej Zikán
Uchazeč:
PČ | Typ | Kód | Popis | MJ | Množství | J.cena [CZK] | Cena celkem [CZK] | Cenová soustava |  | Poznámka | DPH | J. Nh [h] | Nh celkem [h] | J. hmotnost [t] | Hmotnost celkem [t] | J. suť [t] | Suť Celkem [t]
Náklady soupisu celkem | [6 empty] | 0 | [5 empty] | 144.469 |  | 0.37322 |  | 0 |  | D | -1 | [7 empty] | 0
| D | HSV | Práce a dodávky HSV |  |  |  | 0 | [5 empty] | 0 |  | 0 |  | 0 | 1 | D | 0 | ROZPOCET | [6 empty] | 0
| D | 9 | Ostatní konstrukce a práce, bourání |  |  |  | 0 | [5 empty] | 0 |  | 0 |  | 0 | 1 | D | 1 | ROZPOCET | [6 empty] | 0
1 | K | 945412111 | Teleskopická hydraulická montážní plošina na samohybném podvozku, s otočným košem výšky zdvihu do 8 m | den | 2 | [5 empty] | základní | 0 | 0 | 0 | 0 | 0 | 0 | 4 | K | 2 | ROZPOCET | 0 | 0 | 0 | 0 | 0 | 1 | 0 | 4 | 1099853352
| D | PSV | Práce a dodávky PSV | [9 empty] | 144.469 |  | 0.37322 |  | 0 | 2 | D | 0 | ROZPOCET | [6 empty] | 0
| D | 01 | Ostatní práce | [9 empty] | 2.586 |  | 0.0017 |  | 0 | 2 | D | 1 | ROZPOCET | [6 empty] | 0
2 | K | ZTX101 | Stavební přípomoci a ostatní pomocné práce, zhotovení drážek pro potrubí, sádrování, zahození drážek a stavební zapravení, oprava povrchů | h | 8 | [5 empty] | základní | 0.03 | 0.24 | 0 | 0 | 0 | 0 | 16 | K | 2 | ROZPOCET | 0 | 0 | 0 | 0 | 0 | 1 | 0 | 16 | 110842571
3 | K | ZTX102 | Demontáže stávajícího zásobníkového ohřívače teplé vody vč. likvidace demontovaného materiálu a odvozu na skládku | h | 8 | [5 empty] | základní | 0.03 | 0.24 | 0 | 0 | 0 | 0 | 16 | K | 2 | ROZPOCET | 0 | 0 | 0 | 0 | 0 | 1 | 0 | 16 | 1260435241
4 | K | ZTX103 | Demontáže stávajícího zařízení, potrubí, armatur a odstranění izolací, vč. likvidace demontovaného materiálu a odvozu na skládku | h | 16 | [5 empty] | základní | 0.03 | 0.48 | 0 | 0 | 0 | 0 | 16 | K | 2 | ROZPOCET | 0 | 0 | 0 | 0 | 0 | 1 | 0 | 16 | -2126811198
| D | 727 | Zdravotechnika - požární ochrana | [9 empty] | 1.626 |  | 0.0017 |  | 0 | 2 | D | 2 | ROZPOCET | [6 empty] | 0
5 | K | 727111315 | Protipožární trubní ucpávky kovové potrubí včetně dodatečné izolace prostup stěnou, požární odolnost dle PBŘ | kus | 2 | [5 empty] | základní | 0.813 | 1.626 | 0.00085 | 0.0017 | 0 | 0 | 16 | K | 3 | ROZPOCET | 0 | 0 | 0 | 0 | 0 | 1 | 0 | 16 | -1171808865
| D | 722 | Zdravotechnika - vnitřní vodovod | [9 empty] | 141.883 |  | 0.37152 |  | 0 | 2 | D | 1 | ROZPOCET | [6 empty] | 0
6 | K | 722130234 | Potrubí z ocelových trubek pozinkovaných závitových svařovaných běžných DN 32 | m | 9 | [5 empty] | základní | 0.572 | 5.148 | 0.00451 | 0.04059 | 0 | 0 | 16 | K | 2 | ROZPOCET | 0 | 0 | 0 | 0 | 0 | 1 | 0 | 16 | 1065280099
7 | K | 722130236 | Potrubí z ocelových trubek pozinkovaných závitových svařovaných běžných DN 50 | m | 30 | [5 empty] | základní | 0.739 | 22.17 | 0.0064 | 0.192 | 0 | 0 | 16 | K | 2 | ROZPOCET | 0 | 0 | 0 | 0 | 0 | 1 | 0 | 16 | -1868801829
8 | K | 722131914 | Opravy vodovodního potrubí z ocelových trubek pozinkovaných závitových vsazení odbočky do potrubí DN 32 | kus | 1 | [5 empty] | základní | 1.101 | 1.101 | 0.00648 | 0.00648 | 0 | 0 | 16 | K | 2 | ROZPOCET | 0 | 0 | 0 | 0 | 0 | 1 | 0 | 16 | -136132492
9 | K | 722131916 | Opravy vodovodního potrubí z ocelových trubek pozinkovaných závitových vsazení odbočky do potrubí DN 50 | kus | 2 | [5 empty] | základní | 1.912 | 3.824 | 0.0085 | 0.017 | 0 | 0 | 16 | K | 2 | ROZPOCET | 0 | 0 | 0 | 0 | 0 | 1 | 0 | 16 | 737397095
10 | K | 722131934 | Opravy vodovodního potrubí z ocelových trubek pozinkovaných závitových propojení dosavadního potrubí DN 32 | kus | 1 | [5 empty] | základní | 0.701 | 0.701 | 0.00155 | 0.00155 | 0 | 0 | 16 | K | 2 | ROZPOCET | 0 | 0 | 0 | 0 | 0 | 1 | 0 | 16 | 1562610336
11 | K | 722131936 | Opravy vodovodního potrubí z ocelových trubek pozinkovaných závitových propojení dosavadního potrubí DN 50 | kus | 2 | [5 empty] | základní | 1.104 | 2.208 | 0.00169 | 0.00338 | 0 | 0 | 16 | K | 2 | ROZPOCET | 0 | 0 | 0 | 0 | 0 | 1 | 0 | 16 | 1498749970
12 | K | 722181252.1 | Ochrana potrubí tepelnou izolací potrubními pouzrdy z minerální plsti s povrchvou úpravou hliníkovou fólií, tloušťka izolace 25 mm, vnitřní průměr potrubí DN přes 22 do 42 mm | m | 9 | [5 empty] | základní | 0.118 | 1.062 | 0.00024 | 0.00216 | 0 | 0 | 16 | K | 2 | ROZPOCET | 0 | 0 | 0 | 0 | 0 | 1 | 0 | 16 | 2034218696
13 | K | 722181253 | Ochrana potrubí tepelnou izolací potrubními pouzrdy z minerální plsti s povrchvou úpravou hliníkovou fólií, tloušťka izolace 25 mm, vnitřní průměr potrubí DN přes 45 do 63 mm | m | 30 | [5 empty] | základní | 0.118 | 3.54 | 0.00027 | 0.0081 | 0 | 0 | 16 | K | 2 | ROZPOCET | 0 | 0 | 0 | 0 | 0 | 1 | 0 | 16 | 1783609599
14 | K | 722224115 | Armatury s jedním závitem kohouty plnicí a vypouštěcí PN 10 G 1/2 | kus | 3 | [5 empty] | základní | 0.083 | 0.249 | 0.00022 | 0.00066 | 0 | 0 | 16 | K | 2 | ROZPOCET | 0 | 0 | 0 | 0 | 0 | 1 | 0 | 16 | 2018368651
15 | K | 722231075 | Armatury se dvěma závity ventily zpětné mosazné PN 10 do 110 st.C G 5/4 | kus | 1 | [5 empty] | základní | 0.269 | 0.269 | 0.00036 | 0.00036 | 0 | 0 | 16 | K | 2 | ROZPOCET | 0 | 0 | 0 | 0 | 0 | 1 | 0 | 16 | -821319745
16 | K | 722231077 | Armatury se dvěma závity ventily zpětné mosazné PN 10 do 110 st.C G 2 | kus | 2 | [5 empty] | základní | 0.424 | 0.848 | 0.00076 | 0.00152 | 0 | 0 | 16 | K | 2 | ROZPOCET | 0 | 0 | 0 | 0 | 0 | 1 | 0 | 16 | 1480850837
17 | K | 722232122 | Armatury se dvěma závity kulové kohouty PN 42 do 185 st.C plnoprůtokové s koulí vnitřní závit G 1/2 | kus | 1 | [5 empty] | základní | 0.16 | 0.16 | 0.00023 | 0.00023 | 0 | 0 | 16 | K | 2 | ROZPOCET | 0 | 0 | 0 | 0 | 0 | 1 | 0 | 16 | 77049795
18 | K | 722232123 | Armatury se dvěma závity kulové kohouty PN 42 do 185 st.C plnoprůtokové s koulí vnitřní závit G 3/4 | kus | 4 | [5 empty] | základní | 0.2 | 0.8 | 0.00035 | 0.0014 | 0 | 0 | 16 | K | 2 | ROZPOCET | 0 | 0 | 0 | 0 | 0 | 1 | 0 | 16 | 606855188
19 | K | 722232125 | Armatury se dvěma závity kulové kohouty PN 42 do 185 st.C plnoprůtokové s koulí vnitřní závit G 5/4 | kus | 8 | [5 empty] | základní | 0.26 | 2.08 | 0.00076 | 0.00608 | 0 | 0 | 16 | K | 2 | ROZPOCET | 0 | 0 | 0 | 0 | 0 | 1 | 0 | 16 | 1098625740
20 | K | 722232127 | Armatury se dvěma závity kulové kohouty PN 42 do 185 st.C plnoprůtokové s koulí vnitřní závit G 2 | kus | 8 | [5 empty] | základní | 0.41 | 3.28 | 0.00186 | 0.01488 | 0 | 0 | 16 | K | 2 | ROZPOCET | 0 | 0 | 0 | 0 | 0 | 1 | 0 | 16 | 340352050
21 | K | 722234265 | Armatury se dvěma závity filtry mosazný PN 16 do 120 st.C G 1 | kus | 1 | [5 empty] | základní | 0.22 | 0.22 | 0.00024 | 0.00024 | 0 | 0 | 16 | K | 2 | ROZPOCET | 0 | 0 | 0 | 0 | 0 | 1 | 0 | 16 | -1174620805
22 | K | 722234266 | Armatury se dvěma závity filtry mosazný PN 16 do 120 st.C G 5/4 | kus | 1 | [5 empty] | základní | 0.26 | 0.26 | 0.00031 | 0.00031 | 0 | 0 | 16 | K | 2 | ROZPOCET | 0 | 0 | 0 | 0 | 0 | 1 | 0 | 16 | 162202641
23 | K | 722234268 | Armatury se dvěma závity filtry mosazný PN 16 do 120 st.C G 2 | kus | 2 | [5 empty] | základní | 0.41 | 0.82 | 0.00085 | 0.0017 | 0 | 0 | 16 | K | 2 | ROZPOCET | 0 | 0 | 0 | 0 | 0 | 1 | 0 | 16 | -967279355
24 | K | 722262303.1 | Vodoměr závitový jednovtokový suchoběžný indukční do 40°C G 2 x 300 mm s komunikačním rozhraním M-BUS | kus | 1 | [5 empty] | základní | 0.5 | 0.5 | 0.00928 | 0.00928 | 0 | 0 | 16 | K | 2 | ROZPOCET | 0 | 0 | 0 | 0 | 0 | 1 | 0 | 16 | 1935423460
25 | K | 722263254.0 | Vodoměr závitový jednovtokový suchoběžný indukční do 100°C G 3/4 x 130 mm s komunikačním rozhraním M-BUS | kus | 2 | [5 empty] | základní | 0.46 | 0.92 | 0.00486 | 0.00972 | 0 | 0 | 16 | K | 2 | ROZPOCET | 0 | 0 | 0 | 0 | 0 | 1 | 0 | 16 | -268341454
26 | K | 722263254.1 | Vodoměr závitový jednovtokový suchoběžný indukční do 100°C G 1 x 160 mm s komunikačním rozhraním M-BUS | kus | 1 | [5 empty] | základní | 0.46 | 0.46 | 0.00486 | 0.00486 | 0 | 0 | 16 | K | 2 | ROZPOCET | 0 | 0 | 0 | 0 | 0 | 1 | 0 | 16 | 425531990
27 | K | 722263254.2 | Vodoměr závitový jednovtokový suchoběžný indukční do 100°C G 5/4 x 260 mm s komunikačním rozhraním M-BUS | kus | 2 | [5 empty] | základní | 0.46 | 0.92 | 0.00486 | 0.00972 | 0 | 0 | 16 | K | 2 | ROZPOCET | 0 | 0 | 0 | 0 | 0 | 1 | 0 | 16 | -111460574
28 | K | 722263255.1 | Vodoměr závitový jednovtokový suchoběžný indukční do 100°C G 2 x 300 mm s komunikačním rozhraním M-BUS | kus | 1 | [5 empty] | základní | 0.5 | 0.5 | 0.00859 | 0.00859 | 0 | 0 | 16 | K | 2 | ROZPOCET | 0 | 0 | 0 | 0 | 0 | 1 | 0 | 16 | 42534746
29 | K | 722290226 | Zkouška těsnosti vodovodního potrubí do DN 50 | m | 100 | [5 empty] | základní | 0.067 | 6.7 | 0.00019 | 0.019 | 0 | 0 | 16 | K | 2 | ROZPOCET | 0 | 0 | 0 | 0 | 0 | 1 | 0 | 16 | -1547976526
30 | K | 722290234 | Proplach a dezinfekce vodovodního potrubí do DN 80 | m | 1000 | [5 empty] | základní | 0.082 | 82 | 1e-05 | 0.01 | 0 | 0 | 1 | K | 2 | ROZPOCET | 0 | 0 | 0 | 0 | 0 | 1 | 0 | 1 | 1461398960
31 | M | 732VO01 | Třícestný termostatický mechanický ventil s regulační teplotou 55°C - DN50 - PN16, dodávka a montáž | kus | 1 | [5 empty] | základní | 0 | 0 | 0 | 0 | 0 | 0 | 32 | M | 2 | ROZPOCET | 0 | 0 | 0 | 0 | 0 | 1 | 0 | 16 | 1568279688
32 | M | 732VO02 | Montáž regulačního dvoucestného kulového kohoutu DN50, kv=25 - dodávka MaR | kus | 1 | [5 empty] | základní | 0 | 0 | 0 | 0 | 0 | 0 | 32 | M | 2 | ROZPOCET | 0 | 0 | 0 | 0 | 0 | 1 | 0 | 16 | -528594147
33 | K | 734411101 | Teploměry technické s pevným stonkem a jímkou zadní připojení (axiální) průměr 63 mm délka stonku 50 mm | kus | 3 | [5 empty] | základní | 0.381 | 1.143 | 0.00057 | 0.00171 | 0 | 0 | 16 | K | 2 | ROZPOCET | 0 | 0 | 0 | 0 | 0 | 1 | 0 | 16 | -1405892478

## D.1.4.a PS37c
| List obsahuje: |  | 1) Krycí list soupisu | 2) Rekapitulace |  |  | 3) Soupis prací | Zpět na list: | Rekapitulace stavby
[9 empty] | >> skryté sloupce << | [9 empty] | {43590974-57db-4514-affc-e8e8b2641c26}
2
| KRYCÍ LIST SOUPISU | [8 empty] | v --- níže se nacházejí doplnkové a pomocné údaje k sestavám --- v | [8 empty] | False
Stavba:
Objekt:
PS37c - SO01 - HLAVNÍ KOTELNA obj. 42 - D.1.4.a - PS 37c
| KSO: |  |  |  |  | CC-CZ:
| Místo: |  |  |  |  | Datum: | 2018-05-09
| Zadavatel: |  |  |  |  | IČ:
DIČ:
| Uchazeč: |  |  |  |  | IČ:
DIČ:
| Projektant: |  |  |  |  | IČ:
|  | Ondřej Zikán |  |  |  | DIČ:
Poznámka:
| Cena bez DPH | [5 empty] | 0
|  |  | Základ daně |  |  | Sazba daně | Výše daně
| DPH | základní | 0 |  |  | 21% | 0
|  | snížená | 0 |  |  | 15% | 0
|  | zákl. přenesená | 0 |  |  | 21% | 0
|  | sníž. přenesená | 0 |  |  | 15% | 0
|  | nulová | 0 |  |  | 0% | 0
| Cena s DPH |  |  | v | CZK |  | 0
REKAPITULACE ČLENĚNÍ SOUPISU PRACÍ
Stavba:
0
Objekt:
PS37c - SO01 - HLAVNÍ KOTELNA obj. 42 - D.1.4.a - PS 37c
Místo: | [5 empty] | Datum: | 2018-05-09
Zadavatel: |  |  | 0 |  |  | Projektant: | Ondřej Zikán
Uchazeč:
Kód dílu - Popis | [6 empty] | Cena celkem [CZK]
Náklady soupisu celkem | [6 empty] | 0 | [12 empty] | -1
| HSV - Práce a dodávky HSV | [5 empty] | 0
| 9 - Ostatní konstrukce a práce, bourání | [5 empty] | 0
| PSV - Práce a dodávky PSV | [5 empty] | 0
| 01 - Ostatní práce | [5 empty] | 0
| 727 - Zdravotechnika - požární ochrana | [5 empty] | 0
| 722 - Zdravotechnika - vnitřní vodovod | [5 empty] | 0
SOUPIS PRACÍ
Stavba:
0
Objekt:
PS37c - SO01 - HLAVNÍ KOTELNA obj. 42 - D.1.4.a - PS 37c
Místo: | [5 empty] | Datum: | 2018-05-09
Zadavatel: |  |  | 0 |  |  | Projektant: | Ondřej Zikán
Uchazeč:
PČ | Typ | Kód | Popis | MJ | Množství | J.cena [CZK] | Cena celkem [CZK] | Cenová soustava |  | Poznámka | DPH | J. Nh [h] | Nh celkem [h] | J. hmotnost [t] | Hmotnost celkem [t] | J. suť [t] | Suť Celkem [t]
Náklady soupisu celkem | [6 empty] | 0 | [5 empty] | 129.005 |  | 0.24925 |  | 0 |  | D | -1 | [7 empty] | 0
| D | HSV | Práce a dodávky HSV |  |  |  | 0 | [5 empty] | 0 |  | 0 |  | 0 | 1 | D | 0 | ROZPOCET | [6 empty] | 0
| D | 9 | Ostatní konstrukce a práce, bourání |  |  |  | 0 | [5 empty] | 0 |  | 0 |  | 0 | 1 | D | 1 | ROZPOCET | [6 empty] | 0
1 | K | 945412111 | Teleskopická hydraulická montážní plošina na samohybném podvozku, s otočným košem výšky zdvihu do 8 m | den | 2 | [5 empty] | základní | 0 | 0 | 0 | 0 | 0 | 0 | 4 | K | 2 | ROZPOCET | 0 | 0 | 0 | 0 | 0 | 1 | 0 | 4 | -663280977
| D | PSV | Práce a dodávky PSV | [9 empty] | 129.005 |  | 0.24925 |  | 0 | 2 | D | 0 | ROZPOCET | [6 empty] | 0
| D | 01 | Ostatní práce | [9 empty] | 2.586 |  | 0.0017 |  | 0 | 2 | D | 1 | ROZPOCET | [6 empty] | 0
2 | K | ZTX101 | Stavební přípomoci a ostatní pomocné práce, zhotovení drážek pro potrubí, sádrování, zahození drážek a stavební zapravení, oprava povrchů | h | 8 | [5 empty] | základní | 0.03 | 0.24 | 0 | 0 | 0 | 0 | 16 | K | 2 | ROZPOCET | 0 | 0 | 0 | 0 | 0 | 1 | 0 | 16 | -670358618
3 | K | ZTX102 | Demontáže stávajícího zásobníkového ohřívače teplé vody vč. likvidace demontovaného materiálu a odvozu na skládku | h | 8 | [5 empty] | základní | 0.03 | 0.24 | 0 | 0 | 0 | 0 | 16 | K | 2 | ROZPOCET | 0 | 0 | 0 | 0 | 0 | 1 | 0 | 16 | 779290647
4 | K | ZTX103 | Demontáže stávajícího zařízení, potrubí, armatur a odstranění izolací, vč. likvidace demontovaného materiálu a odvozu na skládku | h | 16 | [5 empty] | základní | 0.03 | 0.48 | 0 | 0 | 0 | 0 | 16 | K | 2 | ROZPOCET | 0 | 0 | 0 | 0 | 0 | 1 | 0 | 16 | 512527854
| D | 727 | Zdravotechnika - požární ochrana | [9 empty] | 1.626 |  | 0.0017 |  | 0 | 2 | D | 2 | ROZPOCET | [6 empty] | 0
5 | K | 727111315 | Protipožární trubní ucpávky kovové potrubí včetně dodatečné izolace prostup stěnou, požární odolnost dle PBŘ | kus | 2 | [5 empty] | základní | 0.813 | 1.626 | 0.00085 | 0.0017 | 0 | 0 | 16 | K | 3 | ROZPOCET | 0 | 0 | 0 | 0 | 0 | 1 | 0 | 16 | -1163512937
| D | 722 | Zdravotechnika - vnitřní vodovod | [9 empty] | 126.419 |  | 0.24755 |  | 0 | 2 | D | 1 | ROZPOCET | [6 empty] | 0
6 | K | 722130234 | Potrubí z ocelových trubek pozinkovaných závitových svařovaných běžných DN 32 | m | 9 | [5 empty] | základní | 0.572 | 5.148 | 0.00451 | 0.04059 | 0 | 0 | 16 | K | 2 | ROZPOCET | 0 | 0 | 0 | 0 | 0 | 1 | 0 | 16 | 885250172
7 | K | 722130236 | Potrubí z ocelových trubek pozinkovaných závitových svařovaných běžných DN 50 | m | 12 | [5 empty] | základní | 0.739 | 8.868 | 0.0064 | 0.0768 | 0 | 0 | 16 | K | 2 | ROZPOCET | 0 | 0 | 0 | 0 | 0 | 1 | 0 | 16 | -2096128355
8 | K | 722131914 | Opravy vodovodního potrubí z ocelových trubek pozinkovaných závitových vsazení odbočky do potrubí DN 32 | kus | 2 | [5 empty] | základní | 1.101 | 2.202 | 0.00648 | 0.01296 | 0 | 0 | 16 | K | 2 | ROZPOCET | 0 | 0 | 0 | 0 | 0 | 1 | 0 | 16 | -148338063
9 | K | 722131916 | Opravy vodovodního potrubí z ocelových trubek pozinkovaných závitových vsazení odbočky do potrubí DN 50 | kus | 2 | [5 empty] | základní | 1.912 | 3.824 | 0.0085 | 0.017 | 0 | 0 | 16 | K | 2 | ROZPOCET | 0 | 0 | 0 | 0 | 0 | 1 | 0 | 16 | 722844052
10 | K | 722131934 | Opravy vodovodního potrubí z ocelových trubek pozinkovaných závitových propojení dosavadního potrubí DN 32 | kus | 2 | [5 empty] | základní | 0.701 | 1.402 | 0.00155 | 0.0031 | 0 | 0 | 16 | K | 2 | ROZPOCET | 0 | 0 | 0 | 0 | 0 | 1 | 0 | 16 | -1003337069
11 | K | 722131936 | Opravy vodovodního potrubí z ocelových trubek pozinkovaných závitových propojení dosavadního potrubí DN 50 | kus | 2 | [5 empty] | základní | 1.104 | 2.208 | 0.00169 | 0.00338 | 0 | 0 | 16 | K | 2 | ROZPOCET | 0 | 0 | 0 | 0 | 0 | 1 | 0 | 16 | 849241289
12 | K | 722181252.1 | Ochrana potrubí tepelnou izolací potrubními pouzrdy z minerální plsti s povrchvou úpravou hliníkovou fólií, tloušťka izolace 25 mm, vnitřní průměr potrubí DN přes 22 do 42 mm | m | 9 | [5 empty] | základní | 0.118 | 1.062 | 0.00024 | 0.00216 | 0 | 0 | 16 | K | 2 | ROZPOCET | 0 | 0 | 0 | 0 | 0 | 1 | 0 | 16 | 13682965
13 | K | 722181253 | Ochrana potrubí tepelnou izolací potrubními pouzrdy z minerální plsti s povrchvou úpravou hliníkovou fólií, tloušťka izolace 25 mm, vnitřní průměr potrubí DN přes 45 do 63 mm | m | 12 | [5 empty] | základní | 0.118 | 1.416 | 0.00027 | 0.00324 | 0 | 0 | 16 | K | 2 | ROZPOCET | 0 | 0 | 0 | 0 | 0 | 1 | 0 | 16 | -1178009067
14 | K | 722224115 | Armatury s jedním závitem kohouty plnicí a vypouštěcí PN 10 G 1/2 | kus | 3 | [5 empty] | základní | 0.083 | 0.249 | 0.00022 | 0.00066 | 0 | 0 | 16 | K | 2 | ROZPOCET | 0 | 0 | 0 | 0 | 0 | 1 | 0 | 16 | -1922733156
15 | K | 722231075 | Armatury se dvěma závity ventily zpětné mosazné PN 10 do 110 st.C G 5/4 | kus | 1 | [5 empty] | základní | 0.269 | 0.269 | 0.00036 | 0.00036 | 0 | 0 | 16 | K | 2 | ROZPOCET | 0 | 0 | 0 | 0 | 0 | 1 | 0 | 16 | 1161122971
16 | K | 722231077 | Armatury se dvěma závity ventily zpětné mosazné PN 10 do 110 st.C G 2 | kus | 2 | [5 empty] | základní | 0.424 | 0.848 | 0.00076 | 0.00152 | 0 | 0 | 16 | K | 2 | ROZPOCET | 0 | 0 | 0 | 0 | 0 | 1 | 0 | 16 | -137026176
17 | K | 722232122 | Armatury se dvěma závity kulové kohouty PN 42 do 185 st.C plnoprůtokové s koulí vnitřní závit G 1/2 | kus | 1 | [5 empty] | základní | 0.16 | 0.16 | 0.00023 | 0.00023 | 0 | 0 | 16 | K | 2 | ROZPOCET | 0 | 0 | 0 | 0 | 0 | 1 | 0 | 16 | -1284321272
18 | K | 722232123 | Armatury se dvěma závity kulové kohouty PN 42 do 185 st.C plnoprůtokové s koulí vnitřní závit G 3/4 | kus | 2 | [5 empty] | základní | 0.2 | 0.4 | 0.00035 | 0.0007 | 0 | 0 | 16 | K | 2 | ROZPOCET | 0 | 0 | 0 | 0 | 0 | 1 | 0 | 16 | -1170553837
19 | K | 722232125 | Armatury se dvěma závity kulové kohouty PN 42 do 185 st.C plnoprůtokové s koulí vnitřní závit G 5/4 | kus | 6 | [5 empty] | základní | 0.26 | 1.56 | 0.00076 | 0.00456 | 0 | 0 | 16 | K | 2 | ROZPOCET | 0 | 0 | 0 | 0 | 0 | 1 | 0 | 16 | -53612753
20 | K | 722232127 | Armatury se dvěma závity kulové kohouty PN 42 do 185 st.C plnoprůtokové s koulí vnitřní závit G 2 | kus | 8 | [5 empty] | základní | 0.41 | 3.28 | 0.00186 | 0.01488 | 0 | 0 | 16 | K | 2 | ROZPOCET | 0 | 0 | 0 | 0 | 0 | 1 | 0 | 16 | -907485036
21 | K | 722234265 | Armatury se dvěma závity filtry mosazný PN 16 do 120 st.C G 1 | kus | 1 | [5 empty] | základní | 0.22 | 0.22 | 0.00024 | 0.00024 | 0 | 0 | 16 | K | 2 | ROZPOCET | 0 | 0 | 0 | 0 | 0 | 1 | 0 | 16 | -2140461781
22 | K | 722234266 | Armatury se dvěma závity filtry mosazný PN 16 do 120 st.C G 5/4 | kus | 1 | [5 empty] | základní | 0.26 | 0.26 | 0.00031 | 0.00031 | 0 | 0 | 16 | K | 2 | ROZPOCET | 0 | 0 | 0 | 0 | 0 | 1 | 0 | 16 | -1183814348
23 | K | 722234268 | Armatury se dvěma závity filtry mosazný PN 16 do 120 st.C G 2 | kus | 2 | [5 empty] | základní | 0.41 | 0.82 | 0.00085 | 0.0017 | 0 | 0 | 16 | K | 2 | ROZPOCET | 0 | 0 | 0 | 0 | 0 | 1 | 0 | 16 | 886887906
24 | K | 722262303.1 | Vodoměr závitový jednovtokový suchoběžný indukční do 40°C G 2 x 300 mm s komunikačním rozhraním M-BUS | kus | 1 | [5 empty] | základní | 0.5 | 0.5 | 0.00928 | 0.00928 | 0 | 0 | 16 | K | 2 | ROZPOCET | 0 | 0 | 0 | 0 | 0 | 1 | 0 | 16 | -1272615168
25 | K | 722263254.0 | Vodoměr závitový jednovtokový suchoběžný indukční do 100°C G 3/4 x 130 mm s komunikačním rozhraním M-BUS | kus | 1 | [5 empty] | základní | 0.46 | 0.46 | 0.00486 | 0.00486 | 0 | 0 | 16 | K | 2 | ROZPOCET | 0 | 0 | 0 | 0 | 0 | 1 | 0 | 16 | -665354836
26 | K | 722263254.1 | Vodoměr závitový jednovtokový suchoběžný indukční do 100°C G 1 x 160 mm s komunikačním rozhraním M-BUS | kus | 1 | [5 empty] | základní | 0.46 | 0.46 | 0.00486 | 0.00486 | 0 | 0 | 16 | K | 2 | ROZPOCET | 0 | 0 | 0 | 0 | 0 | 1 | 0 | 16 | -1073378838
27 | K | 722263254.2 | Vodoměr závitový jednovtokový suchoběžný indukční do 100°C G 5/4 x 260 mm s komunikačním rozhraním M-BUS | kus | 1 | [5 empty] | základní | 0.46 | 0.46 | 0.00486 | 0.00486 | 0 | 0 | 16 | K | 2 | ROZPOCET | 0 | 0 | 0 | 0 | 0 | 1 | 0 | 16 | 2141042988
28 | K | 722263255.1 | Vodoměr závitový jednovtokový suchoběžný indukční do 100°C G 2 x 300 mm s komunikačním rozhraním M-BUS | kus | 1 | [5 empty] | základní | 0.5 | 0.5 | 0.00859 | 0.00859 | 0 | 0 | 16 | K | 2 | ROZPOCET | 0 | 0 | 0 | 0 | 0 | 1 | 0 | 16 | 1062590866
29 | K | 722290226 | Zkouška těsnosti vodovodního potrubí do DN 50 | m | 100 | [5 empty] | základní | 0.067 | 6.7 | 0.00019 | 0.019 | 0 | 0 | 16 | K | 2 | ROZPOCET | 0 | 0 | 0 | 0 | 0 | 1 | 0 | 16 | 1213333182
30 | K | 722290234 | Proplach a dezinfekce vodovodního potrubí do DN 80 | m | 1000 | [5 empty] | základní | 0.082 | 82 | 1e-05 | 0.01 | 0 | 0 | 1 | K | 2 | ROZPOCET | 0 | 0 | 0 | 0 | 0 | 1 | 0 | 1 | -1555334197
31 | M | 732VO01 | Třícestný termostatický mechanický ventil s regulační teplotou 55°C - DN50 - PN16, dodávka a montáž | kus | 1 | [5 empty] | základní | 0 | 0 | 0 | 0 | 0 | 0 | 32 | M | 2 | ROZPOCET | 0 | 0 | 0 | 0 | 0 | 1 | 0 | 16 | 446021928
32 | M | 732VO02 | Montáž regulačního dvoucestného kulového kohoutu DN40, kv=16 - dodávka MaR | kus | 1 | [5 empty] | základní | 0 | 0 | 0 | 0 | 0 | 0 | 32 | M | 2 | ROZPOCET | 0 | 0 | 0 | 0 | 0 | 1 | 0 | 16 | -514939266
33 | K | 734411101 | Teploměry technické s pevným stonkem a jímkou zadní připojení (axiální) průměr 63 mm délka stonku 50 mm | kus | 3 | [5 empty] | základní | 0.381 | 1.143 | 0.00057 | 0.00171 | 0 | 0 | 16 | K | 2 | ROZPOCET | 0 | 0 | 0 | 0 | 0 | 1 | 0 | 16 | 984385163

## D.1.4.a PS46
| List obsahuje: |  | 1) Krycí list soupisu | 2) Rekapitulace |  |  | 3) Soupis prací | Zpět na list: | Rekapitulace stavby
[9 empty] | >> skryté sloupce << | [9 empty] | {1dd49321-147c-4951-b72f-dc445d505e42}
2
| KRYCÍ LIST SOUPISU | [8 empty] | v --- níže se nacházejí doplnkové a pomocné údaje k sestavám --- v | [8 empty] | False
Stavba:
Objekt:
D.1.4.a - PS 46
| KSO: |  |  |  |  | CC-CZ:
| Místo: |  |  |  |  | Datum: | 2018-05-09
| Zadavatel: |  |  |  |  | IČ:
DIČ:
| Uchazeč: |  |  |  |  | IČ:
DIČ:
| Projektant: |  |  |  |  | IČ:
|  | Ondřej Zikán |  |  |  | DIČ:
Poznámka:
| Cena bez DPH | [5 empty] | 0
|  |  | Základ daně |  |  | Sazba daně | Výše daně
| DPH | základní | 0 |  |  | 21% | 0
|  | snížená | 0 |  |  | 15% | 0
|  | zákl. přenesená | 0 |  |  | 21% | 0
|  | sníž. přenesená | 0 |  |  | 15% | 0
|  | nulová | 0 |  |  | 0% | 0
| Cena s DPH |  |  | v | CZK |  | 0
REKAPITULACE ČLENĚNÍ SOUPISU PRACÍ
Stavba:
0
Objekt:
D.1.4.a - PS 46
Místo: | [5 empty] | Datum: | 2018-05-09
Zadavatel: |  |  | 0 |  |  | Projektant: | Ondřej Zikán
Uchazeč:
Kód dílu - Popis | [6 empty] | Cena celkem [CZK]
Náklady soupisu celkem | [6 empty] | 0 | [12 empty] | -1
| HSV - Práce a dodávky HSV | [5 empty] | 0
| 9 - Ostatní konstrukce a práce, bourání | [5 empty] | 0
| PSV - Práce a dodávky PSV | [5 empty] | 0
| 01 - Ostatní práce | [5 empty] | 0
| 727 - Zdravotechnika - požární ochrana | [5 empty] | 0
| 722 - Zdravotechnika - vnitřní vodovod | [5 empty] | 0
SOUPIS PRACÍ
Stavba:
0
Objekt:
D.1.4.a - PS 46
Místo: | [5 empty] | Datum: | 2018-05-09
Zadavatel: |  |  | 0 |  |  | Projektant: | Ondřej Zikán
Uchazeč:
PČ | Typ | Kód | Popis | MJ | Množství | J.cena [CZK] | Cena celkem [CZK] | Cenová soustava |  | Poznámka | DPH | J. Nh [h] | Nh celkem [h] | J. hmotnost [t] | Hmotnost celkem [t] | J. suť [t] | Suť Celkem [t]
Náklady soupisu celkem | [6 empty] | 0 | [5 empty] | 253.905 |  | 1.0909 |  | 0 |  | D | -1 | [7 empty] | 0
| D | HSV | Práce a dodávky HSV |  |  |  | 0 | [5 empty] | 0 |  | 0 |  | 0 | 1 | D | 0 | ROZPOCET | [6 empty] | 0
| D | 9 | Ostatní konstrukce a práce, bourání |  |  |  | 0 | [5 empty] | 0 |  | 0 |  | 0 | 1 | D | 1 | ROZPOCET | [6 empty] | 0
1 | K | 945412111 | Teleskopická hydraulická montážní plošina na samohybném podvozku, s otočným košem výšky zdvihu do 8 m | den | 4 | [5 empty] | základní | 0 | 0 | 0 | 0 | 0 | 0 | 4 | K | 2 | ROZPOCET | 0 | 0 | 0 | 0 | 0 | 1 | 0 | 4 | -1278469567
| D | PSV | Práce a dodávky PSV | [9 empty] | 253.905 |  | 1.0909 |  | 0 | 2 | D | 0 | ROZPOCET | [6 empty] | 0
| D | 01 | Ostatní práce | [9 empty] | 5.985 |  | 0.00425 |  | 0 | 2 | D | 1 | ROZPOCET | [6 empty] | 0
2 | K | ZTX101 | Stavební přípomoci a ostatní pomocné práce, zhotovení drážek pro potrubí, sádrování, zahození drážek a stavební zapravení, oprava povrchů | h | 16 | [5 empty] | základní | 0.03 | 0.48 | 0 | 0 | 0 | 0 | 16 | K | 2 | ROZPOCET | 0 | 0 | 0 | 0 | 0 | 1 | 0 | 16 | -993218312
3 | K | ZTX102 | Demontáže stávajícího zásobníkového ohřívače teplé vody vč. likvidace demontovaného materiálu a odvozu na skládku | h | 24 | [5 empty] | základní | 0.03 | 0.72 | 0 | 0 | 0 | 0 | 16 | K | 2 | ROZPOCET | 0 | 0 | 0 | 0 | 0 | 1 | 0 | 16 | -469634434
4 | K | ZTX103 | Demontáže stávajícího zařízení, potrubí, armatur a odstranění izolací, vč. likvidace demontovaného materiálu a odvozu na skládku | h | 24 | [5 empty] | základní | 0.03 | 0.72 | 0 | 0 | 0 | 0 | 16 | K | 2 | ROZPOCET | 0 | 0 | 0 | 0 | 0 | 1 | 0 | 16 | 654254404
| D | 727 | Zdravotechnika - požární ochrana | [9 empty] | 4.065 |  | 0.00425 |  | 0 | 2 | D | 2 | ROZPOCET | [6 empty] | 0
5 | K | 727111315 | Protipožární trubní ucpávky kovové potrubí včetně dodatečné izolace prostup stěnou, požární odolnost dle PBŘ | kus | 5 | [5 empty] | základní | 0.813 | 4.065 | 0.00085 | 0.00425 | 0 | 0 | 16 | K | 3 | ROZPOCET | 0 | 0 | 0 | 0 | 0 | 1 | 0 | 16 | -539709964
| D | 722 | Zdravotechnika - vnitřní vodovod | [9 empty] | 247.92 |  | 1.0866 |  | 0 | 2 | D | 1 | ROZPOCET | [6 empty] | 0
6 | K | 722130234 | Potrubí z ocelových trubek pozinkovaných závitových svařovaných běžných DN 32 | m | 60 | [5 empty] | základní | 0.572 | 34.32 | 0.00451 | 0.2706 | 0 | 0 | 16 | K | 2 | ROZPOCET | 0 | 0 | 0 | 0 | 0 | 1 | 0 | 16 | -468530048
7 | K | 722130236 | Potrubí z ocelových trubek pozinkovaných závitových svařovaných běžných DN 50 | m | 90 | [5 empty] | základní | 0.739 | 66.51 | 0.0064 | 0.576 | 0 | 0 | 16 | K | 2 | ROZPOCET | 0 | 0 | 0 | 0 | 0 | 1 | 0 | 16 | -464273716
8 | K | 722131914 | Opravy vodovodního potrubí z ocelových trubek pozinkovaných závitových vsazení odbočky do potrubí DN 32 | kus | 2 | [5 empty] | základní | 1.101 | 2.202 | 0.00648 | 0.01296 | 0 | 0 | 16 | K | 2 | ROZPOCET | 0 | 0 | 0 | 0 | 0 | 1 | 0 | 16 | 52043010
9 | K | 722131916 | Opravy vodovodního potrubí z ocelových trubek pozinkovaných závitových vsazení odbočky do potrubí DN 50 | kus | 3 | [5 empty] | základní | 1.912 | 5.736 | 0.0085 | 0.0255 | 0 | 0 | 16 | K | 2 | ROZPOCET | 0 | 0 | 0 | 0 | 0 | 1 | 0 | 16 | -823794114
10 | K | 722131934 | Opravy vodovodního potrubí z ocelových trubek pozinkovaných závitových propojení dosavadního potrubí DN 32 | kus | 2 | [5 empty] | základní | 0.701 | 1.402 | 0.00155 | 0.0031 | 0 | 0 | 16 | K | 2 | ROZPOCET | 0 | 0 | 0 | 0 | 0 | 1 | 0 | 16 | 783113341
11 | K | 722131936 | Opravy vodovodního potrubí z ocelových trubek pozinkovaných závitových propojení dosavadního potrubí DN 50 | kus | 3 | [5 empty] | základní | 1.104 | 3.312 | 0.00169 | 0.00507 | 0 | 0 | 16 | K | 2 | ROZPOCET | 0 | 0 | 0 | 0 | 0 | 1 | 0 | 16 | -136177683
12 | K | 722181252.1 | Ochrana potrubí tepelnou izolací potrubními pouzrdy z minerální plsti s povrchvou úpravou hliníkovou fólií, tloušťka izolace 25 mm, vnitřní průměr potrubí DN přes 22 do 42 mm | m | 60 | [5 empty] | základní | 0.118 | 7.08 | 0.00024 | 0.0144 | 0 | 0 | 16 | K | 2 | ROZPOCET | 0 | 0 | 0 | 0 | 0 | 1 | 0 | 16 | 355711292
13 | K | 722181253 | Ochrana potrubí tepelnou izolací potrubními pouzrdy z minerální plsti s povrchvou úpravou hliníkovou fólií, tloušťka izolace 25 mm, vnitřní průměr potrubí DN přes 45 do 63 mm | m | 90 | [5 empty] | základní | 0.118 | 10.62 | 0.00027 | 0.0243 | 0 | 0 | 16 | K | 2 | ROZPOCET | 0 | 0 | 0 | 0 | 0 | 1 | 0 | 16 | 1475766460
14 | K | 722224115 | Armatury s jedním závitem kohouty plnicí a vypouštěcí PN 10 G 1/2 | kus | 6 | [5 empty] | základní | 0.083 | 0.498 | 0.00022 | 0.00132 | 0 | 0 | 16 | K | 2 | ROZPOCET | 0 | 0 | 0 | 0 | 0 | 1 | 0 | 16 | 1967652878
15 | K | 722231075 | Armatury se dvěma závity ventily zpětné mosazné PN 10 do 110 st.C G 5/4 | kus | 2 | [5 empty] | základní | 0.269 | 0.538 | 0.00036 | 0.00072 | 0 | 0 | 16 | K | 2 | ROZPOCET | 0 | 0 | 0 | 0 | 0 | 1 | 0 | 16 | -886132419
16 | K | 722231077 | Armatury se dvěma závity ventily zpětné mosazné PN 10 do 110 st.C G 2 | kus | 4 | [5 empty] | základní | 0.424 | 1.696 | 0.00076 | 0.00304 | 0 | 0 | 16 | K | 2 | ROZPOCET | 0 | 0 | 0 | 0 | 0 | 1 | 0 | 16 | -267921826
17 | K | 722232122 | Armatury se dvěma závity kulové kohouty PN 42 do 185 st.C plnoprůtokové s koulí vnitřní závit G 1/2 | kus | 2 | [5 empty] | základní | 0.16 | 0.32 | 0.00023 | 0.00046 | 0 | 0 | 16 | K | 2 | ROZPOCET | 0 | 0 | 0 | 0 | 0 | 1 | 0 | 16 | -1280748583
18 | K | 722232123 | Armatury se dvěma závity kulové kohouty PN 42 do 185 st.C plnoprůtokové s koulí vnitřní závit G 3/4 | kus | 2 | [5 empty] | základní | 0.2 | 0.4 | 0.00035 | 0.0007 | 0 | 0 | 16 | K | 2 | ROZPOCET | 0 | 0 | 0 | 0 | 0 | 1 | 0 | 16 | 1413505976
19 | K | 722232125 | Armatury se dvěma závity kulové kohouty PN 42 do 185 st.C plnoprůtokové s koulí vnitřní závit G 5/4 | kus | 10 | [5 empty] | základní | 0.26 | 2.6 | 0.00076 | 0.0076 | 0 | 0 | 16 | K | 2 | ROZPOCET | 0 | 0 | 0 | 0 | 0 | 1 | 0 | 16 | -249556174
20 | K | 722232127 | Armatury se dvěma závity kulové kohouty PN 42 do 185 st.C plnoprůtokové s koulí vnitřní závit G 2 | kus | 16 | [5 empty] | základní | 0.41 | 6.56 | 0.00186 | 0.02976 | 0 | 0 | 16 | K | 2 | ROZPOCET | 0 | 0 | 0 | 0 | 0 | 1 | 0 | 16 | -1728876408
21 | K | 722234265 | Armatury se dvěma závity filtry mosazný PN 16 do 120 st.C G 1 | kus | 2 | [5 empty] | základní | 0.22 | 0.44 | 0.00024 | 0.00048 | 0 | 0 | 16 | K | 2 | ROZPOCET | 0 | 0 | 0 | 0 | 0 | 1 | 0 | 16 | -949428284
22 | K | 722234266 | Armatury se dvěma závity filtry mosazný PN 16 do 120 st.C G 5/4 | kus | 2 | [5 empty] | základní | 0.26 | 0.52 | 0.00031 | 0.00062 | 0 | 0 | 16 | K | 2 | ROZPOCET | 0 | 0 | 0 | 0 | 0 | 1 | 0 | 16 | -2123268885
23 | K | 722234268 | Armatury se dvěma závity filtry mosazný PN 16 do 120 st.C G 2 | kus | 4 | [5 empty] | základní | 0.41 | 1.64 | 0.00085 | 0.0034 | 0 | 0 | 16 | K | 2 | ROZPOCET | 0 | 0 | 0 | 0 | 0 | 1 | 0 | 16 | -694245473
24 | K | 722262303.1 | Vodoměr závitový jednovtokový suchoběžný indukční do 40°C G 2 x 300 mm s komunikačním rozhraním M-BUS | kus | 2 | [5 empty] | základní | 0.5 | 1 | 0.00928 | 0.01856 | 0 | 0 | 16 | K | 2 | ROZPOCET | 0 | 0 | 0 | 0 | 0 | 1 | 0 | 16 | 302111293
25 | K | 722263254.0 | Vodoměr závitový jednovtokový suchoběžný indukční do 100°C G 3/4 x 130 mm s komunikačním rozhraním M-BUS | kus | 1 | [5 empty] | základní | 0.46 | 0.46 | 0.00486 | 0.00486 | 0 | 0 | 16 | K | 2 | ROZPOCET | 0 | 0 | 0 | 0 | 0 | 1 | 0 | 16 | 334941870
26 | K | 722263254.1 | Vodoměr závitový jednovtokový suchoběžný indukční do 100°C G 1 x 160 mm s komunikačním rozhraním M-BUS | kus | 2 | [5 empty] | základní | 0.46 | 0.92 | 0.00486 | 0.00972 | 0 | 0 | 16 | K | 2 | ROZPOCET | 0 | 0 | 0 | 0 | 0 | 1 | 0 | 16 | -1140734992
27 | K | 722263254.2 | Vodoměr závitový jednovtokový suchoběžný indukční do 100°C G 5/4 x 260 mm s komunikačním rozhraním M-BUS | kus | 1 | [5 empty] | základní | 0.46 | 0.46 | 0.00486 | 0.00486 | 0 | 0 | 16 | K | 2 | ROZPOCET | 0 | 0 | 0 | 0 | 0 | 1 | 0 | 16 | 1252881875
28 | K | 722263255.1 | Vodoměr závitový jednovtokový suchoběžný indukční do 100°C G 2 x 300 mm s komunikačním rozhraním M-BUS | kus | 2 | [5 empty] | základní | 0.5 | 1 | 0.00859 | 0.01718 | 0 | 0 | 16 | K | 2 | ROZPOCET | 0 | 0 | 0 | 0 | 0 | 1 | 0 | 16 | 80993674
29 | K | 722290226 | Zkouška těsnosti vodovodního potrubí do DN 50 | m | 200 | [5 empty] | základní | 0.067 | 13.4 | 0.00019 | 0.038 | 0 | 0 | 16 | K | 2 | ROZPOCET | 0 | 0 | 0 | 0 | 0 | 1 | 0 | 16 | -911291080
30 | K | 722290234 | Proplach a dezinfekce vodovodního potrubí do DN 80 | m | 1000 | [5 empty] | základní | 0.082 | 82 | 1e-05 | 0.01 | 0 | 0 | 1 | K | 2 | ROZPOCET | 0 | 0 | 0 | 0 | 0 | 1 | 0 | 1 | -1148332084
31 | M | 732VO01 | Třícestný termostatický mechanický ventil s regulační teplotou 55°C - DN50 - PN16, dodávka a montáž | kus | 2 | [5 empty] | základní | 0 | 0 | 0 | 0 | 0 | 0 | 32 | M | 2 | ROZPOCET | 0 | 0 | 0 | 0 | 0 | 1 | 0 | 16 | -474526555
32 | M | 732VO02 | Montáž regulačního dvoucestného kulového kohoutu DN50, kv=25 - dodávka MaR | kus | 2 | [5 empty] | základní | 0 | 0 | 0 | 0 | 0 | 0 | 32 | M | 2 | ROZPOCET | 0 | 0 | 0 | 0 | 0 | 1 | 0 | 16 | -1619790380
33 | K | 734411101 | Teploměry technické s pevným stonkem a jímkou zadní připojení (axiální) průměr 63 mm délka stonku 50 mm | kus | 6 | [5 empty] | základní | 0.381 | 2.286 | 0.00057 | 0.00342 | 0 | 0 | 16 | K | 2 | ROZPOCET | 0 | 0 | 0 | 0 | 0 | 1 | 0 | 16 | 875097384

## D.1.4.a PS48
| List obsahuje: |  | 1) Krycí list soupisu | 2) Rekapitulace |  |  | 3) Soupis prací | Zpět na list: | Rekapitulace stavby
[9 empty] | >> skryté sloupce << | [9 empty] | {a20ed560-c4a8-4fe2-9772-d4ba61245358}
2
| KRYCÍ LIST SOUPISU | [8 empty] | v --- níže se nacházejí doplnkové a pomocné údaje k sestavám --- v | [8 empty] | False
Stavba:
Objekt:
D.1.4.a - PS 48
| KSO: |  |  |  |  | CC-CZ:
| Místo: |  |  |  |  | Datum: | 2018-05-09
| Zadavatel: |  |  |  |  | IČ:
DIČ:
| Uchazeč: |  |  |  |  | IČ:
DIČ:
| Projektant: |  |  |  |  | IČ:
|  | Ondřej Zikán |  |  |  | DIČ:
Poznámka:
| Cena bez DPH | [5 empty] | 0
|  |  | Základ daně |  |  | Sazba daně | Výše daně
| DPH | základní | 0 |  |  | 21% | 0
|  | snížená | 0 |  |  | 15% | 0
|  | zákl. přenesená | 0 |  |  | 21% | 0
|  | sníž. přenesená | 0 |  |  | 15% | 0
|  | nulová | 0 |  |  | 0% | 0
| Cena s DPH |  |  | v | CZK |  | 0
REKAPITULACE ČLENĚNÍ SOUPISU PRACÍ
Stavba:
0
Objekt:
D.1.4.a - PS 48
Místo: | [5 empty] | Datum: | 2018-05-09
Zadavatel: |  |  | 0 |  |  | Projektant: | Ondřej Zikán
Uchazeč:
Kód dílu - Popis | [6 empty] | Cena celkem [CZK]
Náklady soupisu celkem | [6 empty] | 0 | [12 empty] | -1
| HSV - Práce a dodávky HSV | [5 empty] | 0
| 9 - Ostatní konstrukce a práce, bourání | [5 empty] | 0
| PSV - Práce a dodávky PSV | [5 empty] | 0
| 01 - Ostatní práce | [5 empty] | 0
| 727 - Zdravotechnika - požární ochrana | [5 empty] | 0
| 722 - Zdravotechnika - vnitřní vodovod | [5 empty] | 0
SOUPIS PRACÍ
Stavba:
0
Objekt:
D.1.4.a - PS 48
Místo: | [5 empty] | Datum: | 2018-05-09
Zadavatel: |  |  | 0 |  |  | Projektant: | Ondřej Zikán
Uchazeč:
PČ | Typ | Kód | Popis | MJ | Množství | J.cena [CZK] | Cena celkem [CZK] | Cenová soustava |  | Poznámka | DPH | J. Nh [h] | Nh celkem [h] | J. hmotnost [t] | Hmotnost celkem [t] | J. suť [t] | Suť Celkem [t]
Náklady soupisu celkem | [6 empty] | 0 | [5 empty] | 148.949 |  | 0.40505 |  | 0 |  | D | -1 | [7 empty] | 0
| D | HSV | Práce a dodávky HSV |  |  |  | 0 | [5 empty] | 0 |  | 0 |  | 0 | 1 | D | 0 | ROZPOCET | [6 empty] | 0
| D | 9 | Ostatní konstrukce a práce, bourání |  |  |  | 0 | [5 empty] | 0 |  | 0 |  | 0 | 1 | D | 1 | ROZPOCET | [6 empty] | 0
1 | K | 945412111 | Teleskopická hydraulická montážní plošina na samohybném podvozku, s otočným košem výšky zdvihu do 8 m | den | 2 | [5 empty] | základní | 0 | 0 | 0 | 0 | 0 | 0 | 4 | K | 2 | ROZPOCET | 0 | 0 | 0 | 0 | 0 | 1 | 0 | 4 | -647513793
| D | PSV | Práce a dodávky PSV | [9 empty] | 148.949 |  | 0.40505 |  | 0 | 2 | D | 0 | ROZPOCET | [6 empty] | 0
| D | 01 | Ostatní práce | [9 empty] | 2.826 |  | 0.0017 |  | 0 | 2 | D | 1 | ROZPOCET | [6 empty] | 0
2 | K | ZTX101 | Stavební přípomoci a ostatní pomocné práce, zhotovení drážek pro potrubí, sádrování, zahození drážek a stavební zapravení, oprava povrchů | h | 8 | [5 empty] | základní | 0.03 | 0.24 | 0 | 0 | 0 | 0 | 16 | K | 2 | ROZPOCET | 0 | 0 | 0 | 0 | 0 | 1 | 0 | 16 | -1746353598
3 | K | ZTX102 | Demontáže stávajícího zásobníkového ohřívače teplé vody vč. likvidace demontovaného materiálu a odvozu na skládku | h | 16 | [5 empty] | základní | 0.03 | 0.48 | 0 | 0 | 0 | 0 | 16 | K | 2 | ROZPOCET | 0 | 0 | 0 | 0 | 0 | 1 | 0 | 16 | -461436865
4 | K | ZTX103 | Demontáže stávajícího zařízení, potrubí, armatur a odstranění izolací, vč. likvidace demontovaného materiálu a odvozu na skládku | h | 16 | [5 empty] | základní | 0.03 | 0.48 | 0 | 0 | 0 | 0 | 16 | K | 2 | ROZPOCET | 0 | 0 | 0 | 0 | 0 | 1 | 0 | 16 | -96155651
| D | 727 | Zdravotechnika - požární ochrana | [9 empty] | 1.626 |  | 0.0017 |  | 0 | 2 | D | 2 | ROZPOCET | [6 empty] | 0
5 | K | 727111315 | Protipožární trubní ucpávky kovové potrubí včetně dodatečné izolace prostup stěnou, požární odolnost dle PBŘ | kus | 2 | [5 empty] | základní | 0.813 | 1.626 | 0.00085 | 0.0017 | 0 | 0 | 16 | K | 3 | ROZPOCET | 0 | 0 | 0 | 0 | 0 | 1 | 0 | 16 | 136406343
| D | 722 | Zdravotechnika - vnitřní vodovod | [9 empty] | 146.123 |  | 0.40335 |  | 0 | 2 | D | 1 | ROZPOCET | [6 empty] | 0
6 | K | 722130234 | Potrubí z ocelových trubek pozinkovaných závitových svařovaných běžných DN 32 | m | 12 | [5 empty] | základní | 0.572 | 6.864 | 0.00451 | 0.05412 | 0 | 0 | 16 | K | 2 | ROZPOCET | 0 | 0 | 0 | 0 | 0 | 1 | 0 | 16 | -1331205234
7 | K | 722130236 | Potrubí z ocelových trubek pozinkovaných závitových svařovaných běžných DN 50 | m | 36 | [5 empty] | základní | 0.739 | 26.604 | 0.0064 | 0.2304 | 0 | 0 | 16 | K | 2 | ROZPOCET | 0 | 0 | 0 | 0 | 0 | 1 | 0 | 16 | -777923469
8 | K | 722131914 | Opravy vodovodního potrubí z ocelových trubek pozinkovaných závitových vsazení odbočky do potrubí DN 32 | kus | 1 | [5 empty] | základní | 1.101 | 1.101 | 0.00648 | 0.00648 | 0 | 0 | 16 | K | 2 | ROZPOCET | 0 | 0 | 0 | 0 | 0 | 1 | 0 | 16 | -300903432
9 | K | 722131916 | Opravy vodovodního potrubí z ocelových trubek pozinkovaných závitových vsazení odbočky do potrubí DN 50 | kus | 2 | [5 empty] | základní | 1.912 | 3.824 | 0.0085 | 0.017 | 0 | 0 | 16 | K | 2 | ROZPOCET | 0 | 0 | 0 | 0 | 0 | 1 | 0 | 16 | -682519692
10 | K | 722131934 | Opravy vodovodního potrubí z ocelových trubek pozinkovaných závitových propojení dosavadního potrubí DN 32 | kus | 1 | [5 empty] | základní | 0.701 | 0.701 | 0.00155 | 0.00155 | 0 | 0 | 16 | K | 2 | ROZPOCET | 0 | 0 | 0 | 0 | 0 | 1 | 0 | 16 | -285034303
11 | K | 722131936 | Opravy vodovodního potrubí z ocelových trubek pozinkovaných závitových propojení dosavadního potrubí DN 50 | kus | 2 | [5 empty] | základní | 1.104 | 2.208 | 0.00169 | 0.00338 | 0 | 0 | 16 | K | 2 | ROZPOCET | 0 | 0 | 0 | 0 | 0 | 1 | 0 | 16 | 1588712702
12 | K | 722181252.1 | Ochrana potrubí tepelnou izolací potrubními pouzrdy z minerální plsti s povrchvou úpravou hliníkovou fólií, tloušťka izolace 25 mm, vnitřní průměr potrubí DN přes 22 do 42 mm | m | 18 | [5 empty] | základní | 0.118 | 2.124 | 0.00024 | 0.00432 | 0 | 0 | 16 | K | 2 | ROZPOCET | 0 | 0 | 0 | 0 | 0 | 1 | 0 | 16 | -192089859
13 | K | 722181253 | Ochrana potrubí tepelnou izolací potrubními pouzrdy z minerální plsti s povrchvou úpravou hliníkovou fólií, tloušťka izolace 25 mm, vnitřní průměr potrubí DN přes 45 do 63 mm | m | 36 | [5 empty] | základní | 0.118 | 4.248 | 0.00027 | 0.00972 | 0 | 0 | 16 | K | 2 | ROZPOCET | 0 | 0 | 0 | 0 | 0 | 1 | 0 | 16 | 977022424
14 | K | 722224115 | Armatury s jedním závitem kohouty plnicí a vypouštěcí PN 10 G 1/2 | kus | 3 | [5 empty] | základní | 0.083 | 0.249 | 0.00022 | 0.00066 | 0 | 0 | 16 | K | 2 | ROZPOCET | 0 | 0 | 0 | 0 | 0 | 1 | 0 | 16 | -518957259
15 | K | 722231075 | Armatury se dvěma závity ventily zpětné mosazné PN 10 do 110 st.C G 5/4 | kus | 1 | [5 empty] | základní | 0.269 | 0.269 | 0.00036 | 0.00036 | 0 | 0 | 16 | K | 2 | ROZPOCET | 0 | 0 | 0 | 0 | 0 | 1 | 0 | 16 | -287484661
16 | K | 722231077 | Armatury se dvěma závity ventily zpětné mosazné PN 10 do 110 st.C G 2 | kus | 2 | [5 empty] | základní | 0.424 | 0.848 | 0.00076 | 0.00152 | 0 | 0 | 16 | K | 2 | ROZPOCET | 0 | 0 | 0 | 0 | 0 | 1 | 0 | 16 | 2017692676
17 | K | 722232122 | Armatury se dvěma závity kulové kohouty PN 42 do 185 st.C plnoprůtokové s koulí vnitřní závit G 1/2 | kus | 1 | [5 empty] | základní | 0.16 | 0.16 | 0.00023 | 0.00023 | 0 | 0 | 16 | K | 2 | ROZPOCET | 0 | 0 | 0 | 0 | 0 | 1 | 0 | 16 | 144352715
18 | K | 722232125 | Armatury se dvěma závity kulové kohouty PN 42 do 185 st.C plnoprůtokové s koulí vnitřní závit G 5/4 | kus | 4 | [5 empty] | základní | 0.26 | 1.04 | 0.00076 | 0.00304 | 0 | 0 | 16 | K | 2 | ROZPOCET | 0 | 0 | 0 | 0 | 0 | 1 | 0 | 16 | -1775916779
19 | K | 722232127 | Armatury se dvěma závity kulové kohouty PN 42 do 185 st.C plnoprůtokové s koulí vnitřní závit G 2 | kus | 8 | [5 empty] | základní | 0.41 | 3.28 | 0.00186 | 0.01488 | 0 | 0 | 16 | K | 2 | ROZPOCET | 0 | 0 | 0 | 0 | 0 | 1 | 0 | 16 | 1730999460
20 | K | 722234265 | Armatury se dvěma závity filtry mosazný PN 16 do 120 st.C G 1 | kus | 1 | [5 empty] | základní | 0.22 | 0.22 | 0.00024 | 0.00024 | 0 | 0 | 16 | K | 2 | ROZPOCET | 0 | 0 | 0 | 0 | 0 | 1 | 0 | 16 | 995143316
21 | K | 722234266 | Armatury se dvěma závity filtry mosazný PN 16 do 120 st.C G 5/4 | kus | 1 | [5 empty] | základní | 0.26 | 0.26 | 0.00031 | 0.00031 | 0 | 0 | 16 | K | 2 | ROZPOCET | 0 | 0 | 0 | 0 | 0 | 1 | 0 | 16 | -930935146
22 | K | 722234268 | Armatury se dvěma závity filtry mosazný PN 16 do 120 st.C G 2 | kus | 2 | [5 empty] | základní | 0.41 | 0.82 | 0.00085 | 0.0017 | 0 | 0 | 16 | K | 2 | ROZPOCET | 0 | 0 | 0 | 0 | 0 | 1 | 0 | 16 | 1284709834
31 | K | 722262303.1 | Vodoměr závitový jednovtokový suchoběžný indukční do 40°C G 2 x 300 mm s komunikačním rozhraním M-BUS | kus | 1 | [5 empty] | základní | 0.5 | 0.5 | 0.00928 | 0.00928 | 0 | 0 | 16 | K | 2 | ROZPOCET | 0 | 0 | 0 | 0 | 0 | 1 | 0 | 16 | -1543701638
32 | K | 722263254.1 | Vodoměr závitový jednovtokový suchoběžný indukční do 100°C G 1 x 160 mm s komunikačním rozhraním M-BUS | kus | 1 | [5 empty] | základní | 0.46 | 0.46 | 0.00486 | 0.00486 | 0 | 0 | 16 | K | 2 | ROZPOCET | 0 | 0 | 0 | 0 | 0 | 1 | 0 | 16 | -1907170046
33 | K | 722263255.1 | Vodoměr závitový jednovtokový suchoběžný indukční do 100°C G 2 x 300 mm s komunikačním rozhraním M-BUS | kus | 1 | [5 empty] | základní | 0.5 | 0.5 | 0.00859 | 0.00859 | 0 | 0 | 16 | K | 2 | ROZPOCET | 0 | 0 | 0 | 0 | 0 | 1 | 0 | 16 | -1751171841
26 | K | 722290226 | Zkouška těsnosti vodovodního potrubí do DN 50 | m | 100 | [5 empty] | základní | 0.067 | 6.7 | 0.00019 | 0.019 | 0 | 0 | 16 | K | 2 | ROZPOCET | 0 | 0 | 0 | 0 | 0 | 1 | 0 | 16 | -179613345
27 | K | 722290234 | Proplach a dezinfekce vodovodního potrubí do DN 80 | m | 1000 | [5 empty] | základní | 0.082 | 82 | 1e-05 | 0.01 | 0 | 0 | 1 | K | 2 | ROZPOCET | 0 | 0 | 0 | 0 | 0 | 1 | 0 | 1 | 1217854114
28 | M | 732VO01 | Třícestný termostatický mechanický ventil s regulační teplotou 55°C - DN50 - PN16, dodávka a montáž | kus | 1 | [5 empty] | základní | 0 | 0 | 0 | 0 | 0 | 0 | 32 | M | 2 | ROZPOCET | 0 | 0 | 0 | 0 | 0 | 1 | 0 | 16 | 314455175
29 | M | 732VO02 | Montáž regulačního dvoucestného kulového kohoutu DN50, kv=25 - dodávka MaR | kus | 1 | [5 empty] | základní | 0 | 0 | 0 | 0 | 0 | 0 | 32 | M | 2 | ROZPOCET | 0 | 0 | 0 | 0 | 0 | 1 | 0 | 16 | -494230669
30 | K | 734411101 | Teploměry technické s pevným stonkem a jímkou zadní připojení (axiální) průměr 63 mm délka stonku 50 mm | kus | 3 | [5 empty] | základní | 0.381 | 1.143 | 0.00057 | 0.00171 | 0 | 0 | 16 | K | 2 | ROZPOCET | 0 | 0 | 0 | 0 | 0 | 1 | 0 | 16 | -1120620852

## D.1.4.a PS50
| List obsahuje: |  | 1) Krycí list soupisu | 2) Rekapitulace |  |  | 3) Soupis prací | Zpět na list: | Rekapitulace stavby
[9 empty] | >> skryté sloupce << | [9 empty] | {7c220a3e-7f01-4389-9b88-f2491c4e2ab6}
2
| KRYCÍ LIST SOUPISU | [8 empty] | v --- níže se nacházejí doplnkové a pomocné údaje k sestavám --- v | [8 empty] | False
Stavba:
Objekt:
D.1.4.a - PS 50
| KSO: |  |  |  |  | CC-CZ:
| Místo: |  |  |  |  | Datum: | 2018-05-09
| Zadavatel: |  |  |  |  | IČ:
DIČ:
| Uchazeč: |  |  |  |  | IČ:
DIČ:
| Projektant: |  |  |  |  | IČ:
|  | Ondřej Zikán |  |  |  | DIČ:
Poznámka:
| Cena bez DPH | [5 empty] | 0
|  |  | Základ daně |  |  | Sazba daně | Výše daně
| DPH | základní | 0 |  |  | 21% | 0
|  | snížená | 0 |  |  | 15% | 0
|  | zákl. přenesená | 0 |  |  | 21% | 0
|  | sníž. přenesená | 0 |  |  | 15% | 0
|  | nulová | 0 |  |  | 0% | 0
| Cena s DPH |  |  | v | CZK |  | 0
REKAPITULACE ČLENĚNÍ SOUPISU PRACÍ
Stavba:
0
Objekt:
D.1.4.a - PS 50
Místo: | [5 empty] | Datum: | 2018-05-09
Zadavatel: |  |  | 0 |  |  | Projektant: | Ondřej Zikán
Uchazeč:
Kód dílu - Popis | [6 empty] | Cena celkem [CZK]
Náklady soupisu celkem | [6 empty] | 0 | [12 empty] | -1
| HSV - Práce a dodávky HSV | [5 empty] | 0
| 9 - Ostatní konstrukce a práce, bourání | [5 empty] | 0
| PSV - Práce a dodávky PSV | [5 empty] | 0
| 01 - Ostatní práce | [5 empty] | 0
| 727 - Zdravotechnika - požární ochrana | [5 empty] | 0
| 722 - Zdravotechnika - vnitřní vodovod | [5 empty] | 0
SOUPIS PRACÍ
Stavba:
0
Objekt:
D.1.4.a - PS 50
Místo: | [5 empty] | Datum: | 2018-05-09
Zadavatel: |  |  | 0 |  |  | Projektant: | Ondřej Zikán
Uchazeč:
PČ | Typ | Kód | Popis | MJ | Množství | J.cena [CZK] | Cena celkem [CZK] | Cenová soustava |  | Poznámka | DPH | J. Nh [h] | Nh celkem [h] | J. hmotnost [t] | Hmotnost celkem [t] | J. suť [t] | Suť Celkem [t]
Náklady soupisu celkem | [6 empty] | 0 | [5 empty] | 140.027 |  | 0.33782 |  | 0 |  | D | -1 | [7 empty] | 0
| D | HSV | Práce a dodávky HSV |  |  |  | 0 | [5 empty] | 0 |  | 0 |  | 0 | 1 | D | 0 | ROZPOCET | [6 empty] | 0
| D | 9 | Ostatní konstrukce a práce, bourání |  |  |  | 0 | [5 empty] | 0 |  | 0 |  | 0 | 1 | D | 1 | ROZPOCET | [6 empty] | 0
1 | K | 945412111 | Teleskopická hydraulická montážní plošina na samohybném podvozku, s otočným košem výšky zdvihu do 8 m | den | 2 | [5 empty] | základní | 0 | 0 | 0 | 0 | 0 | 0 | 4 | K | 2 | ROZPOCET | 0 | 0 | 0 | 0 | 0 | 1 | 0 | 4 | -2000729727
| D | PSV | Práce a dodávky PSV | [9 empty] | 140.027 |  | 0.33782 |  | 0 | 2 | D | 0 | ROZPOCET | [6 empty] | 0
| D | 01 | Ostatní práce | [9 empty] | 2.826 |  | 0.0017 |  | 0 | 2 | D | 1 | ROZPOCET | [6 empty] | 0
2 | K | ZTX101 | Stavební přípomoci a ostatní pomocné práce, zhotovení drážek pro potrubí, sádrování, zahození drážek a stavební zapravení, oprava povrchů | h | 8 | [5 empty] | základní | 0.03 | 0.24 | 0 | 0 | 0 | 0 | 16 | K | 2 | ROZPOCET | 0 | 0 | 0 | 0 | 0 | 1 | 0 | 16 | 555839987
3 | K | ZTX102 | Demontáže stávajícího zásobníkového ohřívače teplé vody vč. likvidace demontovaného materiálu a odvozu na skládku | h | 16 | [5 empty] | základní | 0.03 | 0.48 | 0 | 0 | 0 | 0 | 16 | K | 2 | ROZPOCET | 0 | 0 | 0 | 0 | 0 | 1 | 0 | 16 | 1926702000
4 | K | ZTX103 | Demontáže stávajícího zařízení, potrubí, armatur a odstranění izolací, vč. likvidace demontovaného materiálu a odvozu na skládku | h | 16 | [5 empty] | základní | 0.03 | 0.48 | 0 | 0 | 0 | 0 | 16 | K | 2 | ROZPOCET | 0 | 0 | 0 | 0 | 0 | 1 | 0 | 16 | -1822583420
| D | 727 | Zdravotechnika - požární ochrana | [9 empty] | 1.626 |  | 0.0017 |  | 0 | 2 | D | 2 | ROZPOCET | [6 empty] | 0
5 | K | 727111315 | Protipožární trubní ucpávky kovové potrubí včetně dodatečné izolace prostup stěnou, požární odolnost dle PBŘ | kus | 2 | [5 empty] | základní | 0.813 | 1.626 | 0.00085 | 0.0017 | 0 | 0 | 16 | K | 3 | ROZPOCET | 0 | 0 | 0 | 0 | 0 | 1 | 0 | 16 | 386814534
| D | 722 | Zdravotechnika - vnitřní vodovod | [9 empty] | 137.201 |  | 0.33612 |  | 0 | 2 | D | 1 | ROZPOCET | [6 empty] | 0
6 | K | 722130234 | Potrubí z ocelových trubek pozinkovaných závitových svařovaných běžných DN 32 | m | 15 | [5 empty] | základní | 0.572 | 8.58 | 0.00451 | 0.06765 | 0 | 0 | 16 | K | 2 | ROZPOCET | 0 | 0 | 0 | 0 | 0 | 1 | 0 | 16 | 1500134638
7 | K | 722130236 | Potrubí z ocelových trubek pozinkovaných závitových svařovaných běžných DN 50 | m | 24 | [5 empty] | základní | 0.739 | 17.736 | 0.0064 | 0.1536 | 0 | 0 | 16 | K | 2 | ROZPOCET | 0 | 0 | 0 | 0 | 0 | 1 | 0 | 16 | 581791920
8 | K | 722131914 | Opravy vodovodního potrubí z ocelových trubek pozinkovaných závitových vsazení odbočky do potrubí DN 32 | kus | 1 | [5 empty] | základní | 1.101 | 1.101 | 0.00648 | 0.00648 | 0 | 0 | 16 | K | 2 | ROZPOCET | 0 | 0 | 0 | 0 | 0 | 1 | 0 | 16 | -235961598
9 | K | 722131916 | Opravy vodovodního potrubí z ocelových trubek pozinkovaných závitových vsazení odbočky do potrubí DN 50 | kus | 2 | [5 empty] | základní | 1.912 | 3.824 | 0.0085 | 0.017 | 0 | 0 | 16 | K | 2 | ROZPOCET | 0 | 0 | 0 | 0 | 0 | 1 | 0 | 16 | -629069238
10 | K | 722131934 | Opravy vodovodního potrubí z ocelových trubek pozinkovaných závitových propojení dosavadního potrubí DN 32 | kus | 1 | [5 empty] | základní | 0.701 | 0.701 | 0.00155 | 0.00155 | 0 | 0 | 16 | K | 2 | ROZPOCET | 0 | 0 | 0 | 0 | 0 | 1 | 0 | 16 | -1210735367
11 | K | 722131936 | Opravy vodovodního potrubí z ocelových trubek pozinkovaných závitových propojení dosavadního potrubí DN 50 | kus | 2 | [5 empty] | základní | 1.104 | 2.208 | 0.00169 | 0.00338 | 0 | 0 | 16 | K | 2 | ROZPOCET | 0 | 0 | 0 | 0 | 0 | 1 | 0 | 16 | -1442477090
12 | K | 722181252.1 | Ochrana potrubí tepelnou izolací potrubními pouzrdy z minerální plsti s povrchvou úpravou hliníkovou fólií, tloušťka izolace 25 mm, vnitřní průměr potrubí DN přes 22 do 42 mm | m | 15 | [5 empty] | základní | 0.118 | 1.77 | 0.00024 | 0.0036 | 0 | 0 | 16 | K | 2 | ROZPOCET | 0 | 0 | 0 | 0 | 0 | 1 | 0 | 16 | 1478165721
13 | K | 722181253 | Ochrana potrubí tepelnou izolací potrubními pouzrdy z minerální plsti s povrchvou úpravou hliníkovou fólií, tloušťka izolace 25 mm, vnitřní průměr potrubí DN přes 45 do 63 mm | m | 24 | [5 empty] | základní | 0.118 | 2.832 | 0.00027 | 0.00648 | 0 | 0 | 16 | K | 2 | ROZPOCET | 0 | 0 | 0 | 0 | 0 | 1 | 0 | 16 | 597955014
14 | K | 722224115 | Armatury s jedním závitem kohouty plnicí a vypouštěcí PN 10 G 1/2 | kus | 3 | [5 empty] | základní | 0.083 | 0.249 | 0.00022 | 0.00066 | 0 | 0 | 16 | K | 2 | ROZPOCET | 0 | 0 | 0 | 0 | 0 | 1 | 0 | 16 | 802559841
15 | K | 722231075 | Armatury se dvěma závity ventily zpětné mosazné PN 10 do 110 st.C G 5/4 | kus | 1 | [5 empty] | základní | 0.269 | 0.269 | 0.00036 | 0.00036 | 0 | 0 | 16 | K | 2 | ROZPOCET | 0 | 0 | 0 | 0 | 0 | 1 | 0 | 16 | 715767928
16 | K | 722231077 | Armatury se dvěma závity ventily zpětné mosazné PN 10 do 110 st.C G 2 | kus | 2 | [5 empty] | základní | 0.424 | 0.848 | 0.00076 | 0.00152 | 0 | 0 | 16 | K | 2 | ROZPOCET | 0 | 0 | 0 | 0 | 0 | 1 | 0 | 16 | -1004313476
17 | K | 722232122 | Armatury se dvěma závity kulové kohouty PN 42 do 185 st.C plnoprůtokové s koulí vnitřní závit G 1/2 | kus | 1 | [5 empty] | základní | 0.16 | 0.16 | 0.00023 | 0.00023 | 0 | 0 | 16 | K | 2 | ROZPOCET | 0 | 0 | 0 | 0 | 0 | 1 | 0 | 16 | -8992279
18 | K | 722232125 | Armatury se dvěma závity kulové kohouty PN 42 do 185 st.C plnoprůtokové s koulí vnitřní závit G 5/4 | kus | 4 | [5 empty] | základní | 0.26 | 1.04 | 0.00076 | 0.00304 | 0 | 0 | 16 | K | 2 | ROZPOCET | 0 | 0 | 0 | 0 | 0 | 1 | 0 | 16 | -228947744
19 | K | 722232127 | Armatury se dvěma závity kulové kohouty PN 42 do 185 st.C plnoprůtokové s koulí vnitřní závit G 2 | kus | 8 | [5 empty] | základní | 0.41 | 3.28 | 0.00186 | 0.01488 | 0 | 0 | 16 | K | 2 | ROZPOCET | 0 | 0 | 0 | 0 | 0 | 1 | 0 | 16 | -834656787
20 | K | 722234265 | Armatury se dvěma závity filtry mosazný PN 16 do 120 st.C G 1 | kus | 1 | [5 empty] | základní | 0.22 | 0.22 | 0.00024 | 0.00024 | 0 | 0 | 16 | K | 2 | ROZPOCET | 0 | 0 | 0 | 0 | 0 | 1 | 0 | 16 | 412318210
21 | K | 722234266 | Armatury se dvěma závity filtry mosazný PN 16 do 120 st.C G 5/4 | kus | 1 | [5 empty] | základní | 0.26 | 0.26 | 0.00031 | 0.00031 | 0 | 0 | 16 | K | 2 | ROZPOCET | 0 | 0 | 0 | 0 | 0 | 1 | 0 | 16 | -1987504592
22 | K | 722234268 | Armatury se dvěma závity filtry mosazný PN 16 do 120 st.C G 2 | kus | 2 | [5 empty] | základní | 0.41 | 0.82 | 0.00085 | 0.0017 | 0 | 0 | 16 | K | 2 | ROZPOCET | 0 | 0 | 0 | 0 | 0 | 1 | 0 | 16 | 532911254
31 | K | 722262303.1 | Vodoměr závitový jednovtokový suchoběžný indukční do 40°C G 2 x 300 mm s komunikačním rozhraním M-BUS | kus | 1 | [5 empty] | základní | 0.5 | 0.5 | 0.00928 | 0.00928 | 0 | 0 | 16 | K | 2 | ROZPOCET | 0 | 0 | 0 | 0 | 0 | 1 | 0 | 16 | 1634245479
32 | K | 722263254.1 | Vodoměr závitový jednovtokový suchoběžný indukční do 100°C G 1 x 160 mm s komunikačním rozhraním M-BUS | kus | 1 | [5 empty] | základní | 0.46 | 0.46 | 0.00486 | 0.00486 | 0 | 0 | 16 | K | 2 | ROZPOCET | 0 | 0 | 0 | 0 | 0 | 1 | 0 | 16 | 928898244
33 | K | 722263255.1 | Vodoměr závitový jednovtokový suchoběžný indukční do 100°C G 2 x 300 mm s komunikačním rozhraním M-BUS | kus | 1 | [5 empty] | základní | 0.5 | 0.5 | 0.00859 | 0.00859 | 0 | 0 | 16 | K | 2 | ROZPOCET | 0 | 0 | 0 | 0 | 0 | 1 | 0 | 16 | 889669327
26 | K | 722290226 | Zkouška těsnosti vodovodního potrubí do DN 50 | m | 100 | [5 empty] | základní | 0.067 | 6.7 | 0.00019 | 0.019 | 0 | 0 | 16 | K | 2 | ROZPOCET | 0 | 0 | 0 | 0 | 0 | 1 | 0 | 16 | -432708421
27 | K | 722290234 | Proplach a dezinfekce vodovodního potrubí do DN 80 | m | 1000 | [5 empty] | základní | 0.082 | 82 | 1e-05 | 0.01 | 0 | 0 | 1 | K | 2 | ROZPOCET | 0 | 0 | 0 | 0 | 0 | 1 | 0 | 1 | -1718041092
28 | M | 732VO01 | Třícestný termostatický mechanický ventil s regulační teplotou 55°C - DN50 - PN16, dodávka a montáž | kus | 1 | [5 empty] | základní | 0 | 0 | 0 | 0 | 0 | 0 | 32 | M | 2 | ROZPOCET | 0 | 0 | 0 | 0 | 0 | 1 | 0 | 16 | 677620553
29 | M | 732VO02 | Montáž regulačního dvoucestného kulového kohoutu DN50, kv=25 - dodávka MaR | kus | 1 | [5 empty] | základní | 0 | 0 | 0 | 0 | 0 | 0 | 32 | M | 2 | ROZPOCET | 0 | 0 | 0 | 0 | 0 | 1 | 0 | 16 | 1467316249
30 | K | 734411101 | Teploměry technické s pevným stonkem a jímkou zadní připojení (axiální) průměr 63 mm délka stonku 50 mm | kus | 3 | [5 empty] | základní | 0.381 | 1.143 | 0.00057 | 0.00171 | 0 | 0 | 16 | K | 2 | ROZPOCET | 0 | 0 | 0 | 0 | 0 | 1 | 0 | 16 | 1074453822

## D.1.4.a PS55
| List obsahuje: |  | 1) Krycí list soupisu | 2) Rekapitulace |  |  | 3) Soupis prací | Zpět na list: | Rekapitulace stavby
[9 empty] | >> skryté sloupce << | [9 empty] | {11516a58-68a6-436b-847c-a605c9b4eb15}
2
| KRYCÍ LIST SOUPISU | [8 empty] | v --- níže se nacházejí doplnkové a pomocné údaje k sestavám --- v | [8 empty] | False
Stavba:
Objekt:
D.1.4.a - PS 55
| KSO: |  |  |  |  | CC-CZ:
| Místo: |  |  |  |  | Datum: | 2018-05-09
| Zadavatel: |  |  |  |  | IČ:
DIČ:
| Uchazeč: |  |  |  |  | IČ:
DIČ:
| Projektant: |  |  |  |  | IČ:
|  | Ondřej Zikán |  |  |  | DIČ:
Poznámka:
| Cena bez DPH | [5 empty] | 0
|  |  | Základ daně |  |  | Sazba daně | Výše daně
| DPH | základní | 0 |  |  | 21% | 0
|  | snížená | 0 |  |  | 15% | 0
|  | zákl. přenesená | 0 |  |  | 21% | 0
|  | sníž. přenesená | 0 |  |  | 15% | 0
|  | nulová | 0 |  |  | 0% | 0
| Cena s DPH |  |  | v | CZK |  | 0
REKAPITULACE ČLENĚNÍ SOUPISU PRACÍ
Stavba:
0
Objekt:
D.1.4.a - PS 55
Místo: | [5 empty] | Datum: | 2018-05-09
Zadavatel: |  |  | 0 |  |  | Projektant: | Ondřej Zikán
Uchazeč:
Kód dílu - Popis | [6 empty] | Cena celkem [CZK]
Náklady soupisu celkem | [6 empty] | 0 | [12 empty] | -1
| HSV - Práce a dodávky HSV | [5 empty] | 0
| 9 - Ostatní konstrukce a práce, bourání | [5 empty] | 0
| PSV - Práce a dodávky PSV | [5 empty] | 0
| 01 - Ostatní práce | [5 empty] | 0
| 727 - Zdravotechnika - požární ochrana | [5 empty] | 0
| 722 - Zdravotechnika - vnitřní vodovod | [5 empty] | 0
SOUPIS PRACÍ
Stavba:
0
Objekt:
D.1.4.a - PS 55
Místo: | [5 empty] | Datum: | 2018-05-09
Zadavatel: |  |  | 0 |  |  | Projektant: | Ondřej Zikán
Uchazeč:
PČ | Typ | Kód | Popis | MJ | Množství | J.cena [CZK] | Cena celkem [CZK] | Cenová soustava |  | Poznámka | DPH | J. Nh [h] | Nh celkem [h] | J. hmotnost [t] | Hmotnost celkem [t] | J. suť [t] | Suť Celkem [t]
Náklady soupisu celkem | [6 empty] | 0 | [5 empty] | 140.027 |  | 0.33782 |  | 0 |  | D | -1 | [7 empty] | 0
| D | HSV | Práce a dodávky HSV |  |  |  | 0 | [5 empty] | 0 |  | 0 |  | 0 | 1 | D | 0 | ROZPOCET | [6 empty] | 0
| D | 9 | Ostatní konstrukce a práce, bourání |  |  |  | 0 | [5 empty] | 0 |  | 0 |  | 0 | 1 | D | 1 | ROZPOCET | [6 empty] | 0
1 | K | 945412111 | Teleskopická hydraulická montážní plošina na samohybném podvozku, s otočným košem výšky zdvihu do 8 m | den | 2 | [5 empty] | základní | 0 | 0 | 0 | 0 | 0 | 0 | 4 | K | 2 | ROZPOCET | 0 | 0 | 0 | 0 | 0 | 1 | 0 | 4 | 908669330
| D | PSV | Práce a dodávky PSV | [9 empty] | 140.027 |  | 0.33782 |  | 0 | 2 | D | 0 | ROZPOCET | [6 empty] | 0
| D | 01 | Ostatní práce | [9 empty] | 2.826 |  | 0.0017 |  | 0 | 2 | D | 1 | ROZPOCET | [6 empty] | 0
2 | K | ZTX101 | Stavební přípomoci a ostatní pomocné práce, zhotovení drážek pro potrubí, sádrování, zahození drážek a stavební zapravení, oprava povrchů | h | 8 | [5 empty] | základní | 0.03 | 0.24 | 0 | 0 | 0 | 0 | 16 | K | 2 | ROZPOCET | 0 | 0 | 0 | 0 | 0 | 1 | 0 | 16 | 1455398938
3 | K | ZTX102 | Demontáže stávajícího zásobníkového ohřívače teplé vody vč. likvidace demontovaného materiálu a odvozu na skládku | h | 16 | [5 empty] | základní | 0.03 | 0.48 | 0 | 0 | 0 | 0 | 16 | K | 2 | ROZPOCET | 0 | 0 | 0 | 0 | 0 | 1 | 0 | 16 | 507689620
4 | K | ZTX103 | Demontáže stávajícího zařízení, potrubí, armatur a odstranění izolací, vč. likvidace demontovaného materiálu a odvozu na skládku | h | 16 | [5 empty] | základní | 0.03 | 0.48 | 0 | 0 | 0 | 0 | 16 | K | 2 | ROZPOCET | 0 | 0 | 0 | 0 | 0 | 1 | 0 | 16 | -210749578
| D | 727 | Zdravotechnika - požární ochrana | [9 empty] | 1.626 |  | 0.0017 |  | 0 | 2 | D | 2 | ROZPOCET | [6 empty] | 0
5 | K | 727111315 | Protipožární trubní ucpávky kovové potrubí včetně dodatečné izolace prostup stěnou, požární odolnost dle PBŘ | kus | 2 | [5 empty] | základní | 0.813 | 1.626 | 0.00085 | 0.0017 | 0 | 0 | 16 | K | 3 | ROZPOCET | 0 | 0 | 0 | 0 | 0 | 1 | 0 | 16 | 874751072
| D | 722 | Zdravotechnika - vnitřní vodovod | [9 empty] | 137.201 |  | 0.33612 |  | 0 | 2 | D | 1 | ROZPOCET | [6 empty] | 0
6 | K | 722130234 | Potrubí z ocelových trubek pozinkovaných závitových svařovaných běžných DN 32 | m | 15 | [5 empty] | základní | 0.572 | 8.58 | 0.00451 | 0.06765 | 0 | 0 | 16 | K | 2 | ROZPOCET | 0 | 0 | 0 | 0 | 0 | 1 | 0 | 16 | -822760357
7 | K | 722130236 | Potrubí z ocelových trubek pozinkovaných závitových svařovaných běžných DN 50 | m | 24 | [5 empty] | základní | 0.739 | 17.736 | 0.0064 | 0.1536 | 0 | 0 | 16 | K | 2 | ROZPOCET | 0 | 0 | 0 | 0 | 0 | 1 | 0 | 16 | 623702242
8 | K | 722131914 | Opravy vodovodního potrubí z ocelových trubek pozinkovaných závitových vsazení odbočky do potrubí DN 32 | kus | 1 | [5 empty] | základní | 1.101 | 1.101 | 0.00648 | 0.00648 | 0 | 0 | 16 | K | 2 | ROZPOCET | 0 | 0 | 0 | 0 | 0 | 1 | 0 | 16 | -1226733982
9 | K | 722131916 | Opravy vodovodního potrubí z ocelových trubek pozinkovaných závitových vsazení odbočky do potrubí DN 50 | kus | 2 | [5 empty] | základní | 1.912 | 3.824 | 0.0085 | 0.017 | 0 | 0 | 16 | K | 2 | ROZPOCET | 0 | 0 | 0 | 0 | 0 | 1 | 0 | 16 | -433845040
10 | K | 722131934 | Opravy vodovodního potrubí z ocelových trubek pozinkovaných závitových propojení dosavadního potrubí DN 32 | kus | 1 | [5 empty] | základní | 0.701 | 0.701 | 0.00155 | 0.00155 | 0 | 0 | 16 | K | 2 | ROZPOCET | 0 | 0 | 0 | 0 | 0 | 1 | 0 | 16 | -1224923914
11 | K | 722131936 | Opravy vodovodního potrubí z ocelových trubek pozinkovaných závitových propojení dosavadního potrubí DN 50 | kus | 2 | [5 empty] | základní | 1.104 | 2.208 | 0.00169 | 0.00338 | 0 | 0 | 16 | K | 2 | ROZPOCET | 0 | 0 | 0 | 0 | 0 | 1 | 0 | 16 | -1645940879
12 | K | 722181252.1 | Ochrana potrubí tepelnou izolací potrubními pouzrdy z minerální plsti s povrchvou úpravou hliníkovou fólií, tloušťka izolace 25 mm, vnitřní průměr potrubí DN přes 22 do 42 mm | m | 15 | [5 empty] | základní | 0.118 | 1.77 | 0.00024 | 0.0036 | 0 | 0 | 16 | K | 2 | ROZPOCET | 0 | 0 | 0 | 0 | 0 | 1 | 0 | 16 | 1952045333
13 | K | 722181253 | Ochrana potrubí tepelnou izolací potrubními pouzrdy z minerální plsti s povrchvou úpravou hliníkovou fólií, tloušťka izolace 25 mm, vnitřní průměr potrubí DN přes 45 do 63 mm | m | 24 | [5 empty] | základní | 0.118 | 2.832 | 0.00027 | 0.00648 | 0 | 0 | 16 | K | 2 | ROZPOCET | 0 | 0 | 0 | 0 | 0 | 1 | 0 | 16 | -2021061847
14 | K | 722224115 | Armatury s jedním závitem kohouty plnicí a vypouštěcí PN 10 G 1/2 | kus | 3 | [5 empty] | základní | 0.083 | 0.249 | 0.00022 | 0.00066 | 0 | 0 | 16 | K | 2 | ROZPOCET | 0 | 0 | 0 | 0 | 0 | 1 | 0 | 16 | 1755091149
15 | K | 722231075 | Armatury se dvěma závity ventily zpětné mosazné PN 10 do 110 st.C G 5/4 | kus | 1 | [5 empty] | základní | 0.269 | 0.269 | 0.00036 | 0.00036 | 0 | 0 | 16 | K | 2 | ROZPOCET | 0 | 0 | 0 | 0 | 0 | 1 | 0 | 16 | 466438744
16 | K | 722231077 | Armatury se dvěma závity ventily zpětné mosazné PN 10 do 110 st.C G 2 | kus | 2 | [5 empty] | základní | 0.424 | 0.848 | 0.00076 | 0.00152 | 0 | 0 | 16 | K | 2 | ROZPOCET | 0 | 0 | 0 | 0 | 0 | 1 | 0 | 16 | 877726364
17 | K | 722232122 | Armatury se dvěma závity kulové kohouty PN 42 do 185 st.C plnoprůtokové s koulí vnitřní závit G 1/2 | kus | 1 | [5 empty] | základní | 0.16 | 0.16 | 0.00023 | 0.00023 | 0 | 0 | 16 | K | 2 | ROZPOCET | 0 | 0 | 0 | 0 | 0 | 1 | 0 | 16 | 1971552467
18 | K | 722232125 | Armatury se dvěma závity kulové kohouty PN 42 do 185 st.C plnoprůtokové s koulí vnitřní závit G 5/4 | kus | 4 | [5 empty] | základní | 0.26 | 1.04 | 0.00076 | 0.00304 | 0 | 0 | 16 | K | 2 | ROZPOCET | 0 | 0 | 0 | 0 | 0 | 1 | 0 | 16 | 1927388036
19 | K | 722232127 | Armatury se dvěma závity kulové kohouty PN 42 do 185 st.C plnoprůtokové s koulí vnitřní závit G 2 | kus | 8 | [5 empty] | základní | 0.41 | 3.28 | 0.00186 | 0.01488 | 0 | 0 | 16 | K | 2 | ROZPOCET | 0 | 0 | 0 | 0 | 0 | 1 | 0 | 16 | -1431892186
20 | K | 722234265 | Armatury se dvěma závity filtry mosazný PN 16 do 120 st.C G 1 | kus | 1 | [5 empty] | základní | 0.22 | 0.22 | 0.00024 | 0.00024 | 0 | 0 | 16 | K | 2 | ROZPOCET | 0 | 0 | 0 | 0 | 0 | 1 | 0 | 16 | -340396110
21 | K | 722234266 | Armatury se dvěma závity filtry mosazný PN 16 do 120 st.C G 5/4 | kus | 1 | [5 empty] | základní | 0.26 | 0.26 | 0.00031 | 0.00031 | 0 | 0 | 16 | K | 2 | ROZPOCET | 0 | 0 | 0 | 0 | 0 | 1 | 0 | 16 | 521280946
22 | K | 722234268 | Armatury se dvěma závity filtry mosazný PN 16 do 120 st.C G 2 | kus | 2 | [5 empty] | základní | 0.41 | 0.82 | 0.00085 | 0.0017 | 0 | 0 | 16 | K | 2 | ROZPOCET | 0 | 0 | 0 | 0 | 0 | 1 | 0 | 16 | 1597774226
31 | K | 722262303.1 | Vodoměr závitový jednovtokový suchoběžný indukční do 40°C G 2 x 300 mm s komunikačním rozhraním M-BUS | kus | 1 | [5 empty] | základní | 0.5 | 0.5 | 0.00928 | 0.00928 | 0 | 0 | 16 | K | 2 | ROZPOCET | 0 | 0 | 0 | 0 | 0 | 1 | 0 | 16 | -340460990
32 | K | 722263254.1 | Vodoměr závitový jednovtokový suchoběžný indukční do 100°C G 1 x 160 mm s komunikačním rozhraním M-BUS | kus | 1 | [5 empty] | základní | 0.46 | 0.46 | 0.00486 | 0.00486 | 0 | 0 | 16 | K | 2 | ROZPOCET | 0 | 0 | 0 | 0 | 0 | 1 | 0 | 16 | 84328869
33 | K | 722263255.1 | Vodoměr závitový jednovtokový suchoběžný indukční do 100°C G 2 x 300 mm s komunikačním rozhraním M-BUS | kus | 1 | [5 empty] | základní | 0.5 | 0.5 | 0.00859 | 0.00859 | 0 | 0 | 16 | K | 2 | ROZPOCET | 0 | 0 | 0 | 0 | 0 | 1 | 0 | 16 | 1816605608
26 | K | 722290226 | Zkouška těsnosti vodovodního potrubí do DN 50 | m | 100 | [5 empty] | základní | 0.067 | 6.7 | 0.00019 | 0.019 | 0 | 0 | 16 | K | 2 | ROZPOCET | 0 | 0 | 0 | 0 | 0 | 1 | 0 | 16 | -1866936951
27 | K | 722290234 | Proplach a dezinfekce vodovodního potrubí do DN 80 | m | 1000 | [5 empty] | základní | 0.082 | 82 | 1e-05 | 0.01 | 0 | 0 | 1 | K | 2 | ROZPOCET | 0 | 0 | 0 | 0 | 0 | 1 | 0 | 1 | -58738419
28 | M | 732VO01 | Třícestný termostatický mechanický ventil s regulační teplotou 55°C - DN50 - PN16, dodávka a montáž | kus | 1 | [5 empty] | základní | 0 | 0 | 0 | 0 | 0 | 0 | 32 | M | 2 | ROZPOCET | 0 | 0 | 0 | 0 | 0 | 1 | 0 | 16 | -2097789057
29 | M | 732VO02 | Montáž regulačního dvoucestného kulového kohoutu DN50, kv=25 - dodávka MaR | kus | 1 | [5 empty] | základní | 0 | 0 | 0 | 0 | 0 | 0 | 32 | M | 2 | ROZPOCET | 0 | 0 | 0 | 0 | 0 | 1 | 0 | 16 | -739021943
30 | K | 734411101 | Teploměry technické s pevným stonkem a jímkou zadní připojení (axiální) průměr 63 mm délka stonku 50 mm | kus | 3 | [5 empty] | základní | 0.381 | 1.143 | 0.00057 | 0.00171 | 0 | 0 | 16 | K | 2 | ROZPOCET | 0 | 0 | 0 | 0 | 0 | 1 | 0 | 16 | -1243696963

## D.1.4.a PS76
| List obsahuje: |  | 1) Krycí list soupisu | 2) Rekapitulace |  |  | 3) Soupis prací | Zpět na list: | Rekapitulace stavby
[9 empty] | >> skryté sloupce << | [9 empty] | {c2d0fd0d-3b1d-456b-bcb3-793c42a32582}
2
| KRYCÍ LIST SOUPISU | [8 empty] | v --- níže se nacházejí doplnkové a pomocné údaje k sestavám --- v | [8 empty] | False
Stavba:
Objekt:
D.1.4.a - PS 76
| KSO: |  |  |  |  | CC-CZ:
| Místo: |  |  |  |  | Datum: | 2018-05-09
| Zadavatel: |  |  |  |  | IČ:
DIČ:
| Uchazeč: |  |  |  |  | IČ:
DIČ:
| Projektant: |  |  |  |  | IČ:
|  | Ondřej Zikán |  |  |  | DIČ:
Poznámka:
| Cena bez DPH | [5 empty] | 0
|  |  | Základ daně |  |  | Sazba daně | Výše daně
| DPH | základní | 0 |  |  | 21% | 0
|  | snížená | 0 |  |  | 15% | 0
|  | zákl. přenesená | 0 |  |  | 21% | 0
|  | sníž. přenesená | 0 |  |  | 15% | 0
|  | nulová | 0 |  |  | 0% | 0
| Cena s DPH |  |  | v | CZK |  | 0
REKAPITULACE ČLENĚNÍ SOUPISU PRACÍ
Stavba:
0
Objekt:
D.1.4.a - PS 76
Místo: | [5 empty] | Datum: | 2018-05-09
Zadavatel: |  |  | 0 |  |  | Projektant: | Ondřej Zikán
Uchazeč:
Kód dílu - Popis | [6 empty] | Cena celkem [CZK]
Náklady soupisu celkem | [6 empty] | 0 | [12 empty] | -1
| HSV - Práce a dodávky HSV | [5 empty] | 0
| 9 - Ostatní konstrukce a práce, bourání | [5 empty] | 0
| PSV - Práce a dodávky PSV | [5 empty] | 0
| 01 - Ostatní práce | [5 empty] | 0
| 727 - Zdravotechnika - požární ochrana | [5 empty] | 0
| 722 - Zdravotechnika - vnitřní vodovod | [5 empty] | 0
SOUPIS PRACÍ
Stavba:
0
Objekt:
D.1.4.a - PS 76
Místo: | [5 empty] | Datum: | 2018-05-09
Zadavatel: |  |  | 0 |  |  | Projektant: | Ondřej Zikán
Uchazeč:
PČ | Typ | Kód | Popis | MJ | Množství | J.cena [CZK] | Cena celkem [CZK] | Cenová soustava |  | Poznámka | DPH | J. Nh [h] | Nh celkem [h] | J. hmotnost [t] | Hmotnost celkem [t] | J. suť [t] | Suť Celkem [t]
Náklady soupisu celkem | [6 empty] | 0 | [5 empty] | 176.087 |  | 0.60917 |  | 0 |  | D | -1 | [7 empty] | 0
| D | HSV | Práce a dodávky HSV |  |  |  | 0 | [5 empty] | 0 |  | 0 |  | 0 | 1 | D | 0 | ROZPOCET | [6 empty] | 0
| D | 9 | Ostatní konstrukce a práce, bourání |  |  |  | 0 | [5 empty] | 0 |  | 0 |  | 0 | 1 | D | 1 | ROZPOCET | [6 empty] | 0
1 | K | 945412111 | Teleskopická hydraulická montážní plošina na samohybném podvozku, s otočným košem výšky zdvihu do 8 m | den | 2 | [5 empty] | základní | 0 | 0 | 0 | 0 | 0 | 0 | 4 | K | 2 | ROZPOCET | 0 | 0 | 0 | 0 | 0 | 1 | 0 | 4 | 322733653
| D | PSV | Práce a dodávky PSV | [9 empty] | 176.087 |  | 0.60917 |  | 0 | 2 | D | 0 | ROZPOCET | [6 empty] | 0
| D | 01 | Ostatní práce | [9 empty] | 2.826 |  | 0.0017 |  | 0 | 2 | D | 1 | ROZPOCET | [6 empty] | 0
2 | K | ZTX101 | Stavební přípomoci a ostatní pomocné práce, zhotovení drážek pro potrubí, sádrování, zahození drážek a stavební zapravení, oprava povrchů | h | 8 | [5 empty] | základní | 0.03 | 0.24 | 0 | 0 | 0 | 0 | 16 | K | 2 | ROZPOCET | 0 | 0 | 0 | 0 | 0 | 1 | 0 | 16 | -231123853
3 | K | ZTX102 | Demontáže stávajícího zásobníkového ohřívače teplé vody vč. likvidace demontovaného materiálu a odvozu na skládku | h | 16 | [5 empty] | základní | 0.03 | 0.48 | 0 | 0 | 0 | 0 | 16 | K | 2 | ROZPOCET | 0 | 0 | 0 | 0 | 0 | 1 | 0 | 16 | -816688537
4 | K | ZTX103 | Demontáže stávajícího zařízení, potrubí, armatur a odstranění izolací, vč. likvidace demontovaného materiálu a odvozu na skládku | h | 16 | [5 empty] | základní | 0.03 | 0.48 | 0 | 0 | 0 | 0 | 16 | K | 2 | ROZPOCET | 0 | 0 | 0 | 0 | 0 | 1 | 0 | 16 | -15931843
| D | 727 | Zdravotechnika - požární ochrana | [9 empty] | 1.626 |  | 0.0017 |  | 0 | 2 | D | 2 | ROZPOCET | [6 empty] | 0
5 | K | 727111315 | Protipožární trubní ucpávky kovové potrubí včetně dodatečné izolace prostup stěnou, požární odolnost dle PBŘ | kus | 2 | [5 empty] | základní | 0.813 | 1.626 | 0.00085 | 0.0017 | 0 | 0 | 16 | K | 3 | ROZPOCET | 0 | 0 | 0 | 0 | 0 | 1 | 0 | 16 | -464204701
| D | 722 | Zdravotechnika - vnitřní vodovod | [9 empty] | 173.261 |  | 0.60747 |  | 0 | 2 | D | 1 | ROZPOCET | [6 empty] | 0
6 | K | 722130234 | Potrubí z ocelových trubek pozinkovaných závitových svařovaných běžných DN 32 | m | 30 | [5 empty] | základní | 0.572 | 17.16 | 0.00451 | 0.1353 | 0 | 0 | 16 | K | 2 | ROZPOCET | 0 | 0 | 0 | 0 | 0 | 1 | 0 | 16 | -888516416
7 | K | 722130236 | Potrubí z ocelových trubek pozinkovaných závitových svařovaných běžných DN 50 | m | 54 | [5 empty] | základní | 0.739 | 39.906 | 0.0064 | 0.3456 | 0 | 0 | 16 | K | 2 | ROZPOCET | 0 | 0 | 0 | 0 | 0 | 1 | 0 | 16 | 1833034016
8 | K | 722131914 | Opravy vodovodního potrubí z ocelových trubek pozinkovaných závitových vsazení odbočky do potrubí DN 32 | kus | 1 | [5 empty] | základní | 1.101 | 1.101 | 0.00648 | 0.00648 | 0 | 0 | 16 | K | 2 | ROZPOCET | 0 | 0 | 0 | 0 | 0 | 1 | 0 | 16 | -344691396
9 | K | 722131916 | Opravy vodovodního potrubí z ocelových trubek pozinkovaných závitových vsazení odbočky do potrubí DN 50 | kus | 2 | [5 empty] | základní | 1.912 | 3.824 | 0.0085 | 0.017 | 0 | 0 | 16 | K | 2 | ROZPOCET | 0 | 0 | 0 | 0 | 0 | 1 | 0 | 16 | -1974064802
10 | K | 722131934 | Opravy vodovodního potrubí z ocelových trubek pozinkovaných závitových propojení dosavadního potrubí DN 32 | kus | 1 | [5 empty] | základní | 0.701 | 0.701 | 0.00155 | 0.00155 | 0 | 0 | 16 | K | 2 | ROZPOCET | 0 | 0 | 0 | 0 | 0 | 1 | 0 | 16 | 884387221
11 | K | 722131936 | Opravy vodovodního potrubí z ocelových trubek pozinkovaných závitových propojení dosavadního potrubí DN 50 | kus | 2 | [5 empty] | základní | 1.104 | 2.208 | 0.00169 | 0.00338 | 0 | 0 | 16 | K | 2 | ROZPOCET | 0 | 0 | 0 | 0 | 0 | 1 | 0 | 16 | -1650795114
12 | K | 722181252.1 | Ochrana potrubí tepelnou izolací potrubními pouzrdy z minerální plsti s povrchvou úpravou hliníkovou fólií, tloušťka izolace 25 mm, vnitřní průměr potrubí DN přes 22 do 42 mm | m | 30 | [5 empty] | základní | 0.118 | 3.54 | 0.00024 | 0.0072 | 0 | 0 | 16 | K | 2 | ROZPOCET | 0 | 0 | 0 | 0 | 0 | 1 | 0 | 16 | -1005745393
13 | K | 722181253 | Ochrana potrubí tepelnou izolací potrubními pouzrdy z minerální plsti s povrchvou úpravou hliníkovou fólií, tloušťka izolace 25 mm, vnitřní průměr potrubí DN přes 45 do 63 mm | m | 54 | [5 empty] | základní | 0.118 | 6.372 | 0.00027 | 0.01458 | 0 | 0 | 16 | K | 2 | ROZPOCET | 0 | 0 | 0 | 0 | 0 | 1 | 0 | 16 | 1535821912
14 | K | 722224115 | Armatury s jedním závitem kohouty plnicí a vypouštěcí PN 10 G 1/2 | kus | 3 | [5 empty] | základní | 0.083 | 0.249 | 0.00022 | 0.00066 | 0 | 0 | 16 | K | 2 | ROZPOCET | 0 | 0 | 0 | 0 | 0 | 1 | 0 | 16 | -713518776
15 | K | 722231075 | Armatury se dvěma závity ventily zpětné mosazné PN 10 do 110 st.C G 5/4 | kus | 1 | [5 empty] | základní | 0.269 | 0.269 | 0.00036 | 0.00036 | 0 | 0 | 16 | K | 2 | ROZPOCET | 0 | 0 | 0 | 0 | 0 | 1 | 0 | 16 | -1822513102
16 | K | 722231077 | Armatury se dvěma závity ventily zpětné mosazné PN 10 do 110 st.C G 2 | kus | 2 | [5 empty] | základní | 0.424 | 0.848 | 0.00076 | 0.00152 | 0 | 0 | 16 | K | 2 | ROZPOCET | 0 | 0 | 0 | 0 | 0 | 1 | 0 | 16 | -1000321193
17 | K | 722232122 | Armatury se dvěma závity kulové kohouty PN 42 do 185 st.C plnoprůtokové s koulí vnitřní závit G 1/2 | kus | 1 | [5 empty] | základní | 0.16 | 0.16 | 0.00023 | 0.00023 | 0 | 0 | 16 | K | 2 | ROZPOCET | 0 | 0 | 0 | 0 | 0 | 1 | 0 | 16 | -1416755101
18 | K | 722232125 | Armatury se dvěma závity kulové kohouty PN 42 do 185 st.C plnoprůtokové s koulí vnitřní závit G 5/4 | kus | 4 | [5 empty] | základní | 0.26 | 1.04 | 0.00076 | 0.00304 | 0 | 0 | 16 | K | 2 | ROZPOCET | 0 | 0 | 0 | 0 | 0 | 1 | 0 | 16 | 1848000928
19 | K | 722232127 | Armatury se dvěma závity kulové kohouty PN 42 do 185 st.C plnoprůtokové s koulí vnitřní závit G 2 | kus | 8 | [5 empty] | základní | 0.41 | 3.28 | 0.00186 | 0.01488 | 0 | 0 | 16 | K | 2 | ROZPOCET | 0 | 0 | 0 | 0 | 0 | 1 | 0 | 16 | -1571003163
20 | K | 722234265 | Armatury se dvěma závity filtry mosazný PN 16 do 120 st.C G 1 | kus | 1 | [5 empty] | základní | 0.22 | 0.22 | 0.00024 | 0.00024 | 0 | 0 | 16 | K | 2 | ROZPOCET | 0 | 0 | 0 | 0 | 0 | 1 | 0 | 16 | 1463867045
21 | K | 722234266 | Armatury se dvěma závity filtry mosazný PN 16 do 120 st.C G 5/4 | kus | 1 | [5 empty] | základní | 0.26 | 0.26 | 0.00031 | 0.00031 | 0 | 0 | 16 | K | 2 | ROZPOCET | 0 | 0 | 0 | 0 | 0 | 1 | 0 | 16 | -1458128408
22 | K | 722234268 | Armatury se dvěma závity filtry mosazný PN 16 do 120 st.C G 2 | kus | 2 | [5 empty] | základní | 0.41 | 0.82 | 0.00085 | 0.0017 | 0 | 0 | 16 | K | 2 | ROZPOCET | 0 | 0 | 0 | 0 | 0 | 1 | 0 | 16 | 593822437
31 | K | 722262303.1 | Vodoměr závitový jednovtokový suchoběžný indukční do 40°C G 2 x 300 mm s komunikačním rozhraním M-BUS | kus | 1 | [5 empty] | základní | 0.5 | 0.5 | 0.00928 | 0.00928 | 0 | 0 | 16 | K | 2 | ROZPOCET | 0 | 0 | 0 | 0 | 0 | 1 | 0 | 16 | -1271655125
32 | K | 722263254.1 | Vodoměr závitový jednovtokový suchoběžný indukční do 100°C G 1 x 160 mm s komunikačním rozhraním M-BUS | kus | 1 | [5 empty] | základní | 0.46 | 0.46 | 0.00486 | 0.00486 | 0 | 0 | 16 | K | 2 | ROZPOCET | 0 | 0 | 0 | 0 | 0 | 1 | 0 | 16 | -2129304541
33 | K | 722263255.1 | Vodoměr závitový jednovtokový suchoběžný indukční do 100°C G 2 x 300 mm s komunikačním rozhraním M-BUS | kus | 1 | [5 empty] | základní | 0.5 | 0.5 | 0.00859 | 0.00859 | 0 | 0 | 16 | K | 2 | ROZPOCET | 0 | 0 | 0 | 0 | 0 | 1 | 0 | 16 | 240981703
26 | K | 722290226 | Zkouška těsnosti vodovodního potrubí do DN 50 | m | 100 | [5 empty] | základní | 0.067 | 6.7 | 0.00019 | 0.019 | 0 | 0 | 16 | K | 2 | ROZPOCET | 0 | 0 | 0 | 0 | 0 | 1 | 0 | 16 | -1924350217
27 | K | 722290234 | Proplach a dezinfekce vodovodního potrubí do DN 80 | m | 1000 | [5 empty] | základní | 0.082 | 82 | 1e-05 | 0.01 | 0 | 0 | 1 | K | 2 | ROZPOCET | 0 | 0 | 0 | 0 | 0 | 1 | 0 | 1 | -628558609
28 | M | 732VO01 | Třícestný termostatický mechanický ventil s regulační teplotou 55°C - DN50 - PN16, dodávka a montáž | kus | 1 | [5 empty] | základní | 0 | 0 | 0 | 0 | 0 | 0 | 32 | M | 2 | ROZPOCET | 0 | 0 | 0 | 0 | 0 | 1 | 0 | 16 | 1641178146
29 | M | 732VO02 | Montáž regulačního dvoucestného kulového kohoutu DN40, kv=16 - dodávka MaR | kus | 1 | [5 empty] | základní | 0 | 0 | 0 | 0 | 0 | 0 | 32 | M | 2 | ROZPOCET | 0 | 0 | 0 | 0 | 0 | 1 | 0 | 16 | 883362232
30 | K | 734411101 | Teploměry technické s pevným stonkem a jímkou zadní připojení (axiální) průměr 63 mm délka stonku 50 mm | kus | 3 | [5 empty] | základní | 0.381 | 1.143 | 0.00057 | 0.00171 | 0 | 0 | 16 | K | 2 | ROZPOCET | 0 | 0 | 0 | 0 | 0 | 1 | 0 | 16 | 832537632

## D.1.4.a PS8
| List obsahuje: |  | 1) Krycí list soupisu | 2) Rekapitulace |  |  | 3) Soupis prací | Zpět na list: | Rekapitulace stavby
[9 empty] | >> skryté sloupce << | [9 empty] | {0dbb869d-0976-408d-a486-9843f47e0ab3}
2
| KRYCÍ LIST SOUPISU | [8 empty] | v --- níže se nacházejí doplnkové a pomocné údaje k sestavám --- v | [8 empty] | False
Stavba:
Objekt:
D.1.4.a - PS 8
| KSO: |  |  |  |  | CC-CZ:
| Místo: |  |  |  |  | Datum: | 2018-05-09
| Zadavatel: |  |  |  |  | IČ:
DIČ:
| Uchazeč: |  |  |  |  | IČ:
DIČ:
| Projektant: |  |  |  |  | IČ:
|  | Ondřej Zikán |  |  |  | DIČ:
Poznámka:
| Cena bez DPH | [5 empty] | 0
|  |  | Základ daně |  |  | Sazba daně | Výše daně
| DPH | základní | 0 |  |  | 21% | 0
|  | snížená | 0 |  |  | 15% | 0
|  | zákl. přenesená | 0 |  |  | 21% | 0
|  | sníž. přenesená | 0 |  |  | 15% | 0
|  | nulová | 0 |  |  | 0% | 0
| Cena s DPH |  |  | v | CZK |  | 0
REKAPITULACE ČLENĚNÍ SOUPISU PRACÍ
Stavba:
0
Objekt:
D.1.4.a - PS 8
Místo: | [5 empty] | Datum: | 2018-05-09
Zadavatel: |  |  | 0 |  |  | Projektant: | Ondřej Zikán
Uchazeč:
Kód dílu - Popis | [6 empty] | Cena celkem [CZK]
Náklady soupisu celkem | [6 empty] | 0 | [12 empty] | -1
| HSV - Práce a dodávky HSV | [5 empty] | 0
| 9 - Ostatní konstrukce a práce, bourání | [5 empty] | 0
| PSV - Práce a dodávky PSV | [5 empty] | 0
| 01 - Ostatní práce | [5 empty] | 0
| 727 - Zdravotechnika - požární ochrana | [5 empty] | 0
| 722 - Zdravotechnika - vnitřní vodovod | [5 empty] | 0
SOUPIS PRACÍ
Stavba:
0
Objekt:
D.1.4.a - PS 8
Místo: | [5 empty] | Datum: | 2018-05-09
Zadavatel: |  |  | 0 |  |  | Projektant: | Ondřej Zikán
Uchazeč:
PČ | Typ | Kód | Popis | MJ | Množství | J.cena [CZK] | Cena celkem [CZK] | Cenová soustava |  | Poznámka | DPH | J. Nh [h] | Nh celkem [h] | J. hmotnost [t] | Hmotnost celkem [t] | J. suť [t] | Suť Celkem [t]
Náklady soupisu celkem | [6 empty] | 0 | [5 empty] | 140.789 |  | 0.34934 |  | 0 |  | D | -1 | [7 empty] | 0
| D | HSV | Práce a dodávky HSV |  |  |  | 0 | [5 empty] | 0 |  | 0 |  | 0 | 1 | D | 0 | ROZPOCET | [6 empty] | 0
| D | 9 | Ostatní konstrukce a práce, bourání |  |  |  | 0 | [5 empty] | 0 |  | 0 |  | 0 | 1 | D | 1 | ROZPOCET | [6 empty] | 0
1 | K | 945412111 | Teleskopická hydraulická montážní plošina na samohybném podvozku, s otočným košem výšky zdvihu do 8 m | den | 2 | [5 empty] | základní | 0 | 0 | 0 | 0 | 0 | 0 | 4 | K | 2 | ROZPOCET | 0 | 0 | 0 | 0 | 0 | 1 | 0 | 4 | 817686161
| D | PSV | Práce a dodávky PSV | [9 empty] | 140.789 |  | 0.34934 |  | 0 | 2 | D | 0 | ROZPOCET | [6 empty] | 0
| D | 01 | Ostatní práce | [9 empty] | 2.586 |  | 0.0017 |  | 0 | 2 | D | 1 | ROZPOCET | [6 empty] | 0
2 | K | ZTX101 | Stavební přípomoci a ostatní pomocné práce, zhotovení drážek pro potrubí, sádrování, zahození drážek a stavební zapravení, oprava povrchů | h | 8 | [5 empty] | základní | 0.03 | 0.24 | 0 | 0 | 0 | 0 | 16 | K | 2 | ROZPOCET | 0 | 0 | 0 | 0 | 0 | 1 | 0 | 16 | -172884260
3 | K | ZTX102 | Demontáže stávajícího zásobníkového ohřívače teplé vody vč. likvidace demontovaného materiálu a odvozu na skládku | h | 8 | [5 empty] | základní | 0.03 | 0.24 | 0 | 0 | 0 | 0 | 16 | K | 2 | ROZPOCET | 0 | 0 | 0 | 0 | 0 | 1 | 0 | 16 | 58765686
4 | K | ZTX103 | Demontáže stávajícího zařízení, potrubí, armatur a odstranění izolací, vč. likvidace demontovaného materiálu a odvozu na skládku | h | 16 | [5 empty] | základní | 0.03 | 0.48 | 0 | 0 | 0 | 0 | 16 | K | 2 | ROZPOCET | 0 | 0 | 0 | 0 | 0 | 1 | 0 | 16 | 918109255
| D | 727 | Zdravotechnika - požární ochrana | [9 empty] | 1.626 |  | 0.0017 |  | 0 | 2 | D | 2 | ROZPOCET | [6 empty] | 0
5 | K | 727111315 | Protipožární trubní ucpávky kovové potrubí včetně dodatečné izolace prostup stěnou, požární odolnost dle PBŘ | kus | 2 | [5 empty] | základní | 0.813 | 1.626 | 0.00085 | 0.0017 | 0 | 0 | 16 | K | 3 | ROZPOCET | 0 | 0 | 0 | 0 | 0 | 1 | 0 | 16 | 1484040618
| D | 722 | Zdravotechnika - vnitřní vodovod | [9 empty] | 138.203 |  | 0.34764 |  | 0 | 2 | D | 1 | ROZPOCET | [6 empty] | 0
6 | K | 722130234 | Potrubí z ocelových trubek pozinkovaných závitových svařovaných běžných DN 32 | m | 9 | [5 empty] | základní | 0.572 | 5.148 | 0.00451 | 0.04059 | 0 | 0 | 16 | K | 2 | ROZPOCET | 0 | 0 | 0 | 0 | 0 | 1 | 0 | 16 | -1764641240
7 | K | 722130236 | Potrubí z ocelových trubek pozinkovaných závitových svařovaných běžných DN 50 | m | 30 | [5 empty] | základní | 0.739 | 22.17 | 0.0064 | 0.192 | 0 | 0 | 16 | K | 2 | ROZPOCET | 0 | 0 | 0 | 0 | 0 | 1 | 0 | 16 | -461189456
8 | K | 722131914 | Opravy vodovodního potrubí z ocelových trubek pozinkovaných závitových vsazení odbočky do potrubí DN 32 | kus | 1 | [5 empty] | základní | 1.101 | 1.101 | 0.00648 | 0.00648 | 0 | 0 | 16 | K | 2 | ROZPOCET | 0 | 0 | 0 | 0 | 0 | 1 | 0 | 16 | -2085600458
9 | K | 722131916 | Opravy vodovodního potrubí z ocelových trubek pozinkovaných závitových vsazení odbočky do potrubí DN 50 | kus | 2 | [5 empty] | základní | 1.912 | 3.824 | 0.0085 | 0.017 | 0 | 0 | 16 | K | 2 | ROZPOCET | 0 | 0 | 0 | 0 | 0 | 1 | 0 | 16 | 443450423
10 | K | 722131934 | Opravy vodovodního potrubí z ocelových trubek pozinkovaných závitových propojení dosavadního potrubí DN 32 | kus | 1 | [5 empty] | základní | 0.701 | 0.701 | 0.00155 | 0.00155 | 0 | 0 | 16 | K | 2 | ROZPOCET | 0 | 0 | 0 | 0 | 0 | 1 | 0 | 16 | 304324254
11 | K | 722131936 | Opravy vodovodního potrubí z ocelových trubek pozinkovaných závitových propojení dosavadního potrubí DN 50 | kus | 2 | [5 empty] | základní | 1.104 | 2.208 | 0.00169 | 0.00338 | 0 | 0 | 16 | K | 2 | ROZPOCET | 0 | 0 | 0 | 0 | 0 | 1 | 0 | 16 | -1017396061
12 | K | 722181252.1 | Ochrana potrubí tepelnou izolací potrubními pouzrdy z minerální plsti s povrchvou úpravou hliníkovou fólií, tloušťka izolace 25 mm, vnitřní průměr potrubí DN přes 22 do 42 mm | m | 9 | [5 empty] | základní | 0.118 | 1.062 | 0.00024 | 0.00216 | 0 | 0 | 16 | K | 2 | ROZPOCET | 0 | 0 | 0 | 0 | 0 | 1 | 0 | 16 | -1804291397
13 | K | 722181253 | Ochrana potrubí tepelnou izolací potrubními pouzrdy z minerální plsti s povrchvou úpravou hliníkovou fólií, tloušťka izolace 25 mm, vnitřní průměr potrubí DN přes 45 do 63 mm | m | 30 | [5 empty] | základní | 0.118 | 3.54 | 0.00027 | 0.0081 | 0 | 0 | 16 | K | 2 | ROZPOCET | 0 | 0 | 0 | 0 | 0 | 1 | 0 | 16 | -214967371
14 | K | 722224115 | Armatury s jedním závitem kohouty plnicí a vypouštěcí PN 10 G 1/2 | kus | 3 | [5 empty] | základní | 0.083 | 0.249 | 0.00022 | 0.00066 | 0 | 0 | 16 | K | 2 | ROZPOCET | 0 | 0 | 0 | 0 | 0 | 1 | 0 | 16 | 580824905
15 | K | 722231075 | Armatury se dvěma závity ventily zpětné mosazné PN 10 do 110 st.C G 5/4 | kus | 1 | [5 empty] | základní | 0.269 | 0.269 | 0.00036 | 0.00036 | 0 | 0 | 16 | K | 2 | ROZPOCET | 0 | 0 | 0 | 0 | 0 | 1 | 0 | 16 | 1923798945
16 | K | 722231077 | Armatury se dvěma závity ventily zpětné mosazné PN 10 do 110 st.C G 2 | kus | 2 | [5 empty] | základní | 0.424 | 0.848 | 0.00076 | 0.00152 | 0 | 0 | 16 | K | 2 | ROZPOCET | 0 | 0 | 0 | 0 | 0 | 1 | 0 | 16 | 1331601264
17 | K | 722232122 | Armatury se dvěma závity kulové kohouty PN 42 do 185 st.C plnoprůtokové s koulí vnitřní závit G 1/2 | kus | 1 | [5 empty] | základní | 0.16 | 0.16 | 0.00023 | 0.00023 | 0 | 0 | 16 | K | 2 | ROZPOCET | 0 | 0 | 0 | 0 | 0 | 1 | 0 | 16 | -2063354600
18 | K | 722232125 | Armatury se dvěma závity kulové kohouty PN 42 do 185 st.C plnoprůtokové s koulí vnitřní závit G 5/4 | kus | 4 | [5 empty] | základní | 0.26 | 1.04 | 0.00076 | 0.00304 | 0 | 0 | 16 | K | 2 | ROZPOCET | 0 | 0 | 0 | 0 | 0 | 1 | 0 | 16 | -712965970
19 | K | 722232127 | Armatury se dvěma závity kulové kohouty PN 42 do 185 st.C plnoprůtokové s koulí vnitřní závit G 2 | kus | 8 | [5 empty] | základní | 0.41 | 3.28 | 0.00186 | 0.01488 | 0 | 0 | 16 | K | 2 | ROZPOCET | 0 | 0 | 0 | 0 | 0 | 1 | 0 | 16 | 1893309674
20 | K | 722234265 | Armatury se dvěma závity filtry mosazný PN 16 do 120 st.C G 1 | kus | 1 | [5 empty] | základní | 0.22 | 0.22 | 0.00024 | 0.00024 | 0 | 0 | 16 | K | 2 | ROZPOCET | 0 | 0 | 0 | 0 | 0 | 1 | 0 | 16 | -24481163
21 | K | 722234266 | Armatury se dvěma závity filtry mosazný PN 16 do 120 st.C G 5/4 | kus | 1 | [5 empty] | základní | 0.26 | 0.26 | 0.00031 | 0.00031 | 0 | 0 | 16 | K | 2 | ROZPOCET | 0 | 0 | 0 | 0 | 0 | 1 | 0 | 16 | 182365581
22 | K | 722234268 | Armatury se dvěma závity filtry mosazný PN 16 do 120 st.C G 2 | kus | 2 | [5 empty] | základní | 0.41 | 0.82 | 0.00085 | 0.0017 | 0 | 0 | 16 | K | 2 | ROZPOCET | 0 | 0 | 0 | 0 | 0 | 1 | 0 | 16 | 904798847
31 | K | 722262303.1 | Vodoměr závitový jednovtokový suchoběžný indukční do 40°C G 2 x 300 mm s komunikačním rozhraním M-BUS | kus | 1 | [5 empty] | základní | 0.5 | 0.5 | 0.00928 | 0.00928 | 0 | 0 | 16 | K | 2 | ROZPOCET | 0 | 0 | 0 | 0 | 0 | 1 | 0 | 16 | -1576304911
32 | K | 722263254.1 | Vodoměr závitový jednovtokový suchoběžný indukční do 100°C G 1 x 160 mm s komunikačním rozhraním M-BUS | kus | 1 | [5 empty] | základní | 0.46 | 0.46 | 0.00486 | 0.00486 | 0 | 0 | 16 | K | 2 | ROZPOCET | 0 | 0 | 0 | 0 | 0 | 1 | 0 | 16 | 698402696
33 | K | 722263255.1 | Vodoměr závitový jednovtokový suchoběžný indukční do 100°C G 2 x 300 mm s komunikačním rozhraním M-BUS | kus | 1 | [5 empty] | základní | 0.5 | 0.5 | 0.00859 | 0.00859 | 0 | 0 | 16 | K | 2 | ROZPOCET | 0 | 0 | 0 | 0 | 0 | 1 | 0 | 16 | 1329570726
26 | K | 722290226 | Zkouška těsnosti vodovodního potrubí do DN 50 | m | 100 | [5 empty] | základní | 0.067 | 6.7 | 0.00019 | 0.019 | 0 | 0 | 16 | K | 2 | ROZPOCET | 0 | 0 | 0 | 0 | 0 | 1 | 0 | 16 | -1137929849
27 | K | 722290234 | Proplach a dezinfekce vodovodního potrubí do DN 80 | m | 1000 | [5 empty] | základní | 0.082 | 82 | 1e-05 | 0.01 | 0 | 0 | 1 | K | 2 | ROZPOCET | 0 | 0 | 0 | 0 | 0 | 1 | 0 | 1 | 1036336688
28 | M | 732VO01 | Třícestný termostatický mechanický ventil s regulační teplotou 55°C - DN50 - PN16, dodávka a montáž | kus | 1 | [5 empty] | základní | 0 | 0 | 0 | 0 | 0 | 0 | 32 | M | 2 | ROZPOCET | 0 | 0 | 0 | 0 | 0 | 1 | 0 | 16 | 501469913
29 | M | 732VO02 | Montáž regulačního dvoucestného kulového kohoutu DN40, kv=16 - dodávka MaR | kus | 1 | [5 empty] | základní | 0 | 0 | 0 | 0 | 0 | 0 | 32 | M | 2 | ROZPOCET | 0 | 0 | 0 | 0 | 0 | 1 | 0 | 16 | -1513309300
30 | K | 734411101 | Teploměry technické s pevným stonkem a jímkou zadní připojení (axiální) průměr 63 mm délka stonku 50 mm | kus | 3 | [5 empty] | základní | 0.381 | 1.143 | 0.00057 | 0.00171 | 0 | 0 | 16 | K | 2 | ROZPOCET | 0 | 0 | 0 | 0 | 0 | 1 | 0 | 16 | -406404971

## D.1.4.a PS82
| List obsahuje: |  | 1) Krycí list soupisu | 2) Rekapitulace |  |  | 3) Soupis prací | Zpět na list: | Rekapitulace stavby
[9 empty] | >> skryté sloupce << | [9 empty] | {8b9495e3-38b3-4e92-b571-82856bd6cb6c}
2
| KRYCÍ LIST SOUPISU | [8 empty] | v --- níže se nacházejí doplnkové a pomocné údaje k sestavám --- v | [8 empty] | False
Stavba:
Objekt:
PS82 - SO01 - HLAVNÍ KOTELNA obj. 42 - D.1.4.a - PS 82
| KSO: |  |  |  |  | CC-CZ:
| Místo: |  |  |  |  | Datum: | 2018-05-09
| Zadavatel: |  |  |  |  | IČ:
DIČ:
| Uchazeč: |  |  |  |  | IČ:
DIČ:
| Projektant: |  |  |  |  | IČ:
|  | Ondřej Zikán |  |  |  | DIČ:
Poznámka:
| Cena bez DPH | [5 empty] | 0
|  |  | Základ daně |  |  | Sazba daně | Výše daně
| DPH | základní | 0 |  |  | 21% | 0
|  | snížená | 0 |  |  | 15% | 0
|  | zákl. přenesená | 0 |  |  | 21% | 0
|  | sníž. přenesená | 0 |  |  | 15% | 0
|  | nulová | 0 |  |  | 0% | 0
| Cena s DPH |  |  | v | CZK |  | 0
REKAPITULACE ČLENĚNÍ SOUPISU PRACÍ
Stavba:
0
Objekt:
PS82 - SO01 - HLAVNÍ KOTELNA obj. 42 - D.1.4.a - PS 82
Místo: | [5 empty] | Datum: | 2018-05-09
Zadavatel: |  |  | 0 |  |  | Projektant: | Ondřej Zikán
Uchazeč:
Kód dílu - Popis | [6 empty] | Cena celkem [CZK]
Náklady soupisu celkem | [6 empty] | 0 | [12 empty] | -1
| HSV - Práce a dodávky HSV | [5 empty] | 0
| 9 - Ostatní konstrukce a práce, bourání | [5 empty] | 0
| PSV - Práce a dodávky PSV | [5 empty] | 0
| 01 - Ostatní práce | [5 empty] | 0
| 727 - Zdravotechnika - požární ochrana | [5 empty] | 0
| 722 - Zdravotechnika - vnitřní vodovod | [5 empty] | 0
SOUPIS PRACÍ
Stavba:
0
Objekt:
PS82 - SO01 - HLAVNÍ KOTELNA obj. 42 - D.1.4.a - PS 82
Místo: | [5 empty] | Datum: | 2018-05-09
Zadavatel: |  |  | 0 |  |  | Projektant: | Ondřej Zikán
Uchazeč:
PČ | Typ | Kód | Popis | MJ | Množství | J.cena [CZK] | Cena celkem [CZK] | Cenová soustava |  | Poznámka | DPH | J. Nh [h] | Nh celkem [h] | J. hmotnost [t] | Hmotnost celkem [t] | J. suť [t] | Suť Celkem [t]
Náklady soupisu celkem | [6 empty] | 0 | [5 empty] | 211.739 |  | 0.68063 |  | 0 |  | D | -1 | [7 empty] | 0
| D | HSV | Práce a dodávky HSV |  |  |  | 0 | [5 empty] | 0 |  | 0 |  | 0 | 1 | D | 0 | ROZPOCET | [6 empty] | 0
| D | 9 | Ostatní konstrukce a práce, bourání |  |  |  | 0 | [5 empty] | 0 |  | 0 |  | 0 | 1 | D | 1 | ROZPOCET | [6 empty] | 0
1 | K | 945412111 | Teleskopická hydraulická montážní plošina na samohybném podvozku, s otočným košem výšky zdvihu do 8 m | den | 4 | [5 empty] | základní | 0 | 0 | 0 | 0 | 0 | 0 | 4 | K | 2 | ROZPOCET | 0 | 0 | 0 | 0 | 0 | 1 | 0 | 4 | 285631170
| D | PSV | Práce a dodávky PSV | [9 empty] | 211.739 |  | 0.68063 |  | 0 | 2 | D | 0 | ROZPOCET | [6 empty] | 0
| D | 01 | Ostatní práce | [9 empty] | 6.558 |  | 0.0051 |  | 0 | 2 | D | 1 | ROZPOCET | [6 empty] | 0
2 | K | ZTX101 | Stavební přípomoci a ostatní pomocné práce, zhotovení drážek pro potrubí, sádrování, zahození drážek a stavební zapravení, oprava povrchů | h | 16 | [5 empty] | základní | 0.03 | 0.48 | 0 | 0 | 0 | 0 | 16 | K | 2 | ROZPOCET | 0 | 0 | 0 | 0 | 0 | 1 | 0 | 16 | 1864969844
3 | K | ZTX102 | Demontáže stávajícího zásobníkového ohřívače teplé vody vč. likvidace demontovaného materiálu a odvozu na skládku | h | 16 | [5 empty] | základní | 0.03 | 0.48 | 0 | 0 | 0 | 0 | 16 | K | 2 | ROZPOCET | 0 | 0 | 0 | 0 | 0 | 1 | 0 | 16 | 1131188983
4 | K | ZTX103 | Demontáže stávajícího zařízení, potrubí, armatur a odstranění izolací, vč. likvidace demontovaného materiálu a odvozu na skládku | h | 24 | [5 empty] | základní | 0.03 | 0.72 | 0 | 0 | 0 | 0 | 16 | K | 2 | ROZPOCET | 0 | 0 | 0 | 0 | 0 | 1 | 0 | 16 | -1317947085
| D | 727 | Zdravotechnika - požární ochrana | [9 empty] | 4.878 |  | 0.0051 |  | 0 | 2 | D | 2 | ROZPOCET | [6 empty] | 0
5 | K | 727111315 | Protipožární trubní ucpávky kovové potrubí včetně dodatečné izolace prostup stěnou, požární odolnost dle PBŘ | kus | 6 | [5 empty] | základní | 0.813 | 4.878 | 0.00085 | 0.0051 | 0 | 0 | 16 | K | 3 | ROZPOCET | 0 | 0 | 0 | 0 | 0 | 1 | 0 | 16 | 2050450426
| D | 722 | Zdravotechnika - vnitřní vodovod | [9 empty] | 205.181 |  | 0.67553 |  | 0 | 2 | D | 1 | ROZPOCET | [6 empty] | 0
6 | K | 722130232 | Potrubí z ocelových trubek pozinkovaných závitových svařovaných běžných DN 20 | m | 54 | [5 empty] | základní | 0.507 | 27.378 | 0.00245 | 0.1323 | 0 | 0 | 16 | K | 2 | ROZPOCET | 0 | 0 | 0 | 0 | 0 | 1 | 0 | 16 | 563349215
7 | K | 722130234 | Potrubí z ocelových trubek pozinkovaných závitových svařovaných běžných DN 32 | m | 90 | [5 empty] | základní | 0.572 | 51.48 | 0.00451 | 0.4059 | 0 | 0 | 16 | K | 2 | ROZPOCET | 0 | 0 | 0 | 0 | 0 | 1 | 0 | 16 | 2028149049
8 | K | 722131912 | Opravy vodovodního potrubí z ocelových trubek pozinkovaných závitových vsazení odbočky do potrubí DN 20 | kus | 1 | [5 empty] | základní | 0.803 | 0.803 | 0.00336 | 0.00336 | 0 | 0 | 16 | K | 2 | ROZPOCET | 0 | 0 | 0 | 0 | 0 | 1 | 0 | 16 | -1973400522
9 | K | 722131914 | Opravy vodovodního potrubí z ocelových trubek pozinkovaných závitových vsazení odbočky do potrubí DN 32 | kus | 2 | [5 empty] | základní | 1.101 | 2.202 | 0.00648 | 0.01296 | 0 | 0 | 16 | K | 2 | ROZPOCET | 0 | 0 | 0 | 0 | 0 | 1 | 0 | 16 | -738767688
10 | K | 722131932 | Opravy vodovodního potrubí z ocelových trubek pozinkovaných závitových propojení dosavadního potrubí DN 20 | kus | 1 | [5 empty] | základní | 0.541 | 0.541 | 0.00043 | 0.00043 | 0 | 0 | 16 | K | 2 | ROZPOCET | 0 | 0 | 0 | 0 | 0 | 1 | 0 | 16 | -1479900978
11 | K | 722131934 | Opravy vodovodního potrubí z ocelových trubek pozinkovaných závitových propojení dosavadního potrubí DN 32 | kus | 2 | [5 empty] | základní | 0.701 | 1.402 | 0.00155 | 0.0031 | 0 | 0 | 16 | K | 2 | ROZPOCET | 0 | 0 | 0 | 0 | 0 | 1 | 0 | 16 | -876013804
12 | K | 722181252.1 | Ochrana potrubí tepelnou izolací potrubními pouzrdy z minerální plsti s povrchvou úpravou hliníkovou fólií, tloušťka izolace 25 mm, vnitřní průměr potrubí DN přes 22 do 42 mm | m | 144 | [5 empty] | základní | 0.118 | 16.992 | 0.00024 | 0.03456 | 0 | 0 | 16 | K | 2 | ROZPOCET | 0 | 0 | 0 | 0 | 0 | 1 | 0 | 16 | 603265212
13 | K | 722224115 | Armatury s jedním závitem kohouty plnicí a vypouštěcí PN 10 G 1/2 | kus | 3 | [5 empty] | základní | 0.083 | 0.249 | 0.00022 | 0.00066 | 0 | 0 | 16 | K | 2 | ROZPOCET | 0 | 0 | 0 | 0 | 0 | 1 | 0 | 16 | 1509094005
14 | K | 722231073 | Armatury se dvěma závity ventily zpětné mosazné PN 10 do 110 st.C G 3/4 | kus | 1 | [5 empty] | základní | 0.207 | 0.207 | 0.00017 | 0.00017 | 0 | 0 | 16 | K | 2 | ROZPOCET | 0 | 0 | 0 | 0 | 0 | 1 | 0 | 16 | 443420332
15 | K | 722231075 | Armatury se dvěma závity ventily zpětné mosazné PN 10 do 110 st.C G 5/4 | kus | 2 | [5 empty] | základní | 0.269 | 0.538 | 0.00036 | 0.00072 | 0 | 0 | 16 | K | 2 | ROZPOCET | 0 | 0 | 0 | 0 | 0 | 1 | 0 | 16 | -1419373770
16 | K | 722232122 | Armatury se dvěma závity kulové kohouty PN 42 do 185 st.C plnoprůtokové s koulí vnitřní závit G 1/2 | kus | 1 | [5 empty] | základní | 0.16 | 0.16 | 0.00023 | 0.00023 | 0 | 0 | 16 | K | 2 | ROZPOCET | 0 | 0 | 0 | 0 | 0 | 1 | 0 | 16 | 856130122
17 | K | 722232123 | Armatury se dvěma závity kulové kohouty PN 42 do 185 st.C plnoprůtokové s koulí vnitřní závit G 3/4 | kus | 6 | [5 empty] | základní | 0.2 | 1.2 | 0.00035 | 0.0021 | 0 | 0 | 16 | K | 2 | ROZPOCET | 0 | 0 | 0 | 0 | 0 | 1 | 0 | 16 | -181674011
18 | K | 722232125 | Armatury se dvěma závity kulové kohouty PN 42 do 185 st.C plnoprůtokové s koulí vnitřní závit G 5/4 | kus | 10 | [5 empty] | základní | 0.26 | 2.6 | 0.00076 | 0.0076 | 0 | 0 | 16 | K | 2 | ROZPOCET | 0 | 0 | 0 | 0 | 0 | 1 | 0 | 16 | -460476000
19 | K | 722234264 | Armatury se dvěma závity filtry mosazný PN 16 do 120 st.C G 3/4 | kus | 1 | [5 empty] | základní | 0.2 | 0.2 | 0.00016 | 0.00016 | 0 | 0 | 16 | K | 2 | ROZPOCET | 0 | 0 | 0 | 0 | 0 | 1 | 0 | 16 | -1202009587
20 | K | 722234266 | Armatury se dvěma závity filtry mosazný PN 16 do 120 st.C G 5/4 | kus | 2 | [5 empty] | základní | 0.26 | 0.52 | 0.00031 | 0.00062 | 0 | 0 | 16 | K | 2 | ROZPOCET | 0 | 0 | 0 | 0 | 0 | 1 | 0 | 16 | 1621760903
21 | K | 722262302.1 | Vodoměr závitový jednovtokový suchoběžný indukční do 40°C G 5/4 x 260 mm s komunikačním rozhraním M-BUS | kus | 1 | [5 empty] | základní | 0.46 | 0.46 | 0.00485 | 0.00485 | 0 | 0 | 16 | K | 2 | ROZPOCET | 0 | 0 | 0 | 0 | 0 | 1 | 0 | 16 | 129819789
22 | K | 722263252.1 | Vodoměr závitový jednovtokový suchoběžný indukční do 40°C G 3/4 x 130 mm s komunikačním rozhraním M-BUS | kus | 2 | [5 empty] | základní | 0.393 | 0.786 | 0.00319 | 0.00638 | 0 | 0 | 16 | K | 2 | ROZPOCET | 0 | 0 | 0 | 0 | 0 | 1 | 0 | 16 | -250693799
23 | K | 722263254.1 | Vodoměr závitový jednovtokový suchoběžný indukční do 100°C G 5/4 x 260 mm s komunikačním rozhraním M-BUS | kus | 2 | [5 empty] | základní | 0.46 | 0.92 | 0.00486 | 0.00972 | 0 | 0 | 16 | K | 2 | ROZPOCET | 0 | 0 | 0 | 0 | 0 | 1 | 0 | 16 | 1355577973
24 | K | 722290226 | Zkouška těsnosti vodovodního potrubí do DN 50 | m | 200 | [5 empty] | základní | 0.067 | 13.4 | 0.00019 | 0.038 | 0 | 0 | 16 | K | 2 | ROZPOCET | 0 | 0 | 0 | 0 | 0 | 1 | 0 | 16 | -1855160676
25 | K | 722290234 | Proplach a dezinfekce vodovodního potrubí do DN 80 | m | 1000 | [5 empty] | základní | 0.082 | 82 | 1e-05 | 0.01 | 0 | 0 | 1 | K | 2 | ROZPOCET | 0 | 0 | 0 | 0 | 0 | 1 | 0 | 1 | 631806189
26 | M | 732VO01 | Třícestný termostatický mechanický ventil s regulační teplotou 55°C - DN32 - PN16, dodávka a montáž | kus | 1 | [5 empty] | základní | 0 | 0 | 0 | 0 | 0 | 0 | 32 | M | 2 | ROZPOCET | 0 | 0 | 0 | 0 | 0 | 1 | 0 | 16 | 1921036114
27 | M | 732VO02 | Montáž regulačního dvoucestného kulového kohoutu DN32, kv=10 - dodávka MaR | kus | 1 | [5 empty] | základní | 0 | 0 | 0 | 0 | 0 | 0 | 32 | M | 2 | ROZPOCET | 0 | 0 | 0 | 0 | 0 | 1 | 0 | 16 | 935577827
28 | K | 734411101 | Teploměry technické s pevným stonkem a jímkou zadní připojení (axiální) průměr 63 mm délka stonku 50 mm | kus | 3 | [5 empty] | základní | 0.381 | 1.143 | 0.00057 | 0.00171 | 0 | 0 | 16 | K | 2 | ROZPOCET | 0 | 0 | 0 | 0 | 0 | 1 | 0 | 16 | 1848233005

## D.1.4.b - Plyn
| List obsahuje: |  | 1) Krycí list soupisu | 2) Rekapitulace |  |  | 3) Soupis prací | Zpět na list: | Rekapitulace stavby
[9 empty] | >> skryté sloupce << | [9 empty] | {b795ecf7-53c3-4da2-9d85-314b3c203305}
2
| KRYCÍ LIST SOUPISU | [8 empty] | v --- níže se nacházejí doplnkové a pomocné údaje k sestavám --- v | [8 empty] | False
Stavba:
Objekt:
D.1.4.b - SO01 - HLAVNÍ KOTELNA obj. 42 - D.1.4.a - D.1.4.b - Plynová zařízení
| KSO: |  |  |  |  | CC-CZ:
| Místo: |  |  |  |  | Datum: | 2018-05-09
| Zadavatel: |  |  |  |  | IČ:
DIČ:
| Uchazeč: |  |  |  |  | IČ:
DIČ:
| Projektant: |  |  |  |  | IČ:
|  | Ondřej Zikán |  |  |  | DIČ:
Poznámka:
| Cena bez DPH | [5 empty] | 0
|  |  | Základ daně |  |  | Sazba daně | Výše daně
| DPH | základní | 0 |  |  | 21% | 0
|  | snížená | 0 |  |  | 15% | 0
|  | zákl. přenesená | 0 |  |  | 21% | 0
|  | sníž. přenesená | 0 |  |  | 15% | 0
|  | nulová | 0 |  |  | 0% | 0
| Cena s DPH |  |  | v | CZK |  | 0
REKAPITULACE ČLENĚNÍ SOUPISU PRACÍ
Stavba:
0
Objekt:
D.1.4.b - SO01 - HLAVNÍ KOTELNA obj. 42 - D.1.4.a - D.1.4.b - Plynová zařízení
Místo: | [5 empty] | Datum: | 2018-05-09
Zadavatel: |  |  | 0 |  |  | Projektant: | Ondřej Zikán
Uchazeč:
Kód dílu - Popis | [6 empty] | Cena celkem [CZK]
Náklady soupisu celkem | [6 empty] | 0 | [12 empty] | -1
| PSV - Práce a dodávky PSV | [5 empty] | 0
| 723 - Zdravotechnika - vnitřní plynovod | [5 empty] | 0
| 727 - Zdravotechnika - požární ochrana | [5 empty] | 0
| 734 - Ústřední vytápění - armatury | [5 empty] | 0
| 783 - Dokončovací práce - nátěry | [5 empty] | 0
SOUPIS PRACÍ
Stavba:
0
Objekt:
D.1.4.b - SO01 - HLAVNÍ KOTELNA obj. 42 - D.1.4.a - D.1.4.b - Plynová zařízení
Místo: | [5 empty] | Datum: | 2018-05-09
Zadavatel: |  |  | 0 |  |  | Projektant: | Ondřej Zikán
Uchazeč:
PČ | Typ | Kód | Popis | MJ | Množství | J.cena [CZK] | Cena celkem [CZK] | Cenová soustava |  | Poznámka | DPH | J. Nh [h] | Nh celkem [h] | J. hmotnost [t] | Hmotnost celkem [t] | J. suť [t] | Suť Celkem [t]
Náklady soupisu celkem | [6 empty] | 0 | [5 empty] | 339.416 |  | 2.312 |  | 0 |  | D | -1 | [7 empty] | 0
| D | PSV | Práce a dodávky PSV |  |  |  | 0 | [5 empty] | 339.416 |  | 2.312 |  | 0 | 2 | D | 0 | ROZPOCET | [6 empty] | 0
| D | 723 | Zdravotechnika - vnitřní plynovod |  |  |  | 0 | [5 empty] | 317.228 |  | 2.2558 |  | 0 | 2 | D | 1 | ROZPOCET | [6 empty] | 0
1 | K | 723111202 | Potrubí z ocelových trubek závitových černých spojovaných svařováním, bezešvých běžných DN 15 | m | 120 | [5 empty] | základní | 0.472 | 56.64 | 0.00147 | 0.1764 | 0 | 0 | 16 | K | 2 | ROZPOCET | 0 | 0 | 0 | 0 | 0 | 1 | 0 | 16 | 6921756
36 | K | 723111203 | Potrubí z ocelových trubek závitových černých spojovaných svařováním, bezešvých běžných DN 20 | m | 42 | [5 empty] | základní | 0.589 | 24.738 | 0.00185 | 0.0777 | 0 | 0 | 16 | K | 2 | ROZPOCET | 0 | 0 | 0 | 0 | 0 | 1 | 0 | 16 | -1900925814
37 | K | 723111206 | Potrubí z ocelových trubek závitových černých spojovaných svařováním, bezešvých běžných DN 40 | m | 54 | [5 empty] | základní | 0.69 | 37.26 | 0.00396 | 0.21384 | 0 | 0 | 16 | K | 2 | ROZPOCET | 0 | 0 | 0 | 0 | 0 | 1 | 0 | 16 | -673968875
2 | K | 723111206.1 | Potrubí z ocelových trubek závitových černých spojovaných svařováním, bezešvých běžných DN 50 | m | 42 | [5 empty] | základní | 0.69 | 28.98 | 0.00396 | 0.16632 | 0 | 0 | 16 | K | 2 | ROZPOCET | 0 | 0 | 0 | 0 | 0 | 1 | 0 | 16 | -1702263032
3 | K | 723150314 | Potrubí z ocelových trubek hladkých černých spojovaných svařováním tvářených za tepla D 89/3,6 | m | 48 | [5 empty] | základní | 0.608 | 29.184 | 0.00888 | 0.42624 | 0 | 0 | 16 | K | 2 | ROZPOCET | 0 | 0 | 0 | 0 | 0 | 1 | 0 | 16 | -252370249
4 | K | 723150315 | Potrubí z ocelových trubek hladkých černých spojovaných svařováním tvářených za tepla D 108/4 | m | 24 | [5 empty] | základní | 1.132 | 27.168 | 0.01171 | 0.28104 | 0 | 0 | 16 | K | 2 | ROZPOCET | 0 | 0 | 0 | 0 | 0 | 1 | 0 | 16 | -1933190090
38 | K | 723150318 | Potrubí z ocelových trubek hladkých černých spojovaných svařováním tvářených za tepla D 219/6,3 | m | 12 | [5 empty] | základní | 1.25 | 15 | 0.03567 | 0.42804 | 0 | 0 | 16 | K | 2 | ROZPOCET | 0 | 0 | 0 | 0 | 0 | 1 | 0 | 16 | 1445766507
39 | K | 723150366 | Potrubí z ocelových trubek hladkých chráničky D 44,5/2,6 | m | 3 | [5 empty] | základní | 0.29 | 0.87 | 0.00378 | 0.01134 | 0 | 0 | 16 | K | 2 | ROZPOCET | 0 | 0 | 0 | 0 | 0 | 1 | 0 | 16 | -170204186
40 | K | 723150368 | Potrubí z ocelových trubek hladkých chráničky D 76/3,2 | m | 3 | [5 empty] | základní | 0.403 | 1.209 | 0.00653 | 0.01959 | 0 | 0 | 16 | K | 2 | ROZPOCET | 0 | 0 | 0 | 0 | 0 | 1 | 0 | 16 | 1396931938
41 | K | 723150372 | Potrubí z ocelových trubek hladkých chráničky D 133/4,5 | m | 2 | [5 empty] | základní | 0.672 | 1.344 | 0.01535 | 0.0307 | 0 | 0 | 16 | K | 2 | ROZPOCET | 0 | 0 | 0 | 0 | 0 | 1 | 0 | 16 | 2146163497
7 | K | 723190254 | Přípojky plynovodní ke strojům a zařízením z trubek vyvedení a upevnění plynovodních výpustek na potrubí přes 25 do DN 50 | kus | 5 | [5 empty] | základní | 0.559 | 2.795 | 0 | 0 | 0 | 0 | 16 | K | 2 | ROZPOCET | 0 | 0 | 0 | 0 | 0 | 1 | 0 | 16 | -837790988
42 | K | 723190257 | Přípojky plynovodní ke strojům a zařízením z trubek vyvedení a upevnění plynovodních výpustek na potrubí přes 50 do DN 100 | kus | 1 | [5 empty] | základní | 1.054 | 1.054 | 0 | 0 | 0 | 0 | 16 | K | 2 | ROZPOCET | 0 | 0 | 0 | 0 | 0 | 1 | 0 | 16 | 514798752
8 | K | 723190907 | Odvzdušnění nebo napuštění plynovodního potrubí | m | 500 | [5 empty] | základní | 0.062 | 31 | 0 | 0 | 0 | 0 | 16 | K | 2 | ROZPOCET | 0 | 0 | 0 | 0 | 0 | 1 | 0 | 16 | -2012306155
9 | K | 723190912 | Opravy plynovodního potrubí navaření odbočky na potrubí DN 15 | kus | 6 | [5 empty] | základní | 0.276 | 1.656 | 0.00018 | 0.00108 | 0 | 0 | 16 | K | 2 | ROZPOCET | 0 | 0 | 0 | 0 | 0 | 1 | 0 | 16 | 313355778
10 | K | 723190917 | Opravy plynovodního potrubí navaření odbočky na potrubí DN 50 | kus | 4 | [5 empty] | základní | 0.576 | 2.304 | 0.00025 | 0.001 | 0 | 0 | 16 | K | 2 | ROZPOCET | 0 | 0 | 0 | 0 | 0 | 1 | 0 | 16 | -922957362
43 | K | 723190919 | Opravy plynovodního potrubí navaření odbočky na potrubí DN 80 | kus | 2 | [5 empty] | základní | 0.609 | 1.218 | 0.00045 | 0.0009 | 0 | 0 | 16 | K | 2 | ROZPOCET | 0 | 0 | 0 | 0 | 0 | 1 | 0 | 16 | -2042970702
44 | K | 723213211 | Armatury přírubové kulové kohouty PN 16 do 200 st.C uzavírací těleso uhlíková ocel DN 40 | kus | 3 | [5 empty] | základní | 0.972 | 2.916 | 0.01636 | 0.04908 | 0 | 0 | 16 | K | 2 | ROZPOCET | 0 | 0 | 0 | 0 | 0 | 1 | 0 | 16 | -1604231402
11 | K | 723213212 | Armatury přírubové kulové kohouty PN 16 do 200 st.C uzavírací těleso uhlíková ocel DN 50 | kus | 8 | [5 empty] | základní | 1.096 | 8.768 | 0.02042 | 0.16336 | 0 | 0 | 16 | K | 2 | ROZPOCET | 0 | 0 | 0 | 0 | 0 | 1 | 0 | 16 | 230260871
45 | K | 723213214 | Armatury přírubové kulové kohouty PN 16 do 200 st.C uzavírací těleso uhlíková ocel DN 80 | kus | 1 | [5 empty] | základní | 1.49 | 1.49 | 0.03491 | 0.03491 | 0 | 0 | 16 | K | 2 | ROZPOCET | 0 | 0 | 0 | 0 | 0 | 1 | 0 | 16 | 1205965851
46 | K | 723214165 | Armatury přírubové plynové filtry těleso uhlíková ocel PN 40 do 400 st.C DN 40 | kus | 1 | [5 empty] | základní | 0.998 | 0.998 | 0.01371 | 0.01371 | 0 | 0 | 16 | K | 2 | ROZPOCET | 0 | 0 | 0 | 0 | 0 | 1 | 0 | 16 | -1172286161
14 | K | 723221304 | Ventil vzorkovací přímý G 1/2 PN 4 s vnitřním závitem | kus | 6 | [5 empty] | základní | 0.2 | 1.2 | 0.0002 | 0.0012 | 0 | 0 | 16 | K | 2 | ROZPOCET | 0 | 0 | 0 | 0 | 0 | 1 | 0 | 16 | 643043787
15 | K | 723231162 | Armatury se dvěma závity kohouty kulové PN 42 do 185 st.C plnoprůtokové s koulí vnitřní závit těžká řada G 1/2 | kus | 18 | [5 empty] | základní | 0.166 | 2.988 | 0.00024 | 0.00432 | 0 | 0 | 16 | K | 2 | ROZPOCET | 0 | 0 | 0 | 0 | 0 | 1 | 0 | 16 | 1603344510
47 | K | 723XPL100 | Plynoměr rotační přírubový DN40 – Q16 s měřícím rozsahem 1,3m3/h až 25m3/h a komunikačním rozhraním M-BUS, dodávka a montáž | kus | 1 | [5 empty] | základní | 0.114 | 0.114 | 0.00033 | 0.00033 | 0 | 0 | 16 | K | 2 | ROZPOCET | 0 | 0 | 0 | 0 | 0 | 1 | 0 | 16 | -244770668
16 | K | 723XPL101 | Plynoměr rotační přírubový DN50 – Q40 s měřícím rozsahem 3,2m3/h až 65m3/h a komunikačním rozhraním M-BUS, dodávka a montáž | kus | 4 | [5 empty] | základní | 0.114 | 0.456 | 0.00033 | 0.00132 | 0 | 0 | 16 | K | 2 | ROZPOCET | 0 | 0 | 0 | 0 | 0 | 1 | 0 | 16 | -875019934
17 | K | 723XPL102 | Havarijní uzávěr plynu kotelny přírubový PN16, DN40, obyčejné prostředí, napájení 230V - dodávka vč. montáže a uvedení do provozu | kus | 1 | [5 empty] | základní | 0.114 | 0.114 | 0.00033 | 0.00033 | 0 | 0 | 16 | K | 2 | ROZPOCET | 0 | 0 | 0 | 0 | 0 | 1 | 0 | 16 | 881222381
48 | K | 723XPL103 | Havarijní uzávěr plynu kotelny přírubový PN16, DN80, obyčejné prostředí, napájení 230V - dodávka vč. montáže a uvedení do provozu | kus | 1 | [5 empty] | základní | 0.424 | 0.424 | 0.00013 | 0.00013 | 0 | 0 | 16 | K | 2 | ROZPOCET | 0 | 0 | 0 | 0 | 0 | 1 | 0 | 16 | 1707167664
19 | K | 723XPL104 | Revize vnitřního plynovodu | kus | 1 | [5 empty] | základní | 0.424 | 0.424 | 0.00013 | 0.00013 | 0 | 0 | 16 | K | 2 | ROZPOCET | 0 | 0 | 0 | 0 | 0 | 1 | 0 | 16 | -2117911891
20 | K | 723XPL105 | Pevnostní a tlaková zkouška vnitřního plynovodu | kus | 1 | [5 empty] | základní | 0.424 | 0.424 | 0.00013 | 0.00013 | 0 | 0 | 16 | K | 2 | ROZPOCET | 0 | 0 | 0 | 0 | 0 | 1 | 0 | 16 | -1577092581
21 | K | 723XPL106 | Stavební přípomoci a ostatní pomocné práce | h | 32 | [5 empty] | základní | 0.424 | 13.568 | 0.00013 | 0.00416 | 0 | 0 | 16 | K | 2 | ROZPOCET | 0 | 0 | 0 | 0 | 0 | 1 | 0 | 16 | -577644876
22 | K | 723XPL107 | Pomocné zařízení při montáži plynových zařízení výšky do 8 m ( lešení, přenosná mobilní plošina atd.) vč. jeho montáže a demontáže | kus | 1 | [5 empty] | základní | 0 | 0 | 0 | 0 | 0 | 0 | 16 | K | 2 | ROZPOCET | 0 | 0 | 0 | 0 | 0 | 1 | 0 | 16 | 733814687
23 | K | 723XPL108 | Pomocné ocelové nosné konstrukce pro uložení plynovodu - dodávka a montáž vč. spojovacího materiálu a nátěrů | kg | 400 | [5 empty] | základní | 0 | 0 | 0 | 0 | 0 | 0 | 16 | K | 2 | ROZPOCET | 0 | 0 | 0 | 0 | 0 | 1 | 0 | 16 | -1583918132
49 | K | 733193939 | Opravy rozvodů potrubí z trubek ocelových hladkých zaslepení potrubí dýnkem D 219 | kus | 2 | [5 empty] | základní | 1.174 | 2.348 | 0.00418 | 0.00836 | 0 | 0 | 16 | K | 2 | ROZPOCET | 0 | 0 | 0 | 0 | 0 | 1 | 0 | 16 | 1634068970
50 | K | 734173413 | Mezikusy, přírubové spoje přírubové spoje PN 16/I, 200 st.C DN 40 | kus | 6 | [5 empty] | základní | 0.593 | 3.558 | 0.00472 | 0.02832 | 0 | 0 | 16 | K | 2 | ROZPOCET | 0 | 0 | 0 | 0 | 0 | 1 | 0 | 16 | -449248809
27 | K | 734173414 | Mezikusy, přírubové spoje přírubové spoje PN 16/I, 200 st.C DN 50 | kus | 12 | [5 empty] | základní | 0.666 | 7.992 | 0.00617 | 0.07404 | 0 | 0 | 16 | K | 2 | ROZPOCET | 0 | 0 | 0 | 0 | 0 | 1 | 0 | 16 | 521839408
28 | K | 734173417 | Mezikusy, přírubové spoje přírubové spoje PN 16/I, 200 st.C DN 80 | kus | 2 | [5 empty] | základní | 0.957 | 1.914 | 0.00963 | 0.01926 | 0 | 0 | 16 | K | 2 | ROZPOCET | 0 | 0 | 0 | 0 | 0 | 1 | 0 | 16 | -1165229715
30 | K | 734421102 | Tlakoměr s pevným stonkem a uzávěrem - tlak 0-600 kpa - průměr 100 mm spodní připojení, vč. mtž | kus | 8 | [5 empty] | základní | 0.433 | 3.464 | 0.00147 | 0.01176 | 0 | 0 | 16 | K | 2 | ROZPOCET | 0 | 0 | 0 | 0 | 0 | 1 | 0 | 16 | 1353824514
31 | K | 734424102 | Tlakoměry kondenzační smyčky k přivaření, PN 250 do 300 st.C stočené | kus | 8 | [5 empty] | základní | 0.206 | 1.648 | 0.00085 | 0.0068 | 0 | 0 | 16 | K | 2 | ROZPOCET | 0 | 0 | 0 | 0 | 0 | 1 | 0 | 16 | 17290467
| D | 727 | Zdravotechnika - požární ochrana | [9 empty] | 8.13 |  | 0.0085 |  | 0 | 2 | D | 1 | ROZPOCET | [6 empty] | 0
33 | K | 727111315 | Protipožární trubní ucpávky kovové potrubí včetně dodatečné izolace prostup stěnou, požární odolnost dle PBŘ | kus | 10 | [5 empty] | základní | 0.813 | 8.13 | 0.00085 | 0.0085 | 0 | 0 | 16 | K | 2 | ROZPOCET | 0 | 0 | 0 | 0 | 0 | 1 | 0 | 16 | 710528768
| D | 734 | Ústřední vytápění - armatury | [9 empty] | 0 |  | 0 |  | 0 | 2 | D | 1 | ROZPOCET | [6 empty] | 0
| D | 783 | Dokončovací práce - nátěry | [9 empty] | 14.058 |  | 0.0477 |  | 0 | 2 | D | 1 | ROZPOCET | [6 empty] | 0
34 | K | 783425422 | Nátěry syntetické potrubí do DN 50 barva dražší matný povrch 1x antikorozní, 1x základní, 2x email | m | 258 | [5 empty] | základní | 0.033 | 8.514 | 0.00011 | 0.02838 | 0 | 0 | 16 | K | 2 | ROZPOCET | 0 | 0 | 0 | 0 | 0 | 1 | 0 | 16 | -1337992192
35 | K | 783425512 | Nátěry syntetické potrubí do DN 100 barva dražší lesklý povrch 1x antikorozní, 1x základní, 2x email | m | 84 | [5 empty] | základní | 0.066 | 5.544 | 0.00023 | 0.01932 | 0 | 0 | 16 | K | 2 | ROZPOCET | 0 | 0 | 0 | 0 | 0 | 1 | 0 | 16 | -312443973

## D.1.4.c - 01 - Zařízení p...
| List obsahuje: |  | 1) Krycí list soupisu | 2) Rekapitulace |  |  | 3) Soupis prací | Zpět na list: | Rekapitulace stavby
[9 empty] | >> skryté sloupce << | [9 empty] | {b98b3209-4e10-410e-ba7d-99d7d5a9f228}
2
| KRYCÍ LIST SOUPISU | [8 empty] | v --- níže se nacházejí doplnkové a pomocné údaje k sestavám --- v | [8 empty] | False
Stavba:
Valdice - modernizace tepelného hospodářství EED - SO 01 - Hlavní kotelna obj. 42, Předávací stanice, venkovní rozvody
Objekt:
D.1.4.c - 01 - Zařízení pro vytápění staveb - Teplovodní kotelna
| KSO: |  |  |  |  | CC-CZ:
| Místo: |  | Valdice |  |  | Datum: | 1. 5. 2018
| Zadavatel: |  |  |  |  | IČ: | 00212423
|  | Vězeňská služba České republiky |  |  |  | DIČ:
| Uchazeč: |  |  |  |  | IČ:
DIČ:
| Projektant: |  |  |  |  | IČ: | 28811208
|  | PDE s.r.o. |  |  |  | DIČ: | CZ28811208
Poznámka:
| Cena bez DPH | [5 empty] | 0
|  |  | Základ daně |  |  | Sazba daně | Výše daně
| DPH | základní | 0 |  |  | 21% | 0
|  | snížená | 0 |  |  | 15% | 0
|  | zákl. přenesená | 0 |  |  | 21% | 0
|  | sníž. přenesená | 0 |  |  | 15% | 0
|  | nulová | 0 |  |  | 0% | 0
| Cena s DPH |  |  | v | CZK |  | 0
REKAPITULACE ČLENĚNÍ SOUPISU PRACÍ
Stavba:
Valdice - modernizace tepelného hospodářství EED - SO 01 - Hlavní kotelna obj. 42, Předávací stanice, venkovní rozvody
Objekt:
D.1.4.c - 01 - Zařízení pro vytápění staveb - Teplovodní kotelna
Místo: |  |  | Valdice |  |  | Datum: | 1. 5. 2018
Zadavatel: |  |  | Vězeňská služba České republiky |  |  | Projektant: | PDE s.r.o.
Uchazeč:
Kód dílu - Popis | [6 empty] | Cena celkem [CZK]
Náklady soupisu celkem | [6 empty] | 0 | [12 empty] | -1
| PSV - Práce a dodávky PSV | [5 empty] | 0
| 101 - Ostatní | [5 empty] | 0
| 732 - Ústřední vytápění - strojovny | [5 empty] | 0
| 733 - Ústřední vytápění - rozvodné potrubí | [5 empty] | 0
| 734 - Ústřední vytápění - armatury | [5 empty] | 0
| 735 - Ústřední vytápění - otopná tělesa | [5 empty] | 0
SOUPIS PRACÍ
Stavba:
Valdice - modernizace tepelného hospodářství EED - SO 01 - Hlavní kotelna obj. 42, Předávací stanice, venkovní rozvody
Objekt:
D.1.4.c - 01 - Zařízení pro vytápění staveb - Teplovodní kotelna
Místo: |  |  | Valdice |  |  | Datum: | 1. 5. 2018
Zadavatel: |  |  | Vězeňská služba České republiky |  |  | Projektant: | PDE s.r.o.
Uchazeč:
PČ | Typ | Kód | Popis | MJ | Množství | J.cena [CZK] | Cena celkem [CZK] | Cenová soustava |  | Poznámka | DPH | J. Nh [h] | Nh celkem [h] | J. hmotnost [t] | Hmotnost celkem [t] | J. suť [t] | Suť Celkem [t]
Náklady soupisu celkem | [12 empty] | 955.615 |  | 15.4199 |  | 0 |  | D | -1 | [7 empty] | 0
| D | PSV | Práce a dodávky PSV | [9 empty] | 955.615 |  | 15.4199 |  | 0 | 2 | D | 0 | ROZPOCET | [6 empty] | 0
| D | 101 | Ostatní | [9 empty] | 0 |  | 0 |  | 0 | 2 | D | 1 | ROZPOCET | [6 empty] | 0
56 | M | 101PDE107 | Orientační štítky (větve, technologie, potrubí, čerpadla, nádoby, reg.armatury) | ks | 40 | [5 empty] | základní | 0 | 0 | 0 | 0 | 0 | 0 | 32 | M | 2 | ROZPOCET | 0 | 0 | 0 | 0 | 0 | 1 | 0 | 16 | -1340375156
57 | M | 101PDE109 | Proplach systému po montáži + vyčištění všech filtrů (opakovaně) + napouštění | hod | 4 | [5 empty] | základní | 0 | 0 | 0 | 0 | 0 | 0 | 32 | M | 2 | ROZPOCET | 0 | 0 | 0 | 0 | 0 | 1 | 0 | 16 | 801229209
65 | M | 101PDE101 | Zpracování dílenské PD vybraným dodavatel - úprava projektu DPS na základě konkrétních výrobků / technologie | hod | 50 | [5 empty] | základní | 0 | 0 | 0 | 0 | 0 | 0 | 32 | M | 2 | ROZPOCET | 0 | 0 | 0 | 0 | 0 | 1 | 0 | 16 | 1816803068
58 | M | 101PDE113 | Tlaková zkouška potrubí před provedením izolací | bm | 720 | [5 empty] | základní | 0 | 0 | 0 | 0 | 0 | 0 | 32 | M | 2 | ROZPOCET | 0 | 0 | 0 | 0 | 0 | 1 | 0 | 16 | 1723693568
68 | M | 101PDE106 | Revize instalovaného zařízení | hod | 6 | [5 empty] | základní | 0 | 0 | 0 | 0 | 0 | 0 | 32 | M | 2 | ROZPOCET | 0 | 0 | 0 | 0 | 0 | 1 | 0 | 16 | -220889846
158 | M | 101PDE117 | Zkušební provoz za asistence dodavatele | hod | 24 | [5 empty] | základní | 0 | 0 | 0 | 0 | 0 | 0 | 32 | M | 2 | ROZPOCET | 0 | 0 | 0 | 0 | 0 | 1 | 0 | 16 | -1811562121
75 | M | 101PDE119 | Stavební přípomoci při montáži technologie a rozvodů (prostupy, kotvení potrubí) | hod | 16 | [5 empty] | základní | 0 | 0 | 0 | 0 | 0 | 0 | 32 | M | 2 | ROZPOCET | 0 | 0 | 0 | 0 | 0 | 1 | 0 | 16 | -937132130
69 | M | 101PDE108 | Zaškolení obsluhy na jednotlivé technologie | hod | 8 | [5 empty] | základní | 0 | 0 | 0 | 0 | 0 | 0 | 32 | M | 2 | ROZPOCET | 0 | 0 | 0 | 0 | 0 | 1 | 0 | 16 | 63770661
59 | M | 101PDE114 | Topná zkouška | hod | 72 | [5 empty] | základní | 0 | 0 | 0 | 0 | 0 | 0 | 32 | M | 2 | ROZPOCET | 0 | 0 | 0 | 0 | 0 | 1 | 0 | 16 | 1701341944
71 | M | 101PDE115 | Zaregulování průtoku (čerpadla + ventily) | hod | 8 | [5 empty] | základní | 0 | 0 | 0 | 0 | 0 | 0 | 32 | M | 2 | ROZPOCET | 0 | 0 | 0 | 0 | 0 | 1 | 0 | 16 | 1310862434
60 | M | 101PDE102 | Montáž armatury M+R (kalorimetr) | ks | 4 | [5 empty] | základní | 0 | 0 | 0 | 0 | 0 | 0 | 32 | M | 2 | ROZPOCET | 0 | 0 | 0 | 0 | 0 | 1 | 0 | 16 | -1799813980
148 | M | 101PDE103 | Montáž armatury M+R (regulační a uzavírací armatury) | ks | 14 | [5 empty] | základní | 0 | 0 | 0 | 0 | 0 | 0 | 32 | M | 2 | ROZPOCET | 0 | 0 | 0 | 0 | 0 | 1 | 0 | 16 | -133491562
66 | M | 101PDE104 | Napuštění celého topného systému novou upravenou vodou pro celé SO01 | hod | 50 | [5 empty] | základní | 0 | 0 | 0 | 0 | 0 | 0 | 32 | M | 2 | ROZPOCET | 0 | 0 | 0 | 0 | 0 | 1 | 0 | 16 | -268472382
72 | M | 101PDE116 | Komplexní zkouška celého systému kotelny a areálových rozvodů včetně PS (celé SO01) | hod | 24 | [5 empty] | základní | 0 | 0 | 0 | 0 | 0 | 0 | 32 | M | 2 | ROZPOCET | 0 | 0 | 0 | 0 | 0 | 1 | 0 | 16 | 1468717646
77 | M | 101PDE128 | Zpracování provozního řádu kotelny | h | 20 | [5 empty] | základní | 0 | 0 | 0 | 0 | 0 | 0 | 32 | M | 2 | ROZPOCET | 0 | 0 | 0 | 0 | 0 | 1 | 0 | 16 | -266031082
155 | M | 101PDE129 | Demontáž veškerého stávajícího zařízení teplovodní a parní kotelny v 1.NP a 2.NP | hod | 300 | [5 empty] | základní | 0 | 0 | 0 | 0 | 0 | 0 | 32 | M | 2 | ROZPOCET | 0 | 0 | 0 | 0 | 0 | 1 | 0 | 16 | 1117271733
156 | M | 101PDE130 | Odvoz demontovaného zařízení na skládku / do sběru | t | 20 | [5 empty] | základní | 0 | 0 | 0 | 0 | 0 | 0 | 32 | M | 2 | ROZPOCET | 0 | 0 | 0 | 0 | 0 | 1 | 0 | 16 | -1139562579
157 | M | 101PDE131 | Dodavatelský návrh etapizace a harmonogramu výstavby pro celou SO01 | ks | 1 | [5 empty] | základní | 0 | 0 | 0 | 0 | 0 | 0 | 32 | M | 2 | ROZPOCET | 0 | 0 | 0 | 0 | 0 | 1 | 0 | 16 | -79779816
76 | M | 101PDE120 | Zpracování dokumentace skutečného provedení stavby kotelny a venkovních rozvodů | h | 20 | [5 empty] | základní | 0 | 0 | 0 | 0 | 0 | 0 | 32 | M | 2 | ROZPOCET | 0 | 0 | 0 | 0 | 0 | 1 | 0 | 16 | -997803797
74 | M | 101PDE118 | Transport nového zařízení do kotelny | t | 15 | [5 empty] | základní | 0 | 0 | 0 | 0 | 0 | 0 | 32 | M | 2 | ROZPOCET | 0 | 0 | 0 | 0 | 0 | 1 | 0 | 16 | 386913931
149 | M | 101PDE122 | Vypuštění celého stávajícího topného systému v celém areálu + 2 x proplach upravenou vodou pro celý SO01 | hod | 40 | [5 empty] | základní | 0 | 0 | 0 | 0 | 0 | 0 | 32 | M | 2 | ROZPOCET | 0 | 0 | 0 | 0 | 0 | 1 | 0 | 16 | 33343777
150 | M | 101PDE123 | Uvedení do provozu expanzní automat + nastavení parametrů | hod | 2 | [5 empty] | základní | 0 | 0 | 0 | 0 | 0 | 0 | 32 | M | 2 | ROZPOCET | 0 | 0 | 0 | 0 | 0 | 1 | 0 | 16 | 462125368
151 | M | 101PDE124 | Uvedení do provozu regulační modul oběhových čerpadel + nastavení parametrů čerpadel dle skutečného provotu | hod | 2 | [5 empty] | základní | 0 | 0 | 0 | 0 | 0 | 0 | 32 | M | 2 | ROZPOCET | 0 | 0 | 0 | 0 | 0 | 1 | 0 | 16 | -789631933
152 | M | 101PDE125 | Uvedení do provozu úpravnu vody + nastavení parametrů; před uvedením do provozu bude proveden autorizovaný laboratorní rozbor topné vody s protokolem | hod | 2 | [5 empty] | základní | 0 | 0 | 0 | 0 | 0 | 0 | 32 | M | 2 | ROZPOCET | 0 | 0 | 0 | 0 | 0 | 1 | 0 | 16 | -484426742
153 | M | 101PDE126 | Autorizované měření emisí nových kotlů autorizovanou osobou | hod | 10 | [5 empty] | základní | 0 | 0 | 0 | 0 | 0 | 0 | 32 | M | 2 | ROZPOCET | 0 | 0 | 0 | 0 | 0 | 1 | 0 | 16 | -165695988
154 | M | 101PDE127 | Předání návodů k instalovaným technologiím + bezpečnostní listy u úpravny vody | ks | 10 | [5 empty] | základní | 0 | 0 | 0 | 0 | 0 | 0 | 32 | M | 2 | ROZPOCET | 0 | 0 | 0 | 0 | 0 | 1 | 0 | 16 | -1406676835
165 | M | 101PDE132 | Demontáž stávajících těles | hod | 6 | [5 empty] | základní | 0 | 0 | 0 | 0 | 0 | 0 | 32 | M | 2 | ROZPOCET | 0 | 0 | 0 | 0 | 0 | 1 | 0 | 16 | -2125908929
166 | M | 101PDE133 | Tlaková zkouška nových těles | hod | 8 | [5 empty] | základní | 0 | 0 | 0 | 0 | 0 | 0 | 32 | M | 2 | ROZPOCET | 0 | 0 | 0 | 0 | 0 | 1 | 0 | 16 | 801896209
167 | M | 101PDE134 | Plán BOZP vč. pověření koordinátora pro SO01 | hod | 30 | [5 empty] | základní | 0 | 0 | 0 | 0 | 0 | 0 | 32 | M | 2 | ROZPOCET | 0 | 0 | 0 | 0 | 0 | 1 | 0 | 16 | 1495328734
168 | M | 101PDE135 | Aktualizace hlukové studie dle konkrétně vybrané technologie pro SO01 | hod | 35 | [5 empty] | základní | 0 | 0 | 0 | 0 | 0 | 0 | 32 | M | 2 | ROZPOCET | 0 | 0 | 0 | 0 | 0 | 1 | 0 | 16 | -1967669745
169 | M | 101PDE136 | Měření hluku po instalaci a zprovoznění nové technologie pro celé SO01 | hod | 40 | [5 empty] | základní | 0 | 0 | 0 | 0 | 0 | 0 | 32 | M | 2 | ROZPOCET | 0 | 0 | 0 | 0 | 0 | 1 | 0 | 16 | -1802175081
170 | M | 101PDE137 | Náklady spojené s etapizací realizace pro celé SO01 (odhad) | hod | 50 | [5 empty] | základní | 0 | 0 | 0 | 0 | 0 | 0 | 32 | M | 2 | ROZPOCET | 0 | 0 | 0 | 0 | 0 | 1 | 0 | 16 | 1706282810
171 | M | 101PDE138 | Náklady vlivem podmínek ze strany investora pro celé SO01 | hod | 80 | [5 empty] | základní | 0 | 0 | 0 | 0 | 0 | 0 | 32 | M | 2 | ROZPOCET | 0 | 0 | 0 | 0 | 0 | 1 | 0 | 16 | 444896512
172 | M | 101PDE139 | Konstrukce pro komíny, tlumiče hluku, ventilátor. Ocel profilová vč. nátěru a montáže | t | 1.5 | [5 empty] | základní | 0 | 0 | 0 | 0 | 0 | 0 | 32 | M | 2 | ROZPOCET | 0 | 0 | 0 | 0 | 0 | 1 | 0 | 16 | -1237764499
173 | M | 101PDE140 | Prostupy požárními konstrukcemi pro celé SO01 | ks | 45 | [5 empty] | základní | 0 | 0 | 0 | 0 | 0 | 0 | 32 | M | 2 | ROZPOCET | 0 | 0 | 0 | 0 | 0 | 1 | 0 | 16 | -1988300788
174 | M | 101PDE141 | Lešení do 15m vkotelně, do 8m pro venkovní rozvody - pro celé SO01 | h | 80 | [5 empty] | základní | 0 | 0 | 0 | 0 | 0 | 0 | 32 | M | 2 | ROZPOCET | 0 | 0 | 0 | 0 | 0 | 1 | 0 | 16 | 1662909894
175 | M | 101PDE142 | Požární hlídka pro celé SO01 | h | 30 | [5 empty] | základní | 0 | 0 | 0 | 0 | 0 | 0 | 32 | M | 2 | ROZPOCET | 0 | 0 | 0 | 0 | 0 | 1 | 0 | 16 | -1470797602
175 | M | 101PDE143 | Zásady organizace výtavby (skaldování materiálu, oplocení staveniště, apod.) pro celé SO01 | h | 150
176 | M | 101PDE144 | Statický posudek únosnosti podlahy v kotelně objekt 42 | h | 100
177 | M | 101PDE145 | Engineering a projednání případných změn PD s orgány státní správy | h | 50 | [5 empty] | základní | 0 | 0 | 0 | 0 | 0 | 0 | 32 | M | 2 | ROZPOCET | 0 | 0 | 0 | 0 | 0 | 1 | 0 | 16 | -1031933778
| D | 732 | Ústřední vytápění - strojovny | [9 empty] | 0 |  | 0 |  | 0 | 2 | D | 1 | ROZPOCET | [6 empty] | 0
78 | M | 7321T1 | Plynový kondenzační kotel, PN6 Q = 2000 kW (v plném kondenzačním provozu), účinnost až 107,7% při 30% zatížení dle EN303, palivo: NTL zemní plyn (1,8 - 8 kPa), s integrovaným hořákem (zbytkový tlak do kouřovodu 60 Pa), plynulá modulace výkonu 10-100%, nerezový výměník bez požadavku na minimální průtok topné vody (dP při 130m3/h max.20kPa), vlastní regulace s ovládáním z nadřazené regulace T4, Nox do 60 mg / Nm3 , CO do 30 mg / Nm3, ak.výkon do prostoru 85 dBA, ak.výkon do kouřovodu 78 dBA. Včetně dvou hrdel zpátečky, uavíracích klapek s pohonem, neutralizačního boxu a pružného uložení. Pc = 5,5 kW, U = 400 V. Rozměry: 3,1m x 2,6m x 2,1m, m = 5,5 t. transportní rozměr 1,5x2,6m. Včetně montáže | ks | 1 | [5 empty] | základní | 0 | 0 | 0 | 0 | 0 | 0 | 32 | M | 2 | ROZPOCET | 0 | 0 | 0 | 0 | 0 | 1 | 0 | 16 | -1318248043
79 | M | 7321T2 | Plynový kondenzační kotel, PN6 Q = 2000 kW (v plném kondenzačním provozu), účinnost až 107,7% při 30% zatížení dle EN303, palivo: NTL zemní plyn (1,8 - 8 kPa), s integrovaným hořákem (zbytkový tlak do kouřovodu 60 Pa), plynulá modulace výkonu 10-100%, nerezový výměník bez požadavku na minimální průtok topné vody (dP při 130m3/h max.20kPa), vlastní regulace s ovládáním z nadřazené regulace T4, Nox do 60 mg / Nm3 , CO do 30 mg / Nm3, ak.výkon do prostoru 85 dBA, ak.výkon do kouřovodu 78 dBA. Včetně dvou hrdel zpátečky, uavíracích klapek s pohonem, neutralizačního boxu a pružného uložení. Pc = 5,5 kW, U = 400 V. Rozměry: 3,1m x 2,6m x 2,1m, m = 5,5 t. transportní rozměr 1,5x2,6m Včetně montáže | ks | 1 | [5 empty] | základní | 0 | 0 | 0 | 0 | 0 | 0 | 32 | M | 2 | ROZPOCET | 0 | 0 | 0 | 0 | 0 | 1 | 0 | 16 | -1523631796
80 | M | 7321T3A | Plynový nízkoteplotní kotel, PN6 Qnom = 2000 - 2500 kW; Qjmen 2000 kW (90/70°C), účinnost až 90% při 80/60°C, určený pro přelakové spalování zemního plynu - viz T3b, nerezový výměník, min.teplota vstupní topné vody +35°C, vlastní regulace s ovládáním z nadřazené regulace T4. Včetně tlumících prvků pod kotel. Rozměry: 3,8m x 1,7m x 1,8m, m = 9 t. Včetně montáže | ks | 1 | [5 empty] | základní | 0 | 0 | 0 | 0 | 0 | 0 | 32 | M | 2 | ROZPOCET | 0 | 0 | 0 | 0 | 0 | 1 | 0 | 16 | -295449611
81 | M | 7321T3B | Plynový hořák pro T3a Qnom = 2000 - 2500 kW, Qjmen = 2000 kW, modulace výkonu 10-100%, zbytkový tlak do kouřovodu 200 Pa, palivo: STL zemní plyn (Pp 20 - 100 kPa), emise Nox: 3.třída EN 6760/60°C do 60 mg / Nm3 ; CO do 30 mg/Nm3, ak.výkon do prosotoru s tlumičem 65 dBA, ak.výkon do kouřovodu 90 dBA, včetně kompletní plynové řady s plynoměrem a tlumícího zákrytu (-25dBA), vlastní regulace s řízením z T4, Pc = 14 kW, U = 400 V, Imax = 28 A, I jist = 50 A.Včetně montáže | ks | 1 | [5 empty] | základní | 0 | 0 | 0 | 0 | 0 | 0 | 32 | M | 2 | ROZPOCET | 0 | 0 | 0 | 0 | 0 | 1 | 0 | 16 | -1905464619
82 | M | 7321T4 | Systémová kotlová regulace 3 kotle Systémová kotlová regulace výrobce kottů, která ovládá 3 kotle včetně plynového hořáku T3b a hlídání zpátečky do kotle T3a + spouštění oběhového čerpadla T5; regulace řídí plynulou kaskádu dvou kond.kotlů T1 / T2, střídání kotlů T1 / T2 a připínání špičkovacího kotle T3a dle společné výstupní teploty; oboustranná komunikace s madřazenou objektovou M+R (M-BUS, internet) Včetně montáže | ks | 1 | [5 empty] | základní | 0 | 0 | 0 | 0 | 0 | 0 | 32 | M | 2 | ROZPOCET | 0 | 0 | 0 | 0 | 0 | 1 | 0 | 16 | -2117486098
83 | M | 7321T5 | Oběhové čerpadlo - nízkoteplotní kotel, PN16 M = 120 000 kg/h, dP = 60 kPa; čerpaná kapalina: upravená voda (Tmax.+95°C); inline provedení do potrubí DN200, elektronická regulace otáček, izolační pouzdro, Pc = 4 000 W, U = 400 V, I = 7,7 A, 50 Hz; čerpadlo bude ovládáno z regulace T4. Včetně montáže | ks | 1 | [5 empty] | základní | 0 | 0 | 0 | 0 | 0 | 0 | 32 | M | 2 | ROZPOCET | 0 | 0 | 0 | 0 | 0 | 1 | 0 | 16 | -1312522472
84 | M | 7321T6A | Oběhové čerpadlo - areálové rozvody topné vody, PN16 M = 155 000 kg/h, dP = 300 kPa; čerpaná kapalina: upravená voda (Tmax.+95°C); inline provedení do potrubí DN200, instalce na batonový základ na podlahu, včetně základové desky, elektronická regulace otáček, izolační pouzdro, Pc = 22 000 W, U = 400 V, I = 43,5 A, 50 Hz; čerpadlo bude ovládáno z regulace T6b. Včetně montáže | ks | 2 | [5 empty] | základní | 0 | 0 | 0 | 0 | 0 | 0 | 32 | M | 2 | ROZPOCET | 0 | 0 | 0 | 0 | 0 | 1 | 0 | 16 | -1601322225
85 | M | 7321T6B | Regulační modul pro řízení více oběhových čerpadel Modul bude ovládat dvě čerpadla T6a, modul bude plynule řídit kaskádu dvou čerpadel T6a dle externího signálu 0-10 V z objektové M+R; modul bude střídat čerpadla T6a v pořadí kaskády. Pc = 50 W, U = 230 V, modul bude umístěn na zdi v blízkosti čerpadel T6a. Modul bude zasílat na objektovou M+R info o provozu a poruchách čerpadel T6a. Včetně montáže | ks | 1 | [5 empty] | základní | 0 | 0 | 0 | 0 | 0 | 0 | 32 | M | 2 | ROZPOCET | 0 | 0 | 0 | 0 | 0 | 1 | 0 | 16 | 200227550
86 | M | 7321T7 | Oběhové čerpadlo - ohřev TUV, PN16 M = 26 000 kg/h, dP = 160 kPa; čerpaná kapalina: upravená voda (Tmax.+95°C); inline provedení do potrubí DN100, elektronická regulace otáček, izolační pouzdro, Pc = 3 000 W, U = 400 V, I = 5,8 A, 50 Hz; čerpadlo bude ovládáno z M+R. Včetně montáže | ks | 2 | [5 empty] | základní | 0 | 0 | 0 | 0 | 0 | 0 | 32 | M | 2 | ROZPOCET | 0 | 0 | 0 | 0 | 0 | 1 | 0 | 16 | -841624070
87 | M | 7321T8 | Expanzní automat, PN10 Dvoučerpadlový expanzní automat pro udržování tlaku v topném systému, centrální odplynění, doplňování a tlakovou diagnostiku topné síťě, včetně řídící jednotky, základní beztlaké nádoby o objemu 4000 litrů, jedné přídavné beztlaké nádoby o objemu 4000 litrů a tlakové expanzní nádoby s membránou o objemu 100 litrů, Pc = 2200 W, U = 230 V, I = 16 A, vlastní regulace + chybové hlášení na objektovou M+R, výška zařízení max.3,2m. Včetně montáže | ks | 1 | [5 empty] | základní | 0 | 0 | 0 | 0 | 0 | 0 | 32 | M | 2 | ROZPOCET | 0 | 0 | 0 | 0 | 0 | 1 | 0 | 16 | 2019795687
88 | M | 7321T9 | Chemická úpravna vody, PN10 Chemická úpravna vody musí zajišťovat kvalitu výstupní vody, která vyhovuje provozním podmínkám konkrétních vybraných kotlů a topnému systému. Vstupní parametr vody: 2,0 mmol/l, výstupní parametr vody: 0,18 mmol/l. Kapacita změkčení = 30m3, Mmax = 5,5 m3/h. Úpravna bude obsahovat oddělovací člen, hrubou filtraci, jemnou filtraci (80 micro m), duplexní změkčovač a dávkování chemikálií. Včetně montáže | ks | 1 | [5 empty] | základní | 0 | 0 | 0 | 0 | 0 | 0 | 32 | M | 2 | ROZPOCET | 0 | 0 | 0 | 0 | 0 | 1 | 0 | 16 | -283790176
89 | M | 7321T10 | Deskový nerezový výměník - ohřev TUV z plynových kotlů, PN10 Q = 1000 kW. Topná voda: 60/40°C, M = 45 000 kg/h. dP = 30 kPa. TUV: 10/50°C, M = 21 500 kg/h, dP = 10 kPa. Včetně nosného rámu na podlahu a tepelné izolace. Příprava pro chemické čištění. Včetně montáže | ks | 2 | [5 empty] | základní | 0 | 0 | 0 | 0 | 0 | 0 | 32 | M | 2 | ROZPOCET | 0 | 0 | 0 | 0 | 0 | 1 | 0 | 16 | 1623183102
90 | M | 7321T11 | Spalinová cesta od kondenzačního kotle T1 a T2 dle ČSN 734201 a ČSN 734241 Ø 500mm - nerez / izolace / nerez. Pp spalin > 200 Pa. 1 x machanický regulátor tahu (cca -50 Pa - bude upřesněno dle konkrétního kotle), 2 x koleno 90°, 1 x T-kus, 1 x redukce Ø500mm / Ø350mm, 1 x redukce Ø500mm na čtyřhranné potrubí 320x220mm, 1 x oblouk 90°- 320x220mm, 3 x kontrolní otvor, odběrné kusy na měření spalin, dilatační kusy a pomocná nosná kce. Celková délka 15m. | ks | 2 | [5 empty] | základní | 0 | 0 | 0 | 0 | 0 | 0 | 32 | M | 2 | ROZPOCET | 0 | 0 | 0 | 0 | 0 | 1 | 0 | 16 | -2144033579
91 | M | 7321T12 | Spalinová cesta od nízkoteplotního kotle T3a dle ČSN 734201 a ČSN 734241 Ø 500mm - nerez / izolace / nerez. Pp spalin > 200 Pa. 1 x koleno 90°, 1 x T-kus, 2 x kontrolní otvor, odběrné kusy na měření spalin, dilatační kusy a pomocná nosná kce. Celková délka 13m. Včetně montáže | ks | 1 | [5 empty] | základní | 0 | 0 | 0 | 0 | 0 | 0 | 32 | M | 2 | ROZPOCET | 0 | 0 | 0 | 0 | 0 | 1 | 0 | 16 | -1413131951
92 | M | 7321T13 | Sběrač topné vody, PN6 DN500, l = 2300mm, materiál: ocel., hrdla: 1 x DN65, 4 x DN150, 1 x DN250; 1 x vizuální teploměr 0-120°C, 1 x návarek pro teplotní čidlo M+R, 1 x vypouštění DN25+KK25, pomocná nosná ocel.kce + nátěr, nátěr pod izolaci, izolace z minerální vaty tl.100mm + Al.folie; viz půdorys Včetně montáže | ks | 1 | [5 empty] | základní | 0 | 0 | 0 | 0 | 0 | 0 | 32 | M | 2 | ROZPOCET | 0 | 0 | 0 | 0 | 0 | 1 | 0 | 16 | 1386515609
93 | M | 7321T14 | Sběrač topné vody, PN6 DN500, l = 2300mm, materiál: ocel., hrdla: 5 x DN150, 1 x DN250; 1 x vizuální teploměr 0-120°C, 1 x návarek pro teplotní čidlo M+R, 1 x vypouštění DN25+KK25, pomocná nosná ocel.kce + nátěr, nátěr pod izolaci, izolace z minerální vaty tl.100mm + Al.folie; viz půdorys. Včetně montáže | ks | 1 | [5 empty] | základní | 0 | 0 | 0 | 0 | 0 | 0 | 32 | M | 2 | ROZPOCET | 0 | 0 | 0 | 0 | 0 | 1 | 0 | 16 | 1289756017
94 | M | 7321T15 | Sběrač topné vody, PN6 DN500, l = 1900mm, materiál: ocel., hrdla: 3 x DN200, 1 x DN300; 1 x vizuální teploměr 0-120°C, 1 x návarek pro teplotní čidlo M+R, 1 x vypouštění DN25+KK25, pomocná nosná ocel.kce + nátěr, nátěr pod izolaci, izolace z minerální vaty tl.100mm + Al.folie; viz půdorys. Včetně montáže | ks | 1 | [5 empty] | základní | 0 | 0 | 0 | 0 | 0 | 0 | 32 | M | 2 | ROZPOCET | 0 | 0 | 0 | 0 | 0 | 1 | 0 | 16 | 732345890
95 | M | 7321T16 | Rozdělovač topné vody, PN6 DN500, l = 4100mm, materiál: ocel., hrdla: 1 x DN65, 5 x DN150, 1 x DN300; 1 x vizuální teploměr 0-120°C, 1 x návarek pro teplotní čidlo M+R, 1 x vypouštění DN25+KK25, pomocná nosná ocel.kce + nátěr, nátěr pod izolaci, izolace z minerální vaty tl.100mm + Al.folie; viz půdorys. Včetně montáže | ks | 1 | [5 empty] | základní | 0 | 0 | 0 | 0 | 0 | 0 | 32 | M | 2 | ROZPOCET | 0 | 0 | 0 | 0 | 0 | 1 | 0 | 16 | -1777928867
96 | M | 7321T17 | Odlučovač nečistot, PN6 Centrální odstředivý odlučovač nečistot DN300. Včetně montáže | ks | 1 | [5 empty] | základní | 0 | 0 | 0 | 0 | 0 | 0 | 32 | M | 2 | ROZPOCET | 0 | 0 | 0 | 0 | 0 | 1 | 0 | 16 | 964733889
97 | M | 7321T18 | Externí radiální spalinový ventilátor pro kondenzační kotle M = 3130 kg/h, dP 350 Pa, teplota spalin max.70°C. Vstupní hrdlo Ø350mm, výstupní hrdlo 320x220mm. Vlastní frekvenční měnič s napojením na objektovou M+R. Ak.výkon do okolí = 75 dBA, ak.výkon do kouřovodu = 75 dBA. Pc = 1500 W, U = 400 V. Včetně odvodu kondenzátu a nosné ocel.kce. Včetně montáže | ks | 2 | [5 empty] | základní | 0 | 0 | 0 | 0 | 0 | 0 | 32 | M | 2 | ROZPOCET | 0 | 0 | 0 | 0 | 0 | 1 | 0 | 16 | -693753546
98 | M | 7321T19 | Tlumič ve spalinové cestě od kondenzačního kotle M = 3130 kg/h, kouřovod Ø500mm, l = 2-3m, teplota spalin max.70°C, ak.výkon před tlumičem 80 dBA, požadovaný ak.výkon za tlumičem v ústí komína 65 dBA. Poloha tlumiče: vertikální, dP tlumiče max.50 Pa. Včetně nosné ocel.kce. Včetně montáže | ks | 2 | [5 empty] | základní | 0 | 0 | 0 | 0 | 0 | 0 | 32 | M | 2 | ROZPOCET | 0 | 0 | 0 | 0 | 0 | 1 | 0 | 16 | -1180151821
99 | M | 7321T20 | Tlumič ve spalinové cestě od nízkoteplotního kotle M = 3600 kg/h, kouřovod Ø500mm, l = 2-3m, teplota spalin max.92°C, ak.výkon před tlumičem 90 dBA, požadovaný ak.výkon za tlumičem v ústí komína 65 dBA. Poloha tlumiče: vertikální, dP tlumiče max.50 Pa. Včetně nosné ocel.kce. Včetně montáže | ks | 1 | [5 empty] | základní | 0 | 0 | 0 | 0 | 0 | 0 | 32 | M | 2 | ROZPOCET | 0 | 0 | 0 | 0 | 0 | 1 | 0 | 16 | 233699619
| D | 733 | Ústřední vytápění - rozvodné potrubí | [9 empty] | 691.368 |  | 11.8952 |  | 0 | 2 | D | 1 | ROZPOCET | [6 empty] | 0
15 | K | 733121110 | Potrubí z trubek ocelových hladkých bezešvých tvářených za tepla nízkotlakých D 22/2,6 včetně základního nátěru pod izolaci a závěsného systému | m | 9 | [5 empty] | základní | 0.317 | 2.853 | 0.00141 | 0.01269 | 0 | 0 | 16 | K | 2 | ROZPOCET | 0 | 0 | 0 | 0 | 0 | 1 | 0 | 16 | -1002591258
| PSC |  | Poznámka k souboru cen: 1. Cenami –2112 a -2113 se oceňuje rozvod potrubí jednotrubkových horizontálních soustav. 2. V cenách –2112 a -2113 je započteno úplné těleso spojky a příchytky potrubí. 3. V cenách –2112 a -2113 není započteno: a) krycí lišty potrubí vedeného nad podlahou, b) připojení horizontálního rozvodu na stoupací potrubí. 4. Cenami –2122 a -2123 se oceňuje napojení rozvodu na jednotlivá stoupací potrubí, popř. na měřicí nebo regulační armaturu přípojky topného okruhu. 5. V cenách –2122 a -2123 je započteno: a) úplné těleso přípojky, b) navaření hrdla přípojky. | [15 empty] | PSC | 2
16 | K | 733121112 | Potrubí z trubek ocelových hladkých bezešvých tvářených za tepla nízkotlakých D 28/2,6 včetně základního nátěru pod izolaci a závěsného systému | m | 24 | [5 empty] | základní | 0.31 | 7.44 | 0.00188 | 0.04512 | 0 | 0 | 16 | K | 2 | ROZPOCET | 0 | 0 | 0 | 0 | 0 | 1 | 0 | 16 | -453358873
| PSC |  | Poznámka k souboru cen: 1. Cenami –2112 a -2113 se oceňuje rozvod potrubí jednotrubkových horizontálních soustav. 2. V cenách –2112 a -2113 je započteno úplné těleso spojky a příchytky potrubí. 3. V cenách –2112 a -2113 není započteno: a) krycí lišty potrubí vedeného nad podlahou, b) připojení horizontálního rozvodu na stoupací potrubí. 4. Cenami –2122 a -2123 se oceňuje napojení rozvodu na jednotlivá stoupací potrubí, popř. na měřicí nebo regulační armaturu přípojky topného okruhu. 5. V cenách –2122 a -2123 je započteno: a) úplné těleso přípojky, b) navaření hrdla přípojky. | [15 empty] | PSC | 2
17 | K | 733121114 | Potrubí z trubek ocelových hladkých bezešvých tvářených za tepla nízkotlakých D 31,8/2,6 včetně základního nátěru pod izolaci a závěsného systému | m | 96 | [5 empty] | základní | 0.331 | 31.776 | 0.00215 | 0.2064 | 0 | 0 | 16 | K | 2 | ROZPOCET | 0 | 0 | 0 | 0 | 0 | 1 | 0 | 16 | -1691021354
| PSC |  | Poznámka k souboru cen: 1. Cenami –2112 a -2113 se oceňuje rozvod potrubí jednotrubkových horizontálních soustav. 2. V cenách –2112 a -2113 je započteno úplné těleso spojky a příchytky potrubí. 3. V cenách –2112 a -2113 není započteno: a) krycí lišty potrubí vedeného nad podlahou, b) připojení horizontálního rozvodu na stoupací potrubí. 4. Cenami –2122 a -2123 se oceňuje napojení rozvodu na jednotlivá stoupací potrubí, popř. na měřicí nebo regulační armaturu přípojky topného okruhu. 5. V cenách –2122 a -2123 je započteno: a) úplné těleso přípojky, b) navaření hrdla přípojky. | [15 empty] | PSC | 2
18 | K | 733121115 | Potrubí z trubek ocelových hladkých bezešvých tvářených za tepla nízkotlakých D 38/2,6 včetně základního nátěru pod izolaci a závěsného systému | m | 3 | [5 empty] | základní | 0.424 | 1.272 | 0.00393 | 0.01179 | 0 | 0 | 16 | K | 2 | ROZPOCET | 0 | 0 | 0 | 0 | 0 | 1 | 0 | 16 | -67301681
| PSC |  | Poznámka k souboru cen: 1. Cenami –2112 a -2113 se oceňuje rozvod potrubí jednotrubkových horizontálních soustav. 2. V cenách –2112 a -2113 je započteno úplné těleso spojky a příchytky potrubí. 3. V cenách –2112 a -2113 není započteno: a) krycí lišty potrubí vedeného nad podlahou, b) připojení horizontálního rozvodu na stoupací potrubí. 4. Cenami –2122 a -2123 se oceňuje napojení rozvodu na jednotlivá stoupací potrubí, popř. na měřicí nebo regulační armaturu přípojky topného okruhu. 5. V cenách –2122 a -2123 je započteno: a) úplné těleso přípojky, b) navaření hrdla přípojky. | [15 empty] | PSC | 2
100 | K | 733121116 | Potrubí z trubek ocelových hladkých bezešvých tvářených za tepla nízkotlakých D 44,5/3,2 včetně základního nátěru pod izolaci a závěsného systému | m | 21 | [5 empty] | základní | 0.445 | 9.345 | 0.00501 | 0.10521 | 0 | 0 | 16 | K | 2 | ROZPOCET | 0 | 0 | 0 | 0 | 0 | 1 | 0 | 16 | -1447638998
| PSC |  | Poznámka k souboru cen: 1. Cenami –2112 a -2113 se oceňuje rozvod potrubí jednotrubkových horizontálních soustav. 2. V cenách –2112 a -2113 je započteno úplné těleso spojky a příchytky potrubí. 3. V cenách –2112 a -2113 není započteno: a) krycí lišty potrubí vedeného nad podlahou, b) připojení horizontálního rozvodu na stoupací potrubí. 4. Cenami –2122 a -2123 se oceňuje napojení rozvodu na jednotlivá stoupací potrubí, popř. na měřicí nebo regulační armaturu přípojky topného okruhu. 5. V cenách –2122 a -2123 je započteno: a) úplné těleso přípojky, b) navaření hrdla přípojky. | [15 empty] | PSC | 2
101 | K | 733121118 | Potrubí z trubek ocelových hladkých bezešvých tvářených za tepla nízkotlakých D 57/3,2 včetně základního nátěru pod izolaci a závěsného systému | m | 18 | [5 empty] | základní | 0.491 | 8.838 | 0.00567 | 0.10206 | 0 | 0 | 16 | K | 2 | ROZPOCET | 0 | 0 | 0 | 0 | 0 | 1 | 0 | 16 | 577583830
| PSC |  | Poznámka k souboru cen: 1. Cenami –2112 a -2113 se oceňuje rozvod potrubí jednotrubkových horizontálních soustav. 2. V cenách –2112 a -2113 je započteno úplné těleso spojky a příchytky potrubí. 3. V cenách –2112 a -2113 není započteno: a) krycí lišty potrubí vedeného nad podlahou, b) připojení horizontálního rozvodu na stoupací potrubí. 4. Cenami –2122 a -2123 se oceňuje napojení rozvodu na jednotlivá stoupací potrubí, popř. na měřicí nebo regulační armaturu přípojky topného okruhu. 5. V cenách –2122 a -2123 je započteno: a) úplné těleso přípojky, b) navaření hrdla přípojky. | [15 empty] | PSC | 2
19 | K | 733121122 | Potrubí z trubek ocelových hladkých bezešvých tvářených za tepla nízkotlakých D 76/3,2 včetně základního nátěru pod izolaci a závěsného systému | m | 42 | [5 empty] | základní | 0.55 | 23.1 | 0.00575 | 0.2415 | 0 | 0 | 16 | K | 2 | ROZPOCET | 0 | 0 | 0 | 0 | 0 | 1 | 0 | 16 | -367307960
| PSC |  | Poznámka k souboru cen: 1. Cenami –2112 a -2113 se oceňuje rozvod potrubí jednotrubkových horizontálních soustav. 2. V cenách –2112 a -2113 je započteno úplné těleso spojky a příchytky potrubí. 3. V cenách –2112 a -2113 není započteno: a) krycí lišty potrubí vedeného nad podlahou, b) připojení horizontálního rozvodu na stoupací potrubí. 4. Cenami –2122 a -2123 se oceňuje napojení rozvodu na jednotlivá stoupací potrubí, popř. na měřicí nebo regulační armaturu přípojky topného okruhu. 5. V cenách –2122 a -2123 je započteno: a) úplné těleso přípojky, b) navaření hrdla přípojky. | [15 empty] | PSC | 2
20 | K | 733121128 | Potrubí z trubek ocelových hladkých bezešvých tvářených za tepla nízkotlakých D 108/4,0 včetně základního nátěru pod izolaci a závěsného systému | m | 15 | [5 empty] | základní | 0.744 | 11.16 | 0.00988 | 0.1482 | 0 | 0 | 16 | K | 2 | ROZPOCET | 0 | 0 | 0 | 0 | 0 | 1 | 0 | 16 | -364910434
| PSC |  | Poznámka k souboru cen: 1. Cenami –2112 a -2113 se oceňuje rozvod potrubí jednotrubkových horizontálních soustav. 2. V cenách –2112 a -2113 je započteno úplné těleso spojky a příchytky potrubí. 3. V cenách –2112 a -2113 není započteno: a) krycí lišty potrubí vedeného nad podlahou, b) připojení horizontálního rozvodu na stoupací potrubí. 4. Cenami –2122 a -2123 se oceňuje napojení rozvodu na jednotlivá stoupací potrubí, popř. na měřicí nebo regulační armaturu přípojky topného okruhu. 5. V cenách –2122 a -2123 je započteno: a) úplné těleso přípojky, b) navaření hrdla přípojky. | [15 empty] | PSC | 2
21 | K | 733121133 | Potrubí z trubek ocelových hladkých bezešvých tvářených za tepla nízkotlakých D 133/5,0 včetně základního nátěru pod izolaci a závěsného systému | m | 102 | [5 empty] | základní | 0.805 | 82.11 | 0.01601 | 1.633 | 0 | 0 | 16 | K | 2 | ROZPOCET | 0 | 0 | 0 | 0 | 0 | 1 | 0 | 16 | 1211113868
| PSC |  | Poznámka k souboru cen: 1. Cenami –2112 a -2113 se oceňuje rozvod potrubí jednotrubkových horizontálních soustav. 2. V cenách –2112 a -2113 je započteno úplné těleso spojky a příchytky potrubí. 3. V cenách –2112 a -2113 není započteno: a) krycí lišty potrubí vedeného nad podlahou, b) připojení horizontálního rozvodu na stoupací potrubí. 4. Cenami –2122 a -2123 se oceňuje napojení rozvodu na jednotlivá stoupací potrubí, popř. na měřicí nebo regulační armaturu přípojky topného okruhu. 5. V cenách –2122 a -2123 je započteno: a) úplné těleso přípojky, b) navaření hrdla přípojky. | [15 empty] | PSC | 2
102 | K | 733121135 | Potrubí z trubek ocelových hladkých bezešvých tvářených za tepla nízkotlakých D 159/4,5 včetně základního nátěru pod izolaci a závěsného systému | m | 222 | [5 empty] | základní | 0.933 | 207.126 | 0.01614 | 3.5831 | 0 | 0 | 16 | K | 2 | ROZPOCET | 0 | 0 | 0 | 0 | 0 | 1 | 0 | 16 | -1432172785
| PSC |  | Poznámka k souboru cen: 1. Cenami –2112 a -2113 se oceňuje rozvod potrubí jednotrubkových horizontálních soustav. 2. V cenách –2112 a -2113 je započteno úplné těleso spojky a příchytky potrubí. 3. V cenách –2112 a -2113 není započteno: a) krycí lišty potrubí vedeného nad podlahou, b) připojení horizontálního rozvodu na stoupací potrubí. 4. Cenami –2122 a -2123 se oceňuje napojení rozvodu na jednotlivá stoupací potrubí, popř. na měřicí nebo regulační armaturu přípojky topného okruhu. 5. V cenách –2122 a -2123 je započteno: a) úplné těleso přípojky, b) navaření hrdla přípojky. | [15 empty] | PSC | 2
103 | K | 733121139 | Potrubí z trubek ocelových hladkých bezešvých tvářených za tepla nízkotlakých D 219/6,3 včetně základního nátěru pod izolaci a závěsného systému | m | 114 | [5 empty] | základní | 1.304 | 148.656 | 0.02761 | 3.1475 | 0 | 0 | 16 | K | 2 | ROZPOCET | 0 | 0 | 0 | 0 | 0 | 1 | 0 | 16 | 1844575078
| PSC |  | Poznámka k souboru cen: 1. Cenami –2112 a -2113 se oceňuje rozvod potrubí jednotrubkových horizontálních soustav. 2. V cenách –2112 a -2113 je započteno úplné těleso spojky a příchytky potrubí. 3. V cenách –2112 a -2113 není započteno: a) krycí lišty potrubí vedeného nad podlahou, b) připojení horizontálního rozvodu na stoupací potrubí. 4. Cenami –2122 a -2123 se oceňuje napojení rozvodu na jednotlivá stoupací potrubí, popř. na měřicí nebo regulační armaturu přípojky topného okruhu. 5. V cenách –2122 a -2123 je započteno: a) úplné těleso přípojky, b) navaření hrdla přípojky. | [15 empty] | PSC | 2
104 | K | 733121244 | Potrubí z trubek ocelových hladkých bezešvých tvářených za tepla v kotelnách a strojovnách D 273/7,0 včetně základního nátěru pod izolaci a závěsného systému | m | 24 | [5 empty] | základní | 2.423 | 58.152 | 0.0443 | 1.0632 | 0 | 0 | 16 | K | 2 | ROZPOCET | 0 | 0 | 0 | 0 | 0 | 1 | 0 | 16 | 440870973
| PSC |  | Poznámka k souboru cen: 1. Cenami –2112 a -2113 se oceňuje rozvod potrubí jednotrubkových horizontálních soustav. 2. V cenách –2112 a -2113 je započteno úplné těleso spojky a příchytky potrubí. 3. V cenách –2112 a -2113 není započteno: a) krycí lišty potrubí vedeného nad podlahou, b) připojení horizontálního rozvodu na stoupací potrubí. 4. Cenami –2122 a -2123 se oceňuje napojení rozvodu na jednotlivá stoupací potrubí, popř. na měřicí nebo regulační armaturu přípojky topného okruhu. 5. V cenách –2122 a -2123 je započteno: a) úplné těleso přípojky, b) navaření hrdla přípojky. | [15 empty] | PSC | 2
105 | K | 733121245 | Potrubí z trubek ocelových hladkých bezešvých tvářených za tepla v kotelnách a strojovnách D 324/8,0 včetně základního nátěru pod izolaci a závěsného systému | m | 30 | [5 empty] | základní | 3.318 | 99.54 | 0.05318 | 1.5954 | 0 | 0 | 16 | K | 2 | ROZPOCET | 0 | 0 | 0 | 0 | 0 | 1 | 0 | 16 | 325561723
| PSC |  | Poznámka k souboru cen: 1. Cenami –2112 a -2113 se oceňuje rozvod potrubí jednotrubkových horizontálních soustav. 2. V cenách –2112 a -2113 je započteno úplné těleso spojky a příchytky potrubí. 3. V cenách –2112 a -2113 není započteno: a) krycí lišty potrubí vedeného nad podlahou, b) připojení horizontálního rozvodu na stoupací potrubí. 4. Cenami –2122 a -2123 se oceňuje napojení rozvodu na jednotlivá stoupací potrubí, popř. na měřicí nebo regulační armaturu přípojky topného okruhu. 5. V cenách –2122 a -2123 je započteno: a) úplné těleso přípojky, b) navaření hrdla přípojky. | [15 empty] | PSC | 2
61 | M | 733R100/50 | Redukce ocelového potrubí 100/50 včetně základního nátěru pod izolaci, včetně montáže | ks | 4 | [5 empty] | základní | 0 | 0 | 0 | 0 | 0 | 0 | 32 | M | 2 | ROZPOCET | 0 | 0 | 0 | 0 | 0 | 1 | 0 | 16 | 100251142
62 | M | 733R12565 | Redukce ocelového potrubí 125/65 včetně základního nátěru pod izolaci, včetně montáže | ks | 4 | [5 empty] | základní | 0 | 0 | 0 | 0 | 0 | 0 | 32 | M | 2 | ROZPOCET | 0 | 0 | 0 | 0 | 0 | 1 | 0 | 16 | 1833618514
63 | M | 733R200100 | Redukce ocelového potrubí 200/100 včetně základního nátěru pod izolaci, včetně montáže | ks | 4 | [5 empty] | základní | 0 | 0 | 0 | 0 | 0 | 0 | 32 | M | 2 | ROZPOCET | 0 | 0 | 0 | 0 | 0 | 1 | 0 | 16 | 808700593
106 | M | 733R200125 | Redukce ocelového potrubí 200/125 včetně základního nátěru pod izolaci, včetně montáže | ks | 3 | [5 empty] | základní | 0 | 0 | 0 | 0 | 0 | 0 | 32 | M | 2 | ROZPOCET | 0 | 0 | 0 | 0 | 0 | 1 | 0 | 16 | 2061549179
107 | M | 733R200150 | Redukce ocelového potrubí 200/150 včetně základního nátěru pod izolaci, včetně montáže | ks | 6 | [5 empty] | základní | 0 | 0 | 0 | 0 | 0 | 0 | 32 | M | 2 | ROZPOCET | 0 | 0 | 0 | 0 | 0 | 1 | 0 | 16 | -464140325
24 | M | 733R6540 | Redukce ocelového potrubí 65/40 včetně základního nátěru pod izolaci, včetně montáže | ks | 2 | [5 empty] | základní | 0 | 0 | 0 | 0 | 0 | 0 | 32 | M | 2 | ROZPOCET | 0 | 0 | 0 | 0 | 0 | 1 | 0 | 16 | -1843626990
25 | M | 733R10080 | Redukce ocelového potrubí 100/80 včetně základního nátěru pod izolaci, včetně montáže | ks | 2 | [5 empty] | základní | 0 | 0 | 0 | 0 | 0 | 0 | 32 | M | 2 | ROZPOCET | 0 | 0 | 0 | 0 | 0 | 1 | 0 | 16 | 1733821420
27 | M | 733TIM15 | Tepelná izolace z minerální vaty s Al.folií o tloušťce dle Vyhl.193/2007 Sb. pro potrubí DN15, včetně montáže | bm | 9 | [5 empty] | základní | 0 | 0 | 0 | 0 | 0 | 0 | 32 | M | 2 | ROZPOCET | 0 | 0 | 0 | 0 | 0 | 1 | 0 | 16 | -973884542
28 | M | 733TIM20 | Tepelná izolace z minerální vaty s Al.folií o tloušťce dle Vyhl.193/2007 Sb. pro potrubí DN20, včetně montáže | bm | 24 | [5 empty] | základní | 0 | 0 | 0 | 0 | 0 | 0 | 32 | M | 2 | ROZPOCET | 0 | 0 | 0 | 0 | 0 | 1 | 0 | 16 | 690725963
29 | M | 733TIM25 | Tepelná izolace z minerální vaty s Al.folií o tloušťce dle Vyhl.193/2007 Sb. pro potrubí DN25, včetně montáže | bm | 96 | [5 empty] | základní | 0 | 0 | 0 | 0 | 0 | 0 | 32 | M | 2 | ROZPOCET | 0 | 0 | 0 | 0 | 0 | 1 | 0 | 16 | -616197534
30 | M | 733TIM32 | Tepelná izolace z minerální vaty s Al.folií o tloušťce dle Vyhl.193/2007 Sb. pro potrubí DN32, včetně montáže | bm | 3 | [5 empty] | základní | 0 | 0 | 0 | 0 | 0 | 0 | 32 | M | 2 | ROZPOCET | 0 | 0 | 0 | 0 | 0 | 1 | 0 | 16 | 904360367
64 | M | 733TIM40 | Tepelná izolace z minerální vaty s Al.folií o tloušťce dle Vyhl.193/2007 Sb. pro potrubí DN40, včetně montáže | bm | 21 | [5 empty] | základní | 0 | 0 | 0 | 0 | 0 | 0 | 32 | M | 2 | ROZPOCET | 0 | 0 | 0 | 0 | 0 | 1 | 0 | 16 | -951851232
108 | M | 733TIM50 | Tepelná izolace z minerální vaty s Al.folií o tloušťce dle Vyhl.193/2007 Sb. pro potrubí DN50, včetně montáže | bm | 18 | [5 empty] | základní | 0 | 0 | 0 | 0 | 0 | 0 | 32 | M | 2 | ROZPOCET | 0 | 0 | 0 | 0 | 0 | 1 | 0 | 16 | 1642146066
26 | M | 733TIM65 | Tepelná izolace z minerální vaty s Al.folií o tloušťce dle Vyhl.193/2007 Sb. pro potrubí DN65, včetně montáže | bm | 42 | [5 empty] | základní | 0 | 0 | 0 | 0 | 0 | 0 | 32 | M | 2 | ROZPOCET | 0 | 0 | 0 | 0 | 0 | 1 | 0 | 16 | -1751474404
31 | M | 733TIM100 | Tepelná izolace z minerální vaty s Al.folií o tloušťce dle Vyhl.193/2007 Sb. pro potrubí DN100, včetně montáže | bm | 15 | [5 empty] | základní | 0 | 0 | 0 | 0 | 0 | 0 | 32 | M | 2 | ROZPOCET | 0 | 0 | 0 | 0 | 0 | 1 | 0 | 16 | -888541519
33 | M | 733TIM125 | Tepelná izolace z minerální vaty s Al.folií o tloušťce dle Vyhl.193/2007 Sb. pro potrubí DN125, včetně montáže | bm | 102 | [5 empty] | základní | 0 | 0 | 0 | 0 | 0 | 0 | 32 | M | 2 | ROZPOCET | 0 | 0 | 0 | 0 | 0 | 1 | 0 | 16 | -35954791
109 | M | 733TIM150 | Tepelná izolace z minerální vaty s Al.folií o tloušťce dle Vyhl.193/2007 Sb. pro potrubí DN150, včetně montáže | bm | 222 | [5 empty] | základní | 0 | 0 | 0 | 0 | 0 | 0 | 32 | M | 2 | ROZPOCET | 0 | 0 | 0 | 0 | 0 | 1 | 0 | 16 | 1621252469
110 | M | 733TIM200 | Tepelná izolace z minerální vaty s Al.folií o tloušťce dle Vyhl.193/2007 Sb. pro potrubí DN200, včetně montáže | bm | 114 | [5 empty] | základní | 0 | 0 | 0 | 0 | 0 | 0 | 32 | M | 2 | ROZPOCET | 0 | 0 | 0 | 0 | 0 | 1 | 0 | 16 | 1817117838
111 | M | 733TIM250 | Tepelná izolace z minerální vaty s Al.folií o tloušťce dle Vyhl.193/2007 Sb. pro potrubí DN250, včetně montáže | bm | 24 | [5 empty] | základní | 0 | 0 | 0 | 0 | 0 | 0 | 32 | M | 2 | ROZPOCET | 0 | 0 | 0 | 0 | 0 | 1 | 0 | 16 | -644877413
112 | M | 733TIM300 | Tepelná izolace z minerální vaty s Al.folií o tloušťce dle Vyhl.193/2007 Sb. pro potrubí DN300, včetně montáže | bm | 30 | [5 empty] | základní | 0 | 0 | 0 | 0 | 0 | 0 | 32 | M | 2 | ROZPOCET | 0 | 0 | 0 | 0 | 0 | 1 | 0 | 16 | -1402621060
34 | M | 733TIMA1 | Tepelná izolace z minerální vaty s Al.folií o tloušťce dle Vyhl.193/2007 Sb. pro přírubové armatury DN65-125. Včetně montáže | ks | 74 | [5 empty] | základní | 0 | 0 | 0 | 0 | 0 | 0 | 32 | M | 2 | ROZPOCET | 0 | 0 | 0 | 0 | 0 | 1 | 0 | 16 | -1217757851
| D | 734 | Ústřední vytápění - armatury | [9 empty] | 259.676 |  | 3.2248 |  | 0 | 2 | D | 1 | ROZPOCET | [6 empty] | 0
120 | K | 734121316 | Ventily zpětné přírubové samočinné přímé do vodorovného potrubí PN 16 do 300 st.C DN 65 | ks | 1 | [5 empty] | základní | 1.29 | 1.29 | 0.02546 | 0.02546 | 0 | 0 | 16 | K | 2 | ROZPOCET | 0 | 0 | 0 | 0 | 0 | 1 | 0 | 16 | -1164515875
121 | K | 734121318 | Ventily zpětné přírubové samočinné přímé do vodorovného potrubí PN 16 do 300 st.C DN 100 | ks | 3 | [5 empty] | základní | 2.465 | 7.395 | 0.04257 | 0.12771 | 0 | 0 | 16 | K | 2 | ROZPOCET | 0 | 0 | 0 | 0 | 0 | 1 | 0 | 16 | 2082129776
122 | K | 734121321 | Ventily zpětné přírubové samočinné přímé do vodorovného potrubí PN 16 do 300 st.C DN 125 | ks | 1 | [5 empty] | základní | 3.037 | 3.037 | 0.06231 | 0.06231 | 0 | 0 | 16 | K | 2 | ROZPOCET | 0 | 0 | 0 | 0 | 0 | 1 | 0 | 16 | -2101512304
123 | K | 734121322 | Ventily zpětné přírubové samočinné přímé do vodorovného potrubí PN 16 do 300 st.C DN 150 | ks | 4 | [5 empty] | základní | 3.512 | 14.048 | 0.094 | 0.376 | 0 | 0 | 16 | K | 2 | ROZPOCET | 0 | 0 | 0 | 0 | 0 | 1 | 0 | 16 | -319419576
124 | K | 734121323 | Ventily zpětné přírubové samočinné přímé do vodorovného potrubí PN 16 do 300 st.C DN 200 | ks | 2 | [5 empty] | základní | 3.619 | 7.238 | 0.13635 | 0.2727 | 0 | 0 | 16 | K | 2 | ROZPOCET | 0 | 0 | 0 | 0 | 0 | 1 | 0 | 16 | -1802780822
125 | K | 734121324 | Ventily zpětné přírubové samočinné přímé do vodorovného potrubí PN 16 do 300 st.C DN 300, Včetně montáže | ks | 1 | [5 empty] | základní | 3.619 | 3.619 | 0.13635 | 0.13635 | 0 | 0 | 16 | K | 2 | ROZPOCET | 0 | 0 | 0 | 0 | 0 | 1 | 0 | 16 | -1374650481
126 | K | 734163427 | Filtry z uhlíkové oceli s vypouštěcí přírubou PN 16 do 300 st.C DN 65 | ks | 1 | [5 empty] | základní | 1.29 | 1.29 | 0.02525 | 0.02525 | 0 | 0 | 16 | K | 2 | ROZPOCET | 0 | 0 | 0 | 0 | 0 | 1 | 0 | 16 | -854886264
42 | M | 734GK102 | Gumový kompenzátor DN200 včetně přírubového spoje, PN16, Včetně montáže | ks | 6 | [5 empty] | základní | 0 | 0 | 0 | 0 | 0 | 0 | 32 | M | 2 | ROZPOCET | 0 | 0 | 0 | 0 | 0 | 1 | 0 | 16 | -82877780
129 | M | 734GK103 | Gumový kompenzátor DN300 včetně přírubového spoje, PN16, Včetně montáže | ks | 2 | [5 empty] | základní | 0 | 0 | 0 | 0 | 0 | 0 | 32 | M | 2 | ROZPOCET | 0 | 0 | 0 | 0 | 0 | 1 | 0 | 16 | 1114425976
127 | K | 734163430 | Filtry z uhlíkové oceli s vypouštěcí přírubou PN 16 do 300 st.C DN 125 | ks | 1 | [5 empty] | základní | 3.037 | 3.037 | 0.05731 | 0.05731 | 0 | 0 | 16 | K | 2 | ROZPOCET | 0 | 0 | 0 | 0 | 0 | 1 | 0 | 16 | 1931410033
128 | K | 734163431 | Filtry z uhlíkové oceli s vypouštěcí přírubou PN 16 do 300 st.C DN 150 | ks | 4 | [5 empty] | základní | 3.512 | 14.048 | 0.0842 | 0.3368 | 0 | 0 | 16 | K | 2 | ROZPOCET | 0 | 0 | 0 | 0 | 0 | 1 | 0 | 16 | -816139749
113 | K | 734193115 | Ostatní přírubové armatury klapky mezipřírubové uzavírací PN 16 do 120 st.C disk tvárná litina DN 65 | ks | 3 | [5 empty] | základní | 1.29 | 3.87 | 0.01191 | 0.03573 | 0 | 0 | 16 | K | 2 | ROZPOCET | 0 | 0 | 0 | 0 | 0 | 1 | 0 | 16 | -470495166
114 | K | 734193117 | Ostatní přírubové armatury klapky mezipřírubové uzavírací PN 16 do 120 st.C disk tvárná litina DN 100 | ks | 5 | [5 empty] | základní | 2.465 | 12.325 | 0.01749 | 0.08745 | 0 | 0 | 16 | K | 2 | ROZPOCET | 0 | 0 | 0 | 0 | 0 | 1 | 0 | 16 | 308518692
115 | K | 734193118 | Ostatní přírubové armatury klapky mezipřírubové uzavírací PN 16 do 120 st.C disk tvárná litina DN 125 | ks | 8 | [5 empty] | základní | 3.037 | 24.296 | 0.02258 | 0.18064 | 0 | 0 | 16 | K | 2 | ROZPOCET | 0 | 0 | 0 | 0 | 0 | 1 | 0 | 16 | -1324342093
116 | K | 734193119 | Ostatní přírubové armatury klapky mezipřírubové uzavírací PN 16 do 120 st.C disk tvárná litina DN 150 | ks | 16 | [5 empty] | základní | 3.512 | 56.192 | 0.03012 | 0.48192 | 0 | 0 | 16 | K | 2 | ROZPOCET | 0 | 0 | 0 | 0 | 0 | 1 | 0 | 16 | -1952893054
117 | K | 734193120 | Ostatní přírubové armatury klapky mezipřírubové uzavírací PN 16 do 120 st.C disk tvárná litina DN 200 | ks | 15 | [5 empty] | základní | 3.619 | 54.285 | 0.03694 | 0.5541 | 0 | 0 | 16 | K | 2 | ROZPOCET | 0 | 0 | 0 | 0 | 0 | 1 | 0 | 16 | 2046556782
118 | K | 734193121 | Ostatní přírubové armatury klapky mezipřírubové uzavírací PN 16 do 120 st.C disk tvárná litina DN 250 | ks | 2 | [5 empty] | základní | 4.441 | 8.882 | 0.07792 | 0.15584 | 0 | 0 | 16 | K | 2 | ROZPOCET | 0 | 0 | 0 | 0 | 0 | 1 | 0 | 16 | -1524961555
119 | K | 734193122 | Ostatní přírubové armatury klapky mezipřírubové uzavírací PN 16 do 120 st.C disk tvárná litina DN 300, Včetně montáže | ks | 3 | [5 empty] | základní | 4.441 | 13.323 | 0.07792 | 0.23376 | 0 | 0 | 16 | K | 2 | ROZPOCET | 0 | 0 | 0 | 0 | 0 | 1 | 0 | 16 | 1266140494
144 | K | 734211120 | Ventily odvzdušňovací závitové automatické PN 14 do 120 st.C G 1/2 | kus | 50 | [5 empty] | základní | 0.103 | 5.15 | 0.00024 | 0.012 | 0 | 0 | 16 | K | 2 | ROZPOCET | 0 | 0 | 0 | 0 | 0 | 1 | 0 | 16 | 1618010174
162 | K | 734221544 | Ventily regulační závitové termostatické, bez hlavice ovládání PN 16 do 110 st.C přímé jednoregulační G 3/8, včetně montáže | kus | 19 | [5 empty] | základní | 0.15 | 2.85 | 0.00023 | 0.00437 | 0 | 0 | 16 | K | 2 | ROZPOCET | 0 | 0 | 0 | 0 | 0 | 1 | 0 | 16 | 13647167
| PSC |  | Poznámka k souboru cen: 1. V cenách -0101 až -0105 nejsou započteny náklady na dodávku a montáž měřící a vypouštěcí armatury.Tyto se oceňují samostatně souborem cen 734 49 1101 až -1105. | [15 empty] | PSC | 2
164 | K | 734222801 | Ventily regulační závitové termostatické, s hlavicí ručního ovládání PN 16 do 110 st.C rohové chromované G 3/8 | kus | 19 | [5 empty] | základní | 0.15 | 2.85 | 0.00025 | 0.00475 | 0 | 0 | 16 | K | 2 | ROZPOCET | 0 | 0 | 0 | 0 | 0 | 1 | 0 | 16 | -1697184429
| PSC |  | Poznámka k souboru cen: 1. V cenách -0101 až -0105 nejsou započteny náklady na dodávku a montáž měřící a vypouštěcí armatury.Tyto se oceňují samostatně souborem cen 734 49 1101 až -1105. | [15 empty] | PSC | 2
134 | K | 734251134 | Ventily pojistné závitové a čepové rohové PN 16 do 200 st.C G 1/2 Ot. přetlak 800kPa. Včetně montáže | kus | 1 | [5 empty] | základní | 0.165 | 0.165 | 0.00144 | 0.00144 | 0 | 0 | 16 | K | 2 | ROZPOCET | 0 | 0 | 0 | 0 | 0 | 1 | 0 | 16 | -2144172485
135 | K | 734251136 | Ventily pojistné závitové a čepové rohové PN 16 do 200 st.C G 1, Ot. přetlak 400kPa. Včetně montáže | kus | 1 | [5 empty] | základní | 0.227 | 0.227 | 0.00287 | 0.00287 | 0 | 0 | 16 | K | 2 | ROZPOCET | 0 | 0 | 0 | 0 | 0 | 1 | 0 | 16 | -893517266
136 | K | 734251137 | Ventily pojistné DN65/16, alfa W = 0,25, Ot. přetlak 500 kPa. Včetně montáže | kus | 2 | [5 empty] | základní | 0.227 | 0.454 | 0.00287 | 0.00574 | 0 | 0 | 16 | K | 2 | ROZPOCET | 0 | 0 | 0 | 0 | 0 | 1 | 0 | 16 | -950064178
137 | K | 734251138 | Ventily pojistné DN80/16, alfa W = 0,25, Ot. přetlak 500 kPa. Včetně montáže | kus | 1 | [5 empty] | základní | 0.227 | 0.227 | 0.00287 | 0.00287 | 0 | 0 | 16 | K | 2 | ROZPOCET | 0 | 0 | 0 | 0 | 0 | 1 | 0 | 16 | -1237020019
163 | K | 734261232 | Šroubení topenářské PN 16 do 120 st.C přímé G 3/8 | kus | 19 | [5 empty] | základní | 0.082 | 1.558 | 0.00019 | 0.00361 | 0 | 0 | 16 | K | 2 | ROZPOCET | 0 | 0 | 0 | 0 | 0 | 1 | 0 | 16 | -122749024
145 | K | 734291123 | Ostatní armatury kohouty plnicí a vypouštěcí PN 10 do 110 st.C G 1/2, s přechodem na hadici | kus | 60 | [5 empty] | základní | 0.082 | 4.92 | 0.00022 | 0.0132 | 0 | 0 | 16 | K | 2 | ROZPOCET | 0 | 0 | 0 | 0 | 0 | 1 | 0 | 16 | -1926525176
138 | K | 734292714 | Ostatní armatury kulové kohouty PN 42 do 185 st.C přímé vnitřní závit G 3/4 | kus | 4 | [5 empty] | základní | 0.2 | 0.8 | 0.00034 | 0.00136 | 0 | 0 | 16 | K | 2 | ROZPOCET | 0 | 0 | 0 | 0 | 0 | 1 | 0 | 16 | 1053472818
139 | K | 734292715 | Ostatní armatury kulové kohouty PN 42 do 185 st.C přímé vnitřní závit G 1 | kus | 22 | [5 empty] | základní | 0.22 | 4.84 | 0.0005 | 0.011 | 0 | 0 | 16 | K | 2 | ROZPOCET | 0 | 0 | 0 | 0 | 0 | 1 | 0 | 16 | 107577577
140 | K | 734292716 | Ostatní armatury kulové kohouty PN 42 do 185 st.C přímé vnitřní závit G 1 1/4 | kus | 1 | [5 empty] | základní | 0.26 | 0.26 | 0.0007 | 0.0007 | 0 | 0 | 16 | K | 2 | ROZPOCET | 0 | 0 | 0 | 0 | 0 | 1 | 0 | 16 | -1424763875
141 | K | 734292717 | Ostatní armatury kulové kohouty PN 42 do 185 st.C přímé vnitřní závit G 5/4 | kus | 4
142 | K | 734292718 | Ostatní armatury kulové kohouty PN 42 do 185 st.C přímé vnitřní závit G 2 | kus | 4 | [5 empty] | základní | 0.41 | 1.64 | 0.00168 | 0.00672 | 0 | 0 | 16 | K | 2 | ROZPOCET | 0 | 0 | 0 | 0 | 0 | 1 | 0 | 16 | -366907455
133 | M | 734RTD15 | Regulátor tlakové diference DN25 s možností měření, včetně montáže | ks | 1 | [5 empty] | základní | 0 | 0 | 0 | 0 | 0 | 0 | 32 | M | 2 | ROZPOCET | 0 | 0 | 0 | 0 | 0 | 1 | 0 | 16 | -1343767888
146 | M | 734TKK | Tlakoměr s kulovým kohoutem (0-600 kPa), Včetně montáže | ks | 4 | [5 empty] | základní | 0 | 0 | 0 | 0 | 0 | 0 | 32 | M | 2 | ROZPOCET | 0 | 0 | 0 | 0 | 0 | 1 | 0 | 16 | 1090731941
142 | M | 734PH001 | Pružná pancéřová hadice DN20, l = 500mm, včetně montáže | ks | 4 | [5 empty] | základní | 0 | 0 | 0 | 0 | 0 | 0 | 32 | M | 2 | ROZPOCET | 0 | 0 | 0 | 0 | 0 | 1 | 0 | 16 | 565673169
143 | M | 734PH002 | Pružná pancéřová hadice DN25, l = 500mm, včetně montáže | ks | 14 | [5 empty] | základní | 0 | 0 | 0 | 0 | 0 | 0 | 32 | M | 2 | ROZPOCET | 0 | 0 | 0 | 0 | 0 | 1 | 0 | 16 | -1676709367
130 | M | 734RVV20 | Vyvažovací ventil s možností měření - DN20, včetně montáže | ks | 2 | [5 empty] | základní | 0 | 0 | 0 | 0 | 0 | 0 | 32 | M | 2 | ROZPOCET | 0 | 0 | 0 | 0 | 0 | 1 | 0 | 16 | -727661900
131 | M | 734RVV251 | Vyvažovací ventil s možností měření - DN25, včetně montáže | ks | 2 | [5 empty] | základní | 0 | 0 | 0 | 0 | 0 | 0 | 32 | M | 2 | ROZPOCET | 0 | 0 | 0 | 0 | 0 | 1 | 0 | 16 | 1715283007
132 | M | 734RVV100 | Vyvažovací ventil s možností měření - DN100, včetně montáže | ks | 2 | [5 empty] | základní | 0 | 0 | 0 | 0 | 0 | 0 | 32 | M | 2 | ROZPOCET | 0 | 0 | 0 | 0 | 0 | 1 | 0 | 16 | 1247728721
147 | K | 734494213 | Měřicí armatury návarky s trubkovým závitem G 1/2 | kus | 20 | [5 empty] | základní | 0.278 | 5.56 | 0.00024 | 0.0048 | 0 | 0 | 16 | K | 2 | ROZPOCET | 0 | 0 | 0 | 0 | 0 | 1 | 0 | 16 | -250084240
| PSC |  | Poznámka k souboru cen: 1. V cenách -9211 až -9213 je započtena montáž návarků přivařením; jejich dodávka se oceňuje ve specifikaci pouze v případech, kdy návarky nejsou součástí dodávky zařízení. | [15 empty] | PSC | 2
| D | 735 | Ústřední vytápění - otopná tělesa | [9 empty] | 4.571 |  | 0.2999 |  | 0 | 2 | D | 1 | ROZPOCET | [6 empty] | 0
159 | K | 735151271 | Otopná tělesa panelová PN 1,0 MPa, T do 110 st.C jednodesková s jednou přídavnou přestupní plochou výšky tělesa 600 mm stavební délky / výkonu 400 mm / 401 W včetně radiátorového přímého termosttického ventilu, termostatické hlavice, montáže | kus | 4 | [5 empty] | základní | 0.224 | 0.896 | 0.01035 | 0.0414 | 0 | 0 | 16 | K | 2 | ROZPOCET | 0 | 0 | 0 | 0 | 0 | 1 | 0 | 16 | 504287127
| PSC |  | Poznámka k souboru cen: 1. Ceny souboru cen 735 15-1... - Otopná tělesa panelová, lze použít pro jakýkoli způsob připojení. | [15 empty] | PSC | 2
160 | K | 735151273 | Otopná tělesa panelová PN 1,0 MPa, T do 110 st.C jednodesková s jednou přídavnou přestupní plochou ] výšky tělesa 600 mm stavební délky / výkonu 600 mm / 601 W včetně radiátorového přímého termosttického ventilu, termostatické hlavice, montáže | kus | 10 | [5 empty] | základní | 0.237 | 2.37 | 0.0145 | 0.145 | 0 | 0 | 16 | K | 2 | ROZPOCET | 0 | 0 | 0 | 0 | 0 | 1 | 0 | 16 | -1211258149
| PSC |  | Poznámka k souboru cen: 1. Ceny souboru cen 735 15-1... - Otopná tělesa panelová, lze použít pro jakýkoli způsob připojení. | [15 empty] | PSC | 2
161 | K | 735151277 | Otopná tělesa panelová PN 1,0 MPa, T do 110 st.C jednodesková s jednou přídavnou přestupní plochou výšky tělesa 600 mm stavební délky / výkonu 1000 mm / 1002 W, včetně radiátorového přímého termosttického ventilu, termostatické hlavice, montáže | kus | 5 | [5 empty] | základní | 0.261 | 1.305 | 0.0227 | 0.1135 | 0 | 0 | 16 | K | 2 | ROZPOCET | 0 | 0 | 0 | 0 | 0 | 1 | 0 | 16 | -1820295046
| PSC |  | Poznámka k souboru cen: 1. Ceny souboru cen 735 15-1... - Otopná tělesa panelová, lze použít pro jakýkoli způsob připojení. | [15 empty] | PSC | 2

## D.1.4.c - 02 - Zařízení p...
| List obsahuje: |  | 1) Krycí list soupisu | 2) Rekapitulace |  |  | 3) Soupis prací | Zpět na list: | Rekapitulace stavby
[9 empty] | >> skryté sloupce << | [9 empty] | {d2fecefc-d9cc-45e0-9560-ac4a5abd1395}
2
| KRYCÍ LIST SOUPISU | [8 empty] | v --- níže se nacházejí doplnkové a pomocné údaje k sestavám --- v | [8 empty] | False
Stavba:
Valdice - modernizace tepelného hospodářství EED - SO 01 - Hlavní kotelna obj. 42, Předávací stanice, venkovní rozvody
Objekt:
D.1.4.c - 02 - Zařízení pro vytápění staveb - Kotelna Tepelné čerpadlo
| KSO: |  |  |  |  | CC-CZ:
| Místo: |  | Valdice |  |  | Datum: | 1. 5. 2018
| Zadavatel: |  |  |  |  | IČ: | 00212423
|  | Vězeňská služba České republiky |  |  |  | DIČ:
| Uchazeč: |  |  |  |  | IČ:
DIČ:
| Projektant: |  |  |  |  | IČ: | 28811208
|  | PDE s.r.o. |  |  |  | DIČ: | CZ28811208
Poznámka:
| Cena bez DPH | [5 empty] | 0
|  |  | Základ daně |  |  | Sazba daně | Výše daně
| DPH | základní | 0 |  |  | 21% | 0
|  | snížená | 0 |  |  | 15% | 0
|  | zákl. přenesená | 0 |  |  | 21% | 0
|  | sníž. přenesená | 0 |  |  | 15% | 0
|  | nulová | 0 |  |  | 0% | 0
| Cena s DPH |  |  | v | CZK |  | 0
REKAPITULACE ČLENĚNÍ SOUPISU PRACÍ
Stavba:
Valdice - modernizace tepelného hospodářství EED - SO 01 - Hlavní kotelna obj. 42, Předávací stanice, venkovní rozvody
Objekt:
D.1.4.c - 02 - Zařízení pro vytápění staveb - Kotelna Tepelné čerpadlo
Místo: |  |  | Valdice |  |  | Datum: | 1. 5. 2018
Zadavatel: |  |  | Vězeňská služba České republiky |  |  | Projektant: | PDE s.r.o.
Uchazeč:
Kód dílu - Popis | [6 empty] | Cena celkem [CZK]
Náklady soupisu celkem | [6 empty] | 0 | [12 empty] | -1
| PSV - Práce a dodávky PSV | [5 empty] | 0
| 101 - Ostatní | [5 empty] | 0
| 732 - Ústřední vytápění - strojovny | [5 empty] | 0
| 733 - Ústřední vytápění - rozvodné potrubí | [5 empty] | 0
| 734 - Ústřední vytápění - armatury | [5 empty] | 0
SOUPIS PRACÍ
Stavba:
Valdice - modernizace tepelného hospodářství EED - SO 01 - Hlavní kotelna obj. 42, Předávací stanice, venkovní rozvody
Objekt:
D.1.4.c - 02 - Zařízení pro vytápění staveb - Kotelna Tepelné čerpadlo
Místo: |  |  | Valdice |  |  | Datum: | 1. 5. 2018
Zadavatel: |  |  | Vězeňská služba České republiky |  |  | Projektant: | PDE s.r.o.
Uchazeč:
PČ | Typ | Kód | Popis | MJ | Množství | J.cena [CZK] | Cena celkem [CZK] | Cenová soustava |  | Poznámka | DPH | J. Nh [h] | Nh celkem [h] | J. hmotnost [t] | Hmotnost celkem [t] | J. suť [t] | Suť Celkem [t]
Náklady soupisu celkem | [12 empty] | 254.966 |  | 3.0213 |  | 0 |  | D | -1 | [7 empty] | 0
| D | PSV | Práce a dodávky PSV | [9 empty] | 254.966 |  | 3.0213 |  | 0 | 2 | D | 0 | ROZPOCET | [6 empty] | 0
| D | 101 | Ostatní | [9 empty] | 0 |  | 0 |  | 0 | 2 | D | 1 | ROZPOCET | [6 empty] | 0
56 | M | 101PDE107 | Orientační štítky (větve, technologie, potrubí, čerpadla, nádoby, reg.armatury) | ks | 20 | [5 empty] | základní | 0 | 0 | 0 | 0 | 0 | 0 | 32 | M | 2 | ROZPOCET | 0 | 0 | 0 | 0 | 0 | 1 | 0 | 16 | -1340375156
57 | M | 101PDE109 | Proplach systému po mtž + vyčištění všech filtrů (opakovaně) + napouštění | hod | 4 | [5 empty] | základní | 0 | 0 | 0 | 0 | 0 | 0 | 32 | M | 2 | ROZPOCET | 0 | 0 | 0 | 0 | 0 | 1 | 0 | 16 | 801229209
65 | M | 101PDE101 | Zpracování dílenské PD vybraným dodavatel - úprava projektu na základě konkrétních výrobků / technologie | t | 1 | [5 empty] | základní | 0 | 0 | 0 | 0 | 0 | 0 | 32 | M | 2 | ROZPOCET | 0 | 0 | 0 | 0 | 0 | 1 | 0 | 16 | 1816803068
58 | M | 101PDE113 | Tlaková zkouška potrubí před provedením izolací | bm | 246 | [5 empty] | základní | 0 | 0 | 0 | 0 | 0 | 0 | 32 | M | 2 | ROZPOCET | 0 | 0 | 0 | 0 | 0 | 1 | 0 | 16 | 1723693568
68 | M | 101PDE106 | Revize instalovaného zařízení | hod | 6 | [5 empty] | základní | 0 | 0 | 0 | 0 | 0 | 0 | 32 | M | 2 | ROZPOCET | 0 | 0 | 0 | 0 | 0 | 1 | 0 | 16 | -220889846
75 | M | 101PDE119 | Stavební přípomoci při montáži technologie a rozvodů (prostupy, kotvení potrubí) | hod | 16 | [5 empty] | základní | 0 | 0 | 0 | 0 | 0 | 0 | 32 | M | 2 | ROZPOCET | 0 | 0 | 0 | 0 | 0 | 1 | 0 | 16 | -937132130
69 | M | 101PDE108 | Zaškolení obsluhy na jednotlivé technologie | hod | 8 | [5 empty] | základní | 0 | 0 | 0 | 0 | 0 | 0 | 32 | M | 2 | ROZPOCET | 0 | 0 | 0 | 0 | 0 | 1 | 0 | 16 | 63770661
70 | M | 101PDE110 | Předání návodů k instalovaným technologiím | ks | 3 | [5 empty] | základní | 0 | 0 | 0 | 0 | 0 | 0 | 32 | M | 2 | ROZPOCET | 0 | 0 | 0 | 0 | 0 | 1 | 0 | 16 | -315577933
59 | M | 101PDE114 | Topná zkouška | hod | 24 | [5 empty] | základní | 0 | 0 | 0 | 0 | 0 | 0 | 32 | M | 2 | ROZPOCET | 0 | 0 | 0 | 0 | 0 | 1 | 0 | 16 | 1701341944
71 | M | 101PDE115 | Zaregulování průtoku (čerpadla + ventily) | hod | 6 | [5 empty] | základní | 0 | 0 | 0 | 0 | 0 | 0 | 32 | M | 2 | ROZPOCET | 0 | 0 | 0 | 0 | 0 | 1 | 0 | 16 | 1310862434
60 | M | 101PDE102 | Montáž armatury M+R (kalorimetr) | ks | 1 | [5 empty] | základní | 0 | 0 | 0 | 0 | 0 | 0 | 32 | M | 2 | ROZPOCET | 0 | 0 | 0 | 0 | 0 | 1 | 0 | 16 | -1799813980
77 | M | 101PDE121 | Zpracování provozního řádu TČ | ks | 1 | [5 empty] | základní | 0 | 0 | 0 | 0 | 0 | 0 | 32 | M | 2 | ROZPOCET | 0 | 0 | 0 | 0 | 0 | 1 | 0 | 16 | -266031082
76 | M | 101PDE120 | Zpracování dokumentace skutečného provedení stavby | hod | 15 | [5 empty] | základní | 0 | 0 | 0 | 0 | 0 | 0 | 32 | M | 2 | ROZPOCET | 0 | 0 | 0 | 0 | 0 | 1 | 0 | 16 | -997803797
73 | M | 101PDE117 | Zkušební provoz za asistence dodavatele | hod | 24 | [5 empty] | základní | 0 | 0 | 0 | 0 | 0 | 0 | 32 | M | 2 | ROZPOCET | 0 | 0 | 0 | 0 | 0 | 1 | 0 | 16 | 1504008128
74 | M | 101PDE118 | Transport nového zařízení do kotelny | t | 10 | [5 empty] | základní | 0 | 0 | 0 | 0 | 0 | 0 | 32 | M | 2 | ROZPOCET | 0 | 0 | 0 | 0 | 0 | 1 | 0 | 16 | 386913931
67 | M | 101PDE105 | Napuštění systému nemrznoucí směsí (30% EG + 70% upravená voda) | m3 | 2 | [5 empty] | základní | 0 | 0 | 0 | 0 | 0 | 0 | 32 | M | 2 | ROZPOCET | 0 | 0 | 0 | 0 | 0 | 1 | 0 | 16 | -1891960207
| D | 732 | Ústřední vytápění - strojovny | [9 empty] | 0 |  | 0 |  | 0 | 2 | D | 1 | ROZPOCET | [6 empty] | 0
2 | M | 7321T30 | Plynové tepelné čerpadlo, PN6 Qplyn = 110 kW, Q teplo = 140 (režim vzduch), Qteplo = 300 kW (režim spaliny), výstupní teplota topné vody: max.+68°C, palivo: NTL zemní plyn (2 - 10 kPa), vlastní regulace s ovládáním objektové M+R, Nox do 250 mg/Nm3, CO do 300mg/Nm3, ak.výkon do prostoru 75 dBA, ak.výkon do kouřovodu 65 dBA. Včetně tří oběhových čerpadel a ochrany kondenzátoru a výparníku před nízkou / vysokou teplotou. M = 1700 kg. Odvod spalin potrubím DN65 včetně izolace z miner.vaty (tl.100mm) s Al.folií (v exteriéru plechem) nad střechu - délka do 15m. Včetně montáže | ks | 1 | [5 empty] | základní | 0 | 0 | 0 | 0 | 0 | 0 | 32 | M | 2 | ROZPOCET | 0 | 0 | 0 | 0 | 0 | 1 | 0 | 16 | -1805011671
3 | M | 7321T31 | Venkovní jednotla tepelného čerpadla (suchý chladič), PN6 Q = 100 kW při Te +35°C a dT 8/12°C, M = 23 500 kg/h, dP = 30 kPa, médium: 30%EG. Pc = 1500 W, U = 400 V, I = 3,4 A. Ak.výkon do okolí = 70 dBA. Včetně vlastního el.rozvaděče. M = 1500 kg. Rozměry: 11,3m x 2,3 x 1,5m. Včetně montáže | ks | 1 | [5 empty] | základní | 0 | 0 | 0 | 0 | 0 | 0 | 32 | M | 2 | ROZPOCET | 0 | 0 | 0 | 0 | 0 | 1 | 0 | 16 | 2018298079
4 | M | 7321T32 | Oběhové čerpadlo - ohřev TUV z tepelného čerpadla, PN16 M = 10 000 kg/h, dP = 40 kPa; čerpaná kapalina: upravená voda (Tmax.+70°C); inline provedení do potrubí DN65, elektronická regulace otáček, izolační pouzdro, Pc = 194 W, U = 400 V, I = 1,58 A, 50 Hz; čerpadlo bude ovládáno z regulace tepelného čerpadla T30. Včetně montáže | ks | 1 | [5 empty] | základní | 0 | 0 | 0 | 0 | 0 | 0 | 32 | M | 2 | ROZPOCET | 0 | 0 | 0 | 0 | 0 | 1 | 0 | 16 | -1046799642
5 | M | 7321T33 | Oběhové čerpadlo - zdroj tepla pro tepelné čerpadlo, PN16 M = 30 000 kg/h, dP = 60 kPa; čerpaná kapalina: 30%EG (Tmax.+60°C); inline provedení do potrubí DN100, elektronická regulace otáček, izolační pouzdro, Pc = 1055 W, U = 230 V, I = 4,69 A, 50 Hz; čerpadlo bude ovládáno z M+R. Včetně montáže | ks | 3 | [5 empty] | základní | 0 | 0 | 0 | 0 | 0 | 0 | 32 | M | 2 | ROZPOCET | 0 | 0 | 0 | 0 | 0 | 1 | 0 | 16 | -1972447690
6 | M | 7321T34 | Beztlaká nádoba pro přípravu nemrznoucí směsi V = 400 litrů, včetně čerpadla, Pc = 550 W, U = 400 V, ruční regulace Včetně montáže | ks | 1 | [5 empty] | základní | 0 | 0 | 0 | 0 | 0 | 0 | 32 | M | 2 | ROZPOCET | 0 | 0 | 0 | 0 | 0 | 1 | 0 | 16 | -964247428
7 | M | 7321T35 | Externí spalinový výměník ve spalinové cestě od kondenzačního kotle, PN6 Qt = 200 kW. Spaliny: M = 3130 kg/h, Tvstup max.70°C, dP max.250 Pa. Nemrznoucí směs: 30 000 kg/h, dT 6 K, dP max.30 kPa. Kouřovod Ø500mm, materiál výměníku: nerez. Instalace výměníku vertkálně na podlahu, průměr výměníku: 1m, výška: 3,2m - detail viz půdorys a řez. Včetně tepelné izolace a odvodu kondenzátu. Včetně montáže | ks | 2 | [5 empty] | základní | 0 | 0 | 0 | 0 | 0 | 0 | 32 | M | 2 | ROZPOCET | 0 | 0 | 0 | 0 | 0 | 1 | 0 | 16 | -2021104067
8 | M | 7321T36 | Deskový nerezový výměník - ohřev TUV z tepelného čerpadla, PN10 Q = 300 kW. Topná voda: 68/60°C, M = 31 000 kg/h. dP = 20 kPa. TUV: 30/65°C, M = 10 000 kg/h, dP = 50 kPa. Včetně nosného rámu na podlahu a tepelné izolace. Včetně montáže | ks | 1 | [5 empty] | základní | 0 | 0 | 0 | 0 | 0 | 0 | 32 | M | 2 | ROZPOCET | 0 | 0 | 0 | 0 | 0 | 1 | 0 | 16 | -389411576
9 | M | 7321T37 | Rozdělovač topné vody, PN6 - nemrznoucí směs 30% EG DN200, l = 1600mm, materiál: ocel., hrdla: 3 x DN100, 1 x DN125; 1 x vizuální teploměr 0-120°C, 1 x vypouštění DN25+KK25, pomocná nosná ocel.kce + nátěr, nátěr pod izolaci, izolace z minerální vaty tl.100mm + Al.folie; viz půdorys. Včetně montáže | ks | 1 | [5 empty] | základní | 0 | 0 | 0 | 0 | 0 | 0 | 32 | M | 2 | ROZPOCET | 0 | 0 | 0 | 0 | 0 | 1 | 0 | 16 | 1977886857
10 | M | 7321T38 | Sběrač topné vody, PN6 - nemrznoucí směs 30% EG DN200, l = 1600mm, materiál: ocel., hrdla: 3 x DN100, 1 x DN125; 1 x vizuální teploměr 0-120°C, 1 x vypouštění DN25+KK25, pomocná nosná ocel.kce + nátěr, nátěr pod izolaci, izolace z minerální vaty tl.100mm + Al.folie; viz půdorys. Včetně montáže | ks | 1 | [5 empty] | základní | 0 | 0 | 0 | 0 | 0 | 0 | 32 | M | 2 | ROZPOCET | 0 | 0 | 0 | 0 | 0 | 1 | 0 | 16 | -376529363
11 | M | 7321T39 | Akumulační nádoba TUV, PN10 V = 2000 litrů, materiál: nerez, hrdla: 2xDN150 - TUV, 2xDN65 - nabíjecí okruh. 1 x vizuální teploměr 0-80°C a tepelné izolace tl.100mm s Al.folií. Včetně montáže | ks | 1 | [5 empty] | základní | 0 | 0 | 0 | 0 | 0 | 0 | 32 | M | 2 | ROZPOCET | 0 | 0 | 0 | 0 | 0 | 1 | 0 | 16 | 722100267
12 | M | 7321T40 | Akumulační nádoba topné vody - nemrznoucí směs, PN6 V = 1000 litrů, materiál: ocel, hrdla: 2xDN100 a 2xDN125. 1 x vizuální teploměr 0-80°C, 2 x návarek pro teplotní čidlo (nahoře / dole) a tepelné izolace tl.100mm s Al.folií. Včetně montáže | ks | 1 | [5 empty] | základní | 0 | 0 | 0 | 0 | 0 | 0 | 32 | M | 2 | ROZPOCET | 0 | 0 | 0 | 0 | 0 | 1 | 0 | 16 | -1803694524
13 | M | 7321T41 | Expanzní nádoba tlaková s membránou, PN6 V = 25 litrů, včetně kulového kohoutu s uzamčením a tlakoměru na straně vzduchu. Včetně montáže | ks | 1 | [5 empty] | základní | 0 | 0 | 0 | 0 | 0 | 0 | 32 | M | 2 | ROZPOCET | 0 | 0 | 0 | 0 | 0 | 1 | 0 | 16 | -1229358554
14 | M | 7321T42 | Expanzní nádoba tlaková s membránou - nemrznoucí směs 30%EG, PN6 V = 25 litrů, včetně kulového kohoutu s uzamčením a tlakoměru na straně vzduchu. Včetně montáže | ks | 1 | [5 empty] | základní | 0 | 0 | 0 | 0 | 0 | 0 | 32 | M | 2 | ROZPOCET | 0 | 0 | 0 | 0 | 0 | 1 | 0 | 16 | 809054480
| D | 733 | Ústřední vytápění - rozvodné potrubí | [9 empty] | 159.882 |  | 2.1508 |  | 0 | 2 | D | 1 | ROZPOCET | [6 empty] | 0
15 | K | 733121110 | Potrubí z trubek ocelových hladkých bezešvých tvářených za tepla nízkotlakých D 22/2,6 včetně základního nátěru pod izolaci a závěsného systému | m | 9 | [5 empty] | základní | 0.317 | 2.853 | 0.00141 | 0.01269 | 0 | 0 | 16 | K | 2 | ROZPOCET | 0 | 0 | 0 | 0 | 0 | 1 | 0 | 16 | -1002591258
| PSC |  | Poznámka k souboru cen: 1. Cenami –2112 a -2113 se oceňuje rozvod potrubí jednotrubkových horizontálních soustav. 2. V cenách –2112 a -2113 je započteno úplné těleso spojky a příchytky potrubí. 3. V cenách –2112 a -2113 není započteno: a) krycí lišty potrubí vedeného nad podlahou, b) připojení horizontálního rozvodu na stoupací potrubí. 4. Cenami –2122 a -2123 se oceňuje napojení rozvodu na jednotlivá stoupací potrubí, popř. na měřicí nebo regulační armaturu přípojky topného okruhu. 5. V cenách –2122 a -2123 je započteno: a) úplné těleso přípojky, b) navaření hrdla přípojky. | [15 empty] | PSC | 2
22 | M | 733PTCU01 | Potrubí měděné; spojované lisováním DN65, včetně montáže | bm | 9 | [5 empty] | základní | 0 | 0 | 0 | 0 | 0 | 0 | 32 | M | 2 | ROZPOCET | 0 | 0 | 0 | 0 | 0 | 1 | 0 | 16 | -1284322828
16 | K | 733121112 | Potrubí z trubek ocelových hladkých bezešvých tvářených za tepla nízkotlakých D 28/2,6 včetně základního nátěru pod izolaci a závěsného systému | m | 3 | [5 empty] | základní | 0.31 | 0.93 | 0.00188 | 0.00564 | 0 | 0 | 16 | K | 2 | ROZPOCET | 0 | 0 | 0 | 0 | 0 | 1 | 0 | 16 | -453358873
| PSC |  | Poznámka k souboru cen: 1. Cenami –2112 a -2113 se oceňuje rozvod potrubí jednotrubkových horizontálních soustav. 2. V cenách –2112 a -2113 je započteno úplné těleso spojky a příchytky potrubí. 3. V cenách –2112 a -2113 není započteno: a) krycí lišty potrubí vedeného nad podlahou, b) připojení horizontálního rozvodu na stoupací potrubí. 4. Cenami –2122 a -2123 se oceňuje napojení rozvodu na jednotlivá stoupací potrubí, popř. na měřicí nebo regulační armaturu přípojky topného okruhu. 5. V cenách –2122 a -2123 je započteno: a) úplné těleso přípojky, b) navaření hrdla přípojky. | [15 empty] | PSC | 2
17 | K | 733121114 | Potrubí z trubek ocelových hladkých bezešvých tvářených za tepla nízkotlakých D 31,8/2,6 včetně základního nátěru pod izolaci a závěsného systému | m | 12 | [5 empty] | základní | 0.331 | 3.972 | 0.00215 | 0.0258 | 0 | 0 | 16 | K | 2 | ROZPOCET | 0 | 0 | 0 | 0 | 0 | 1 | 0 | 16 | -1691021354
| PSC |  | Poznámka k souboru cen: 1. Cenami –2112 a -2113 se oceňuje rozvod potrubí jednotrubkových horizontálních soustav. 2. V cenách –2112 a -2113 je započteno úplné těleso spojky a příchytky potrubí. 3. V cenách –2112 a -2113 není započteno: a) krycí lišty potrubí vedeného nad podlahou, b) připojení horizontálního rozvodu na stoupací potrubí. 4. Cenami –2122 a -2123 se oceňuje napojení rozvodu na jednotlivá stoupací potrubí, popř. na měřicí nebo regulační armaturu přípojky topného okruhu. 5. V cenách –2122 a -2123 je započteno: a) úplné těleso přípojky, b) navaření hrdla přípojky. | [15 empty] | PSC | 2
18 | K | 733121115 | Potrubí z trubek ocelových hladkých bezešvých tvářených za tepla nízkotlakých D 38/2,6 včetně základního nátěru pod izolaci a závěsného systému | m | 6 | [5 empty] | základní | 0.424 | 2.544 | 0.00393 | 0.02358 | 0 | 0 | 16 | K | 2 | ROZPOCET | 0 | 0 | 0 | 0 | 0 | 1 | 0 | 16 | -67301681
| PSC |  | Poznámka k souboru cen: 1. Cenami –2112 a -2113 se oceňuje rozvod potrubí jednotrubkových horizontálních soustav. 2. V cenách –2112 a -2113 je započteno úplné těleso spojky a příchytky potrubí. 3. V cenách –2112 a -2113 není započteno: a) krycí lišty potrubí vedeného nad podlahou, b) připojení horizontálního rozvodu na stoupací potrubí. 4. Cenami –2122 a -2123 se oceňuje napojení rozvodu na jednotlivá stoupací potrubí, popř. na měřicí nebo regulační armaturu přípojky topného okruhu. 5. V cenách –2122 a -2123 je započteno: a) úplné těleso přípojky, b) navaření hrdla přípojky. | [15 empty] | PSC | 2
19 | K | 733121122 | Potrubí z trubek ocelových hladkých bezešvých tvářených za tepla nízkotlakých D 76/3,2 včetně základního nátěru pod izolaci a závěsného systému | m | 6 | [5 empty] | základní | 0.55 | 3.3 | 0.00575 | 0.0345 | 0 | 0 | 16 | K | 2 | ROZPOCET | 0 | 0 | 0 | 0 | 0 | 1 | 0 | 16 | -367307960
| PSC |  | Poznámka k souboru cen: 1. Cenami –2112 a -2113 se oceňuje rozvod potrubí jednotrubkových horizontálních soustav. 2. V cenách –2112 a -2113 je započteno úplné těleso spojky a příchytky potrubí. 3. V cenách –2112 a -2113 není započteno: a) krycí lišty potrubí vedeného nad podlahou, b) připojení horizontálního rozvodu na stoupací potrubí. 4. Cenami –2122 a -2123 se oceňuje napojení rozvodu na jednotlivá stoupací potrubí, popř. na měřicí nebo regulační armaturu přípojky topného okruhu. 5. V cenách –2122 a -2123 je započteno: a) úplné těleso přípojky, b) navaření hrdla přípojky. | [15 empty] | PSC | 2
20 | K | 733121128 | Potrubí z trubek ocelových hladkých bezešvých tvářených za tepla nízkotlakých D 108/4,0 včetně základního nátěru pod izolaci a závěsného systému | m | 162 | [5 empty] | základní | 0.744 | 120.528 | 0.00988 | 1.6006 | 0 | 0 | 16 | K | 2 | ROZPOCET | 0 | 0 | 0 | 0 | 0 | 1 | 0 | 16 | -364910434
| PSC |  | Poznámka k souboru cen: 1. Cenami –2112 a -2113 se oceňuje rozvod potrubí jednotrubkových horizontálních soustav. 2. V cenách –2112 a -2113 je započteno úplné těleso spojky a příchytky potrubí. 3. V cenách –2112 a -2113 není započteno: a) krycí lišty potrubí vedeného nad podlahou, b) připojení horizontálního rozvodu na stoupací potrubí. 4. Cenami –2122 a -2123 se oceňuje napojení rozvodu na jednotlivá stoupací potrubí, popř. na měřicí nebo regulační armaturu přípojky topného okruhu. 5. V cenách –2122 a -2123 je započteno: a) úplné těleso přípojky, b) navaření hrdla přípojky. | [15 empty] | PSC | 2
21 | K | 733121133 | Potrubí z trubek ocelových hladkých bezešvých tvářených za tepla nízkotlakých D 133/5,0 včetně základního nátěru pod izolaci a závěsného systému | m | 27 | [5 empty] | základní | 0.805 | 21.735 | 0.01601 | 0.43227 | 0 | 0 | 16 | K | 2 | ROZPOCET | 0 | 0 | 0 | 0 | 0 | 1 | 0 | 16 | 1211113868
| PSC |  | Poznámka k souboru cen: 1. Cenami –2112 a -2113 se oceňuje rozvod potrubí jednotrubkových horizontálních soustav. 2. V cenách –2112 a -2113 je započteno úplné těleso spojky a příchytky potrubí. 3. V cenách –2112 a -2113 není započteno: a) krycí lišty potrubí vedeného nad podlahou, b) připojení horizontálního rozvodu na stoupací potrubí. 4. Cenami –2122 a -2123 se oceňuje napojení rozvodu na jednotlivá stoupací potrubí, popř. na měřicí nebo regulační armaturu přípojky topného okruhu. 5. V cenách –2122 a -2123 je započteno: a) úplné těleso přípojky, b) navaření hrdla přípojky. | [15 empty] | PSC | 2
23 | K | 733321106 | Potrubí z trubek plastových z PVC nebo PE spojovaných lepením D 50/4,6 | m | 12 | [5 empty] | základní | 0.335 | 4.02 | 0.00131 | 0.01572 | 0 | 0 | 16 | K | 2 | ROZPOCET | 0 | 0 | 0 | 0 | 0 | 1 | 0 | 16 | -12151159
| PSC |  | Poznámka k souboru cen: 1. Potrubí venkovních plošných kolektorů primárních okruhů tepelných čerpadel, lze oceňovat příslušnými cenami části A02 katalogu 827-1 Vedení trubní, dálková a přípojná - vodovod a kanalizace. | [15 empty] | PSC | 2
61 | M | 733R6532 | Redukce ocelového potrubí 65/32 včetně základního nátěru pod izolaci, včetně montáže | ks | 4 | [5 empty] | základní | 0 | 0 | 0 | 0 | 0 | 0 | 32 | M | 2 | ROZPOCET | 0 | 0 | 0 | 0 | 0 | 1 | 0 | 16 | 100251142
62 | M | 733R6550 | Redukce ocelového potrubí 65/50 včetně základního nátěru pod izolaci, včetně montáže | ks | 4 | [5 empty] | základní | 0 | 0 | 0 | 0 | 0 | 0 | 32 | M | 2 | ROZPOCET | 0 | 0 | 0 | 0 | 0 | 1 | 0 | 16 | 1833618514
63 | M | 733R4025 | Redukce ocelového potrubí 40/25 včetně základního nátěru pod izolaci, včetně montáže | ks | 4 | [5 empty] | základní | 0 | 0 | 0 | 0 | 0 | 0 | 32 | M | 2 | ROZPOCET | 0 | 0 | 0 | 0 | 0 | 1 | 0 | 16 | 808700593
64 | M | 733TIM40 | Tepelná izolace z minerální vaty s Al.folií o tloušťce dle Vyhl.193/2007 Sb. pro potrubí DN40, včetně montáže | bm | 18.4 | [5 empty] | základní | 0 | 0 | 0 | 0 | 0 | 0 | 32 | M | 2 | ROZPOCET | 0 | 0 | 0 | 0 | 0 | 1 | 0 | 16 | -951851232
24 | M | 733R6540 | Redukce ocelového potrubí 65/40 včetně základního nátěru pod izolaci, včetně montáže | ks | 2 | [5 empty] | základní | 0 | 0 | 0 | 0 | 0 | 0 | 32 | M | 2 | ROZPOCET | 0 | 0 | 0 | 0 | 0 | 1 | 0 | 16 | -1843626990
25 | M | 733R10080 | Redukce ocelového potrubí 100/80 včetně základního nátěru pod izolaci, včetně montáže | ks | 2 | [5 empty] | základní | 0 | 0 | 0 | 0 | 0 | 0 | 32 | M | 2 | ROZPOCET | 0 | 0 | 0 | 0 | 0 | 1 | 0 | 16 | 1733821420
26 | M | 733TIM65 | Tepelná izolace z minerální vaty s Al.folií o tloušťce dle Vyhl.193/2007 Sb. pro potrubí DN65, včetně montáže | bm | 15 | [5 empty] | základní | 0 | 0 | 0 | 0 | 0 | 0 | 32 | M | 2 | ROZPOCET | 0 | 0 | 0 | 0 | 0 | 1 | 0 | 16 | -1751474404
27 | M | 733TIM15 | Tepelná izolace z minerální vaty s Al.folií o tloušťce dle Vyhl.193/2007 Sb. pro potrubí DN15, včetně montáže | bm | 9 | [5 empty] | základní | 0 | 0 | 0 | 0 | 0 | 0 | 32 | M | 2 | ROZPOCET | 0 | 0 | 0 | 0 | 0 | 1 | 0 | 16 | -973884542
28 | M | 733TIM20 | Tepelná izolace z minerální vaty s Al.folií o tloušťce dle Vyhl.193/2007 Sb. pro potrubí DN20, včetně montáže | bm | 3 | [5 empty] | základní | 0 | 0 | 0 | 0 | 0 | 0 | 32 | M | 2 | ROZPOCET | 0 | 0 | 0 | 0 | 0 | 1 | 0 | 16 | 690725963
29 | M | 733TIM25 | Tepelná izolace z minerální vaty s Al.folií o tloušťce dle Vyhl.193/2007 Sb. pro potrubí DN25, včetně montáže | bm | 12 | [5 empty] | základní | 0 | 0 | 0 | 0 | 0 | 0 | 32 | M | 2 | ROZPOCET | 0 | 0 | 0 | 0 | 0 | 1 | 0 | 16 | -616197534
30 | M | 733TIM32 | Tepelná izolace z minerální vaty s Al.folií o tloušťce dle Vyhl.193/2007 Sb. pro potrubí DN32, včetně montáže | bm | 6 | [5 empty] | základní | 0 | 0 | 0 | 0 | 0 | 0 | 32 | M | 2 | ROZPOCET | 0 | 0 | 0 | 0 | 0 | 1 | 0 | 16 | 904360367
31 | M | 733TIM100 | Tepelná izolace z minerální vaty s Al.folií o tloušťce dle Vyhl.193/2007 Sb. pro potrubí DN100, včetně montáže | bm | 144 | [5 empty] | základní | 0 | 0 | 0 | 0 | 0 | 0 | 32 | M | 2 | ROZPOCET | 0 | 0 | 0 | 0 | 0 | 1 | 0 | 16 | -888541519
33 | M | 733TIM125 | Tepelná izolace z minerální vaty s Al.folií o tloušťce dle Vyhl.193/2007 Sb. pro potrubí DN125, včetně montáže | bm | 27 | [5 empty] | základní | 0 | 0 | 0 | 0 | 0 | 0 | 32 | M | 2 | ROZPOCET | 0 | 0 | 0 | 0 | 0 | 1 | 0 | 16 | -35954791
34 | M | 733TIMA1 | Tepelná izolace z minerální vaty s Al.folií o tloušťce dle Vyhl.193/2007 Sb. pro přírubové armatury DN65-125 , včetně montáže | ks | 35 | [5 empty] | základní | 0 | 0 | 0 | 0 | 0 | 0 | 32 | M | 2 | ROZPOCET | 0 | 0 | 0 | 0 | 0 | 1 | 0 | 16 | -1217757851
32 | M | 733TIMAL01 | Tepelná izolace z minerální vaty s Al.plechem (do exteriéru) o tloušťce 70mm dle Vyhl.193/2007 Sb. pro ocelové potrubí DN100 , včetně montáže | bm | 18 | [5 empty] | základní | 0 | 0 | 0 | 0 | 0 | 0 | 32 | M | 2 | ROZPOCET | 0 | 0 | 0 | 0 | 0 | 1 | 0 | 16 | 1273914940
| D | 734 | Ústřední vytápění - armatury | [9 empty] | 95.084 |  | 0.87055 |  | 0 | 2 | D | 1 | ROZPOCET | [6 empty] | 0
38 | K | 734121318 | Ventily zpětné přírubové samočinné přímé do vodorovného potrubí PN 16 do 300 st.C DN 100 | ks | 3 | [5 empty] | základní | 2.465 | 7.395 | 0.04257 | 0.12771 | 0 | 0 | 16 | K | 2 | ROZPOCET | 0 | 0 | 0 | 0 | 0 | 1 | 0 | 16 | 1832569989
39 | K | 734163427 | Filtry z uhlíkové oceli s vypouštěcí přírubou PN 16 do 300 st.C DN 65 | ks | 1 | [5 empty] | základní | 1.29 | 1.29 | 0.02525 | 0.02525 | 0 | 0 | 16 | K | 2 | ROZPOCET | 0 | 0 | 0 | 0 | 0 | 1 | 0 | 16 | -2075956148
40 | K | 734163429 | Filtry z uhlíkové oceli s vypouštěcí přírubou PN 16 do 300 st.C DN 100 | ks | 3 | [5 empty] | základní | 2.465 | 7.395 | 0.03987 | 0.11961 | 0 | 0 | 16 | K | 2 | ROZPOCET | 0 | 0 | 0 | 0 | 0 | 1 | 0 | 16 | 564744092
42 | M | 734GK101 | Gumový kompenzátor DN100 včetně přírubového spoje, PN16, včetně montáže | ks | 2 | [5 empty] | základní | 0 | 0 | 0 | 0 | 0 | 0 | 32 | M | 2 | ROZPOCET | 0 | 0 | 0 | 0 | 0 | 1 | 0 | 16 | -82877780
41 | K | 734163430 | Filtry z uhlíkové oceli s vypouštěcí přírubou PN 16 do 300 st.C DN 125 | ks | 2 | [5 empty] | základní | 3.037 | 6.074 | 0.05731 | 0.11462 | 0 | 0 | 16 | K | 2 | ROZPOCET | 0 | 0 | 0 | 0 | 0 | 1 | 0 | 16 | -1912203741
35 | K | 734193115 | Ostatní přírubové armatury klapky mezipřírubové uzavírací PN 16 do 120 st.C disk tvárná litina DN 65 | soubor | 2 | [5 empty] | základní | 1.29 | 2.58 | 0.01191 | 0.02382 | 0 | 0 | 16 | K | 2 | ROZPOCET | 0 | 0 | 0 | 0 | 0 | 1 | 0 | 16 | 1454097646
36 | K | 734193117 | Ostatní přírubové armatury klapky mezipřírubové uzavírací PN 16 do 120 st.C disk tvárná litina DN 100 | soubor | 16 | [5 empty] | základní | 2.465 | 39.44 | 0.01749 | 0.27984 | 0 | 0 | 16 | K | 2 | ROZPOCET | 0 | 0 | 0 | 0 | 0 | 1 | 0 | 16 | -1370275573
37 | K | 734193118 | Ostatní přírubové armatury klapky mezipřírubové uzavírací PN 16 do 120 st.C disk tvárná litina DN 125 | soubor | 6 | [5 empty] | základní | 3.037 | 18.222 | 0.02258 | 0.13548 | 0 | 0 | 16 | K | 2 | ROZPOCET | 0 | 0 | 0 | 0 | 0 | 1 | 0 | 16 | -1609894090
51 | K | 734211120 | Ventily odvzdušňovací závitové automatické PN 14 do 120 st.C G 1/2 | kus | 20 | [5 empty] | základní | 0.103 | 2.06 | 0.00024 | 0.0048 | 0 | 0 | 16 | K | 2 | ROZPOCET | 0 | 0 | 0 | 0 | 0 | 1 | 0 | 16 | 2087759092
50 | K | 734242414 | Ventily zpětné závitové PN 16 do 110 st.C přímé G 1 | kus | 1 | [5 empty] | základní | 0.227 | 0.227 | 0.00025 | 0.00025 | 0 | 0 | 16 | K | 2 | ROZPOCET | 0 | 0 | 0 | 0 | 0 | 1 | 0 | 16 | -336965544
43 | K | 734251133 | Ventily pojistné závitové a čepové rohové PN 16 do 200 st.C G 1/2 Ot. přetlak 450kPa | kus | 1 | [5 empty] | základní | 0.165 | 0.165 | 0.00144 | 0.00144 | 0 | 0 | 16 | K | 2 | ROZPOCET | 0 | 0 | 0 | 0 | 0 | 1 | 0 | 16 | 1205985168
44 | K | 734251135 | Ventily pojistné závitové a čepové rohové PN 16 do 200 st.C G 1 alfa W = 0,25, Ot. přetlak 500kPa | kus | 1 | [5 empty] | základní | 0.227 | 0.227 | 0.00287 | 0.00287 | 0 | 0 | 16 | K | 2 | ROZPOCET | 0 | 0 | 0 | 0 | 0 | 1 | 0 | 16 | -2081622962
45 | K | 734251135 | Ventily pojistné závitové a čepové rohové PN 16 do 200 st.C G 1 alfa W = 0,25, Ot. přetlak 500kPa | kus | 2 | [5 empty] | základní | 0.227 | 0.454 | 0.00287 | 0.00574 | 0 | 0 | 16 | K | 2 | ROZPOCET | 0 | 0 | 0 | 0 | 0 | 1 | 0 | 16 | -347948168
46 | K | 734251214 | Ventily pojistné závitové a čepové rohové provozní tlak od 2,5 do 6 bar G 5/4, Ot. přetlak 500kPa | kus | 2 | [5 empty] | základní | 0.268 | 0.536 | 0.00094 | 0.00188 | 0 | 0 | 16 | K | 2 | ROZPOCET | 0 | 0 | 0 | 0 | 0 | 1 | 0 | 16 | 252289772
52 | K | 734291123 | Ostatní armatury kohouty plnicí a vypouštěcí PN 10 do 110 st.C G 1/2, s přechodem na hadici | kus | 30 | [5 empty] | základní | 0.082 | 2.46 | 0.00022 | 0.0066 | 0 | 0 | 16 | K | 2 | ROZPOCET | 0 | 0 | 0 | 0 | 0 | 1 | 0 | 16 | -1953374357
47 | K | 734292713 | Ostatní armatury kulové kohouty PN 42 do 185 st.C přímé vnitřní závit G 1/2 | kus | 1 | [5 empty] | základní | 0.16 | 0.16 | 0.00021 | 0.00021 | 0 | 0 | 16 | K | 2 | ROZPOCET | 0 | 0 | 0 | 0 | 0 | 1 | 0 | 16 | -1099781222
48 | K | 734292714 | Ostatní armatury kulové kohouty PN 42 do 185 st.C přímé vnitřní závit G 3/4 | kus | 3 | [5 empty] | základní | 0.2 | 0.6 | 0.00034 | 0.00102 | 0 | 0 | 16 | K | 2 | ROZPOCET | 0 | 0 | 0 | 0 | 0 | 1 | 0 | 16 | 2018510175
49 | K | 734292715 | Ostatní armatury kulové kohouty PN 42 do 185 st.C přímé vnitřní závit G 1 | kus | 5 | [5 empty] | základní | 0.22 | 1.1 | 0.0005 | 0.0025 | 0 | 0 | 16 | K | 2 | ROZPOCET | 0 | 0 | 0 | 0 | 0 | 1 | 0 | 16 | -1256814817
53 | K | 734421101 | Tlakoměry s pevným stonkem a zpětnou klapkou spodní připojení (radiální) tlaku 0–16 bar průměru 50 mm | kus | 7 | [5 empty] | základní | 0.433 | 3.031 | 0.00221 | 0.01547 | 0 | 0 | 16 | K | 2 | ROZPOCET | 0 | 0 | 0 | 0 | 0 | 1 | 0 | 16 | -1052225069
54 | K | 734494213 | Měřicí armatury návarky s trubkovým závitem G 1/2 | kus | 6 | [5 empty] | základní | 0.278 | 1.668 | 0.00024 | 0.00144 | 0 | 0 | 16 | K | 2 | ROZPOCET | 0 | 0 | 0 | 0 | 0 | 1 | 0 | 16 | -1987470976
| PSC |  | Poznámka k souboru cen: 1. V cenách -9211 až -9213 je započtena montáž návarků přivařením; jejich dodávka se oceňuje ve specifikaci pouze v případech, kdy návarky nejsou součástí dodávky zařízení. | [15 empty] | PSC | 2

## D.1.4.c - 03 - Zařízení p...
| List obsahuje: |  | 1) Krycí list soupisu | 2) Rekapitulace |  |  | 3) Soupis prací | Zpět na list: | Rekapitulace stavby
[9 empty] | >> skryté sloupce << | [9 empty] | {16c95a12-8be5-4f7e-af08-9f9f427a6806}
2
| KRYCÍ LIST SOUPISU | [8 empty] | v --- níže se nacházejí doplnkové a pomocné údaje k sestavám --- v | [8 empty] | False
Stavba:
Valdice - modernizace tepelného hospodářství EED - SO 01 - Hlavní kotelna obj. 42, Předávací stanice, venkovní rozvody
Objekt:
D.1.4.c - 03 - Zařízení pro vytápění staveb - Areálové tepelné rozvody v Interiéru
| KSO: |  |  |  |  | CC-CZ:
| Místo: |  | Valdice |  |  | Datum: | 1. 5. 2018
| Zadavatel: |  |  |  |  | IČ: | 00212423
|  | Vězeňská služba České republiky |  |  |  | DIČ:
| Uchazeč: |  |  |  |  | IČ:
DIČ:
| Projektant: |  |  |  |  | IČ: | 28811208
|  | PDE s.r.o. |  |  |  | DIČ: | CZ28811208
Poznámka:
| Cena bez DPH | [5 empty] | 0
|  |  | Základ daně |  |  | Sazba daně | Výše daně
| DPH | základní | 0 |  |  | 21% | 0
|  | snížená | 0 |  |  | 15% | 0
|  | zákl. přenesená | 0 |  |  | 21% | 0
|  | sníž. přenesená | 0 |  |  | 15% | 0
|  | nulová | 0 |  |  | 0% | 0
| Cena s DPH |  |  | v | CZK |  | 0
REKAPITULACE ČLENĚNÍ SOUPISU PRACÍ
Stavba:
Valdice - modernizace tepelného hospodářství EED - SO 01 - Hlavní kotelna obj. 42, Předávací stanice, venkovní rozvody
Objekt:
D.1.4.c - 03 - Zařízení pro vytápění staveb - Areálové tepelné rozvody v Interiéru
Místo: |  |  | Valdice |  |  | Datum: | 1. 5. 2018
Zadavatel: |  |  | Vězeňská služba České republiky |  |  | Projektant: | PDE s.r.o.
Uchazeč:
Kód dílu - Popis | [6 empty] | Cena celkem [CZK]
Náklady soupisu celkem | [6 empty] | 0 | [12 empty] | -1
| PSV - Práce a dodávky PSV | [5 empty] | 0
| 101 - Ostatní | [5 empty] | 0
| 713 - Izolace tepelné | [5 empty] | 0
| 733 - Ústřední vytápění - rozvodné potrubí | [5 empty] | 0
| 734 - Ústřední vytápění - armatury | [5 empty] | 0
SOUPIS PRACÍ
Stavba:
Valdice - modernizace tepelného hospodářství EED - SO 01 - Hlavní kotelna obj. 42, Předávací stanice, venkovní rozvody
Objekt:
D.1.4.c - 03 - Zařízení pro vytápění staveb - Areálové tepelné rozvody v Interiéru
Místo: |  |  | Valdice |  |  | Datum: | 1. 5. 2018
Zadavatel: |  |  | Vězeňská služba České republiky |  |  | Projektant: | PDE s.r.o.
Uchazeč:
PČ | Typ | Kód | Popis | MJ | Množství | J.cena [CZK] | Cena celkem [CZK] | Cenová soustava |  | Poznámka | DPH | J. Nh [h] | Nh celkem [h] | J. hmotnost [t] | Hmotnost celkem [t] | J. suť [t] | Suť Celkem [t]
Náklady soupisu celkem | [12 empty] | 707.8916 |  | 8.8571 |  | 0 |  | D | -1 | [10 empty] | 0
| D | PSV | Práce a dodávky PSV | [9 empty] | 707.8916 |  | 8.8571 |  | 0 | 2 | D | 0 |  |  |  | ROZPOCET | [6 empty] | 0
| D | 101 | Ostatní | [9 empty] | 0 |  | 0 |  | 0 | 2 | D | 1 |  |  |  | ROZPOCET | [6 empty] | 0
26 | M | 101PDE08 | Návštěva vybraného dodavatele PS před zahájením prací a prověření situace s ohledem na technické řešení změn v PD | h | 10 | [5 empty] | základní | 0 | 0 | 0 | 0 | 0 | 0 | 32 | M | 2 |  |  |  | ROZPOCET | 0 | 0 | 0 | 0 | 0 | 1 | 0 | 16 | -1148781234
27 | M | 101PDE09 | Orientační štítky | ks | 50 | [5 empty] | základní | 0 | 0 | 0 | 0 | 0 | 0 | 32 | M | 2 |  |  |  | ROZPOCET | 0 | 0 | 0 | 0 | 0 | 1 | 0 | 16 | 1727638840
13 | M | 101PDE118 | Zpracování výrobní projektové dokumentace a aktualizace PD k DPS resp. výpočet tl. izolace, pevných bodů a kompenzací, statického výpočtu navržených závěsů. Tato dokumentace bude zpracována po vybrání konkrétního dodavatele potrubí. | hod | 40 | [5 empty] | základní | 0 | 0 | 0 | 0 | 0 | 0 | 32 | M | 2 |  |  |  | ROZPOCET | 0 | 0 | 0 | 0 | 0 | 1 | 0 | 16 | 1635535154
30 | M | 101PDE12 | Provozní zkouška | ks | 24 | [5 empty] | základní | 0 | 0 | 0 | 0 | 0 | 0 | 32 | M | 2 |  |  |  | ROZPOCET | 0 | 0 | 0 | 0 | 0 | 1 | 0 | 16 | -1403834017
24 | M | 101PDE123 | Návštěva vybraného dodavatele PS před zahájením prací a prověření situace s ohledem na technické řešení změn v PD | hod | 15 | [5 empty] | základní | 0 | 0 | 0 | 0 | 0 | 0 | 32 | M | 2 |  |  |  | ROZPOCET | 0 | 0 | 0 | 0 | 0 | 1 | 0 | 16 | -873909256
25 | M | 101PDE124 | Orientační štítky | ks | 40 | [5 empty] | základní | 0 | 0 | 0 | 0 | 0 | 0 | 32 | M | 2 |  |  |  | ROZPOCET | 0 | 0 | 0 | 0 | 0 | 1 | 0 | 16 | 566072616
20 | M | 101PDE119 | Tlaková zkouška potrubí | hod | 1050 | [5 empty] | základní | 0 | 0 | 0 | 0 | 0 | 0 | 32 | M | 2 |  |  |  | ROZPOCET | 0 | 0 | 0 | 0 | 0 | 1 | 0 | 16 | -296001456
21 | M | 101PDE120 | Stavební přípomoci při montáži rozvodů | hod | 80 | [5 empty] | základní | 0 | 0 | 0 | 0 | 0 | 0 | 32 | M | 2 |  |  |  | ROZPOCET | 0 | 0 | 0 | 0 | 0 | 1 | 0 | 16 | -823830140
22 | M | 101PDE121 | Přeložení stávajícch rozvodů | hod | 50 | [5 empty] | základní | 0 | 0 | 0 | 0 | 0 | 0 | 32 | M | 2 |  |  |  | ROZPOCET | 0 | 0 | 0 | 0 | 0 | 1 | 0 | 16 | 1486486662
23 | M | 101PDE122 | Ocel profilová vč. nátěru a montáže | t | 0.8
24 | M | 101PDE123 | Typová uložení pro potrubí - kluzná, osová a pevné body | kg | 250 | [5 empty] | základní | 0 | 0 | 0 | 0 | 0 | 0 | 32 | M | 2 |  |  |  | ROZPOCET | 0 | 0 | 0 | 0 | 0 | 1 | 0 | 16 | 1364978128
| D | 713 | Izolace tepelné | [9 empty] | 0 |  | 0 |  | 0 | 2 | D | 1 |  |  |  | ROZPOCET | [6 empty] | 0
16 | M | 713XO5261 | Tepelná izolace z minerální vaty s Al.folií o tloušťce dle Vyhl.193/2007 Sb. pro potrubí DN65, včetně montáže | bm | 360 | [5 empty] | základní | 0 | 0 | 0 | 0 | 0 | 0 | 32 | M | 2 |  |  |  | ROZPOCET | 0 | 0 | 0 | 0 | 0 | 1 | 0 | 16 | -1165353114
| VV |  | 350*1,2 'Přepočtené koeficientem množství |  | 420 | [13 empty] | VV | 2 | 2 | False | 1 | ROZPOCET
17 | M | 713XO5262 | Tepelná izolace z minerální vaty s Al.folií o tloušťce dle Vyhl.193/2007 Sb. pro potrubí DN80, včetně montáže | bm | 160 | [5 empty] | základní | 0 | 0 | 0 | 0 | 0 | 0 | 32 | M | 2 |  |  |  | ROZPOCET | 0 | 0 | 0 | 0 | 0 | 1 | 0 | 16 | -388039136
| VV |  | 145*1,2 'Přepočtené koeficientem množství |  | 174 | [13 empty] | VV | 2 | 2 | False | 1 | ROZPOCET
18 | M | 713XO5263 | Tepelná izolace z minerální vaty s Al.folií o tloušťce dle Vyhl.193/2007 Sb. pro potrubí DN100, včetně montáže | bm | 510 | [5 empty] | základní | 0 | 0 | 0 | 0 | 0 | 0 | 32 | M | 2 |  |  |  | ROZPOCET | 0 | 0 | 0 | 0 | 0 | 1 | 0 | 16 | 1649255005
| VV |  | 485*1,2 'Přepočtené koeficientem množství |  | 582 | [13 empty] | VV | 2 | 2 | False | 1 | ROZPOCET
19 | M | 713XO5264 | Tepelná izolace z minerální vaty s Al.folií o tloušťce dle Vyhl.193/2007 Sb. pro potrubí DN150, včetně montáže | bm | 75 | [5 empty] | základní | 0 | 0 | 0 | 0 | 0 | 0 | 32 | M | 2 |  |  |  | ROZPOCET | 0 | 0 | 0 | 0 | 0 | 1 | 0 | 16 | 247141718
| VV |  | 65*1,2 'Přepočtené koeficientem množství |  | 78 | [13 empty] | VV | 2 | 2 | False | 1 | ROZPOCET
| D | 733 | Ústřední vytápění - rozvodné potrubí | [9 empty] | 706.4496 |  | 8.8537 |  | 0 | 2 | D | 1 |  |  |  | ROZPOCET | [6 empty] | 0
9 | K | 733121122 | Potrubí z trubek ocelových hladkých bezešvých tvářených za tepla nízkotlakých D 76/3,2 včetně základního nátěru pod izolaci a závěsného systému | m | 345.6 | [5 empty] | základní | 0.55 | 190.08 | 0.00575 | 1.9872 | 0 | 0 | 16 | K | 2 |  |  |  | ROZPOCET | 0 | 0 | 0 | 0 | 0 | 1 | 0 | 16 | 1280814156
| PSC |  | Poznámka k souboru cen: 1. Cenami –2112 a -2113 se oceňuje rozvod potrubí jednotrubkových horizontálních soustav. 2. V cenách –2112 a -2113 je započteno úplné těleso spojky a příchytky potrubí. 3. V cenách –2112 a -2113 není započteno: a) krycí lišty potrubí vedeného nad podlahou, b) připojení horizontálního rozvodu na stoupací potrubí. 4. Cenami –2122 a -2123 se oceňuje napojení rozvodu na jednotlivá stoupací potrubí, popř. na měřicí nebo regulační armaturu přípojky topného okruhu. 5. V cenách –2122 a -2123 je započteno: a) úplné těleso přípojky, b) navaření hrdla přípojky. | [15 empty] | PSC | 2
| VV |  | 288*1,2 'Přepočtené koeficientem množství |  | 345.6 | [13 empty] | VV | 2 | 2 | False | 1 | ROZPOCET
10 | K | 733121125 | Potrubí z trubek ocelových hladkých bezešvých tvářených za tepla nízkotlakých D 89/3,6 včetně základního nátěru pod izolaci a závěsného systému | m | 144 | [5 empty] | základní | 0.683 | 98.352 | 0.00751 | 1.0814 | 0 | 0 | 16 | K | 2 |  |  |  | ROZPOCET | 0 | 0 | 0 | 0 | 0 | 1 | 0 | 16 | 802778085
| PSC |  | Poznámka k souboru cen: 1. Cenami –2112 a -2113 se oceňuje rozvod potrubí jednotrubkových horizontálních soustav. 2. V cenách –2112 a -2113 je započteno úplné těleso spojky a příchytky potrubí. 3. V cenách –2112 a -2113 není započteno: a) krycí lišty potrubí vedeného nad podlahou, b) připojení horizontálního rozvodu na stoupací potrubí. 4. Cenami –2122 a -2123 se oceňuje napojení rozvodu na jednotlivá stoupací potrubí, popř. na měřicí nebo regulační armaturu přípojky topného okruhu. 5. V cenách –2122 a -2123 je započteno: a) úplné těleso přípojky, b) navaření hrdla přípojky. | [15 empty] | PSC | 2
| VV |  | 120*1,2 'Přepočtené koeficientem množství |  | 144 | [13 empty] | VV | 2 | 2 | False | 1 | ROZPOCET
11 | K | 733121128 | Potrubí z trubek ocelových hladkých bezešvých tvářených za tepla nízkotlakých D 108/4,0 včetně základního nátěru pod izolaci a závěsného systému | m | 483.6 | [5 empty] | základní | 0.744 | 359.7984 | 0.00988 | 4.778 | 0 | 0 | 16 | K | 2 |  |  |  | ROZPOCET | 0 | 0 | 0 | 0 | 0 | 1 | 0 | 16 | -790535764
| PSC |  | Poznámka k souboru cen: 1. Cenami –2112 a -2113 se oceňuje rozvod potrubí jednotrubkových horizontálních soustav. 2. V cenách –2112 a -2113 je započteno úplné těleso spojky a příchytky potrubí. 3. V cenách –2112 a -2113 není započteno: a) krycí lišty potrubí vedeného nad podlahou, b) připojení horizontálního rozvodu na stoupací potrubí. 4. Cenami –2122 a -2123 se oceňuje napojení rozvodu na jednotlivá stoupací potrubí, popř. na měřicí nebo regulační armaturu přípojky topného okruhu. 5. V cenách –2122 a -2123 je započteno: a) úplné těleso přípojky, b) navaření hrdla přípojky. | [15 empty] | PSC | 2
| VV |  | 403*1,2 'Přepočtené koeficientem množství |  | 483.6 | [13 empty] | VV | 2 | 2 | False | 1 | ROZPOCET
12 | K | 733121135 | Potrubí z trubek ocelových hladkých bezešvých tvářených za tepla nízkotlakých D 159/4,5 včetně základního nátěru pod izolaci a závěsného systému | m | 62.4 | [5 empty] | základní | 0.933 | 58.2192 | 0.01614 | 1.0071 | 0 | 0 | 16 | K | 2 |  |  |  | ROZPOCET | 0 | 0 | 0 | 0 | 0 | 1 | 0 | 16 | -858376105
| PSC |  | Poznámka k souboru cen: 1. Cenami –2112 a -2113 se oceňuje rozvod potrubí jednotrubkových horizontálních soustav. 2. V cenách –2112 a -2113 je započteno úplné těleso spojky a příchytky potrubí. 3. V cenách –2112 a -2113 není započteno: a) krycí lišty potrubí vedeného nad podlahou, b) připojení horizontálního rozvodu na stoupací potrubí. 4. Cenami –2122 a -2123 se oceňuje napojení rozvodu na jednotlivá stoupací potrubí, popř. na měřicí nebo regulační armaturu přípojky topného okruhu. 5. V cenách –2122 a -2123 je započteno: a) úplné těleso přípojky, b) navaření hrdla přípojky. | [15 empty] | PSC | 2
| VV |  | 52*1,2 'Přepočtené koeficientem množství |  | 62.4 | [13 empty] | VV | 2 | 2 | False | 1 | ROZPOCET
| D | 734 | Ústřední vytápění - armatury | [9 empty] | 1.442 |  | 0.00336 |  | 0 | 2 | D | 1 |  |  |  | ROZPOCET | [6 empty] | 0
15 | K | 734211120 | Ventily odvzdušňovací závitové automatické PN 14 do 120 st.C G 1/2 | kus | 14 | [5 empty] | základní | 0.103 | 1.442 | 0.00024 | 0.00336 | 0 | 0 | 16 | K | 2 |  |  |  | ROZPOCET | 0 | 0 | 0 | 0 | 0 | 1 | 0 | 16 | 458451254

## D.1.4.c - 04 - Zařízení p...
| List obsahuje: |  | 1) Krycí list soupisu | 2) Rekapitulace |  |  | 3) Soupis prací | Zpět na list: | Rekapitulace stavby
[9 empty] | >> skryté sloupce << | [9 empty] | {eb6771d9-b2d2-4350-8e4a-007693a0aa20}
2
| KRYCÍ LIST SOUPISU | [8 empty] | v --- níže se nacházejí doplnkové a pomocné údaje k sestavám --- v | [8 empty] | False
Stavba:
Valdice - modernizace tepelného hospodářství EED - SO 01 - Hlavní kotelna obj. 42, Předávací stanice, venkovní rozvody
Objekt:
D.1.4.c - 04 - Zařízení pro vytápění staveb - Areálové teplné rozvody v Exteriéru
| KSO: |  |  |  |  | CC-CZ:
| Místo: |  | Valdice |  |  | Datum: | 1. 5. 2018
| Zadavatel: |  |  |  |  | IČ: | 00212423
|  | Vězeňská služba České republiky |  |  |  | DIČ:
| Uchazeč: |  |  |  |  | IČ:
DIČ:
| Projektant: |  |  |  |  | IČ: | 28811208
|  | PDE s.r.o. |  |  |  | DIČ: | CZ28811208
Poznámka:
| Cena bez DPH | [5 empty] | 0
|  |  | Základ daně |  |  | Sazba daně | Výše daně
| DPH | základní | 0 |  |  | 21% | 0
|  | snížená | 0 |  |  | 15% | 0
|  | zákl. přenesená | 0 |  |  | 21% | 0
|  | sníž. přenesená | 0 |  |  | 15% | 0
|  | nulová | 0 |  |  | 0% | 0
| Cena s DPH |  |  | v | CZK |  | 0
REKAPITULACE ČLENĚNÍ SOUPISU PRACÍ
Stavba:
Valdice - modernizace tepelného hospodářství EED - SO 01 - Hlavní kotelna obj. 42, Předávací stanice, venkovní rozvody
Objekt:
D.1.4.c - 04 - Zařízení pro vytápění staveb - Areálové teplné rozvody v Exteriéru
Místo: |  |  | Valdice |  |  | Datum: | 1. 5. 2018
Zadavatel: |  |  | Vězeňská služba České republiky |  |  | Projektant: | PDE s.r.o.
Uchazeč:
Kód dílu - Popis | [6 empty] | Cena celkem [CZK]
Náklady soupisu celkem | [6 empty] | 0 | [12 empty] | -1
| PSV - Práce a dodávky PSV | [5 empty] | 0
| 101 - Ostatní | [5 empty] | 0
| 733 - Ústřední vytápění - rozvodné potrubí | [5 empty] | 0
SOUPIS PRACÍ
Stavba:
Valdice - modernizace tepelného hospodářství EED - SO 01 - Hlavní kotelna obj. 42, Předávací stanice, venkovní rozvody
Objekt:
D.1.4.c - 04 - Zařízení pro vytápění staveb - Areálové teplné rozvody v Exteriéru
Místo: |  |  | Valdice |  |  | Datum: | 1. 5. 2018
Zadavatel: |  |  | Vězeňská služba České republiky |  |  | Projektant: | PDE s.r.o.
Uchazeč:
PČ | Typ | Kód | Popis | MJ | Množství | J.cena [CZK] | Cena celkem [CZK] | Cenová soustava |  | Poznámka | DPH | J. Nh [h] | Nh celkem [h] | J. hmotnost [t] | Hmotnost celkem [t] | J. suť [t] | Suť Celkem [t]
Náklady soupisu celkem | [12 empty] | 0 |  | 0 |  | 0 |  | D | -1 | [10 empty] | 0
| D | PSV | Práce a dodávky PSV | [9 empty] | 0 |  | 0 |  | 0 | 2 | D | 0 |  |  |  | ROZPOCET | [6 empty] | 0
| D | 101 | Ostatní | [9 empty] | 0 |  | 0 |  | 0 | 2 | D | 1 |  |  |  | ROZPOCET | [6 empty] | 0
29 | M | 101PDE01 | Zpracování výrobní a dílenské projektové dokumentace, výpočet tl. izolace, pevných bodů včetně kompenzací, statického výpočtu navržených závěsů. Tato dokumentace bude zpracována po vybrání konkrétního dodavatele potrubí. | h | 35 | [5 empty] | základní | 0 | 0 | 0 | 0 | 0 | 0 | 32 | M | 2 |  |  |  | ROZPOCET | 0 | 0 | 0 | 0 | 0 | 1 | 0 | 16 | 2117728468
| VV |  | 660+684+276+24+30 |  | 1674 | [13 empty] | VV | 2 | 2 | True | 1 | ROZPOCET
31 | M | 101PDE03 | Stavební přípomoci při montáži rozvodů | h | 50 | [5 empty] | základní | 0 | 0 | 0 | 0 | 0 | 0 | 32 | M | 2 |  |  |  | ROZPOCET | 0 | 0 | 0 | 0 | 0 | 1 | 0 | 16 | -705856671
32 | M | 101PDE04 | Provedení zemních prací pro uložení potrubí v zemi vč. zakrytí po montáži | bm | 150 | [5 empty] | základní | 0 | 0 | 0 | 0 | 0 | 0 | 32 | M | 2 |  |  |  | ROZPOCET | 0 | 0 | 0 | 0 | 0 | 1 | 0 | 16 | -1799361770
33 | M | 101PDE05 | Přeložení stávajících rozvodů po odkrytí zeminy (pokud bude nutné) | h | 50 | [5 empty] | základní | 0 | 0 | 0 | 0 | 0 | 0 | 32 | M | 2 |  |  |  | ROZPOCET | 0 | 0 | 0 | 0 | 0 | 1 | 0 | 16 | -817887571
35 | M | 101PDE07 | Ocel profilová vč. nátěru a montáže | t | 0.8 | [5 empty] | základní | 0 | 0 | 0 | 0 | 0 | 0 | 32 | M | 2 |  |  |  | ROZPOCET | 0 | 0 | 0 | 0 | 0 | 1 | 0 | 16 | -932762702
36 | M | 101PDE08 | Návštěva vybraného dodavatele PS před zahájením prací a prověření situace s ohledem na technické řešení změn v PD | h | 10 | [5 empty] | základní | 0 | 0 | 0 | 0 | 0 | 0 | 32 | M | 2 |  |  |  | ROZPOCET | 0 | 0 | 0 | 0 | 0 | 1 | 0 | 16 | -866103299
37 | M | 101PDE09 | Orientační štítky | ks | 50 | [5 empty] | základní | 0 | 0 | 0 | 0 | 0 | 0 | 32 | M | 2 |  |  |  | ROZPOCET | 0 | 0 | 0 | 0 | 0 | 1 | 0 | 16 | -816655822
38 | M | 101PDE10 | Tlaková zkouška | bm | 1800 | [5 empty] | základní | 0 | 0 | 0 | 0 | 0 | 0 | 32 | M | 2 |  |  |  | ROZPOCET | 0 | 0 | 0 | 0 | 0 | 1 | 0 | 16 | 28922801
39 | M | 101PDE11 | Typová uložení pro potrubí - kluzná, osová a pevné body | kg | 550 | [5 empty] | základní | 0 | 0 | 0 | 0 | 0 | 0 | 32 | M | 2 |  |  |  | ROZPOCET | 0 | 0 | 0 | 0 | 0 | 1 | 0 | 16 | 1705656917
40 | M | 101PDE12 | Provozní zkouška | ks | 24 | [5 empty] | základní | 0 | 0 | 0 | 0 | 0 | 0 | 32 | M | 2 |  |  |  | ROZPOCET | 0 | 0 | 0 | 0 | 0 | 1 | 0 | 16 | -1393277314
| D | 733 | Ústřední vytápění - rozvodné potrubí | [9 empty] | 0 |  | 0 |  | 0 | 2 | D | 1 |  |  |  | ROZPOCET | [6 empty] | 0
3 | M | 733XO5262 | Předizolované ocelové potrubí DN125/250 do venkovního prostoru s tepelnou polyuretanovou izolací izolační třída 2 a pláštěm s pozinkovaného plechu vč. montáže - ocelová trubka materiál P235GH popř. P265GH, vodivost 46-54,5W/mK, roztažnost 1,2*10-5 /K - tvrdá polyuretanová izolace vodivost 0,026 W/mK, Hustota jádra min. 60 kg/m3, pr. velikost buňky max. 0,5mm, obsah uzavřených buněk min. 88% - délka potrubí 6m - vč. nátěru pod izolaci, závěsového systému, spojek, pásek, odvzdušnění, směsné láhve, montážní sady, detekce vč. podpěry a vodiče, PN25 | m | 595 | [5 empty] | základní | 0 | 0 | 0 | 0 | 0 | 0 | 32 | M | 2 |  |  |  | ROZPOCET | 0 | 0 | 0 | 0 | 0 | 1 | 0 | 16 | -1589899314
| VV |  | 550*1,2 'Přepočtené koeficientem množství |  | 660 | [13 empty] | VV | 2 | 2 | False | 1 | ROZPOCET
6 | M | 733XO5261 | Předizolované ocelové potrubí DN150/280 do venkovního prostoru s tepelnou polyuretanovou izolací izolační třída 2 a pláštěm s pozinkovaného plechu vč. montáže - ocelová trubka materiál P235GH popř. P265GH, vodivost 46-54,5W/mK, roztažnost 1,2*10-5 /K - tvrdá polyuretanová izolace vodivost 0,026 W/mK, Hustota jádra min. 60 kg/m3, pr. velikost buňky max. 0,5mm, obsah uzavřených buněk min. 88% - délka potrubí 6m - vč. nátěru pod izolaci, závěsového systému, spojek, pásek, odvzdušnění, směsné láhve, montážní sady, detekce vč. podpěry a vodiče, PN25 | m | 620 | [5 empty] | základní | 0 | 0 | 0 | 0 | 0 | 0 | 32 | M | 2 |  |  |  | ROZPOCET | 0 | 0 | 0 | 0 | 0 | 1 | 0 | 16 | -2108256355
| VV |  | 570*1,2 'Přepočtené koeficientem množství |  | 684 | [13 empty] | VV | 2 | 2 | False | 1 | ROZPOCET
4 | M | 733XO5263 | Předizolované ocelové potrubí DN100/225 do venkovního prostoru s tepelnou polyuretanovou izolací izolační třída 2 a pláštěm s pozinkovaného plechu vč. montáže - ocelová trubka materiál P235GH popř. P265GH, vodivost 46-54,5W/mK, roztažnost 1,2*10-5 /K - tvrdá polyuretanová izolace vodivost 0,026 W/mK, Hustota jádra min. 60 kg/m3, pr. velikost buňky max. 0,5mm, obsah uzavřených buněk min. 88% - délka potrubí 6m - vč. nátěru pod izolaci, závěsového systému, spojek, pásek, odvzdušnění, směsné láhve, montážní sady, detekce vč. podpěry a vodiče, PN25 | m | 250 | [5 empty] | základní | 0 | 0 | 0 | 0 | 0 | 0 | 32 | M | 2 |  |  |  | ROZPOCET | 0 | 0 | 0 | 0 | 0 | 1 | 0 | 16 | 788972395
| VV |  | 230*1,2 'Přepočtené koeficientem množství |  | 276 | [13 empty] | VV | 2 | 2 | False | 1 | ROZPOCET
19 | M | 733XO5263a | Předizolované ocelové potrubí DN80/180 do venkovního prostoru s tepelnou polyuretanovou izolací izolační třída 2 a pláštěm s pozinkovaného plechu vč. montáže - ocelová trubka materiál P235GH popř. P265GH, vodivost 46-54,5W/mK, roztažnost 1,2*10-5 /K - tvrdá polyuretanová izolace vodivost 0,026 W/mK, Hustota jádra min. 60 kg/m3, pr. velikost buňky max. 0,5mm, obsah uzavřených buněk min. 88% - délka potrubí 6m - vč. nátěru pod izolaci, závěsového systému, spojek, pásek, odvzdušnění, směsné láhve, montážní sady, detekce vč. podpěry a vodiče, PN25 | m | 24 | [5 empty] | základní | 0 | 0 | 0 | 0 | 0 | 0 | 32 | M | 2 |  |  |  | ROZPOCET | 0 | 0 | 0 | 0 | 0 | 1 | 0 | 16 | 1957602174
| VV |  | 20*1,2 'Přepočtené koeficientem množství |  | 24 | [13 empty] | VV | 2 | 2 | False | 1 | ROZPOCET
7 | M | 733XO5265 | Koleno 90° předizolovaného ocelového potrubí DN150/280 do venkovního prostoru s tepelnou polyuretanovou izolací izolační třída 2 a pláštěm s pozinkovaného plechu vč. montáže - ocelová trubka materiál P235GH popř. P265GH, vodivost 46-54,5W/mK, roztažnost 1,2*10-5 /K - tvrdá polyuretanová izolace vodivost 0,026 W/mK, Hustota jádra min. 60 kg/m3, pr. velikost buňky max. 0,5mm, obsah uzavřených buněk min. 88% - vč. nátěru pod izolaci, závěsového systému, spojek, pásek, směsné láhve, montážní sady, detekce vč. podpěry a vodiče, PN25 | ks | 65 | [5 empty] | základní | 0 | 0 | 0 | 0 | 0 | 0 | 32 | M | 2 |  |  |  | ROZPOCET | 0 | 0 | 0 | 0 | 0 | 1 | 0 | 16 | -180749480
8 | M | 733XO5266 | Koleno 90° předizolovaného ocelového potrubí DN125/250 do venkovního prostoru s tepelnou polyuretanovou izolací izolační třída 2 a pláštěm s pozinkovaného plechu vč. montáže - ocelová trubka materiál P235GH popř. P265GH, vodivost 46-54,5W/mK, roztažnost 1,2*10-5 /K - tvrdá polyuretanová izolace vodivost 0,026 W/mK, Hustota jádra min. 60 kg/m3, pr. velikost buňky max. 0,5mm, obsah uzavřených buněk min. 88% - vč. nátěru pod izolaci, závěsového systému, spojek, pásek, směsné láhve, montážní sady, detekce vč. podpěry a vodiče, PN25 | ks | 56 | [5 empty] | základní | 0 | 0 | 0 | 0 | 0 | 0 | 32 | M | 2 |  |  |  | ROZPOCET | 0 | 0 | 0 | 0 | 0 | 1 | 0 | 16 | -1689316200
11 | M | 733XO5267 | Koleno 90° předizolovaného ocelového potrubí DN100/225 do venkovního prostoru s tepelnou polyuretanovou izolací izolační třída 2 a pláštěm s pozinkovaného plechu vč. montáže - ocelová trubka materiál P235GH popř. P265GH, vodivost 46-54,5W/mK, roztažnost 1,2*10-5 /K - tvrdá polyuretanová izolace vodivost 0,026 W/mK, Hustota jádra min. 60 kg/m3, pr. velikost buňky max. 0,5mm, obsah uzavřených buněk min. 88% - vč. nátěru pod izolaci, závěsového systému, spojek, pásek, směsné láhve, montážní sady, detekce vč. podpěry a vodiče, PN25 | ks | 66 | [5 empty] | základní | 0 | 0 | 0 | 0 | 0 | 0 | 32 | M | 2 |  |  |  | ROZPOCET | 0 | 0 | 0 | 0 | 0 | 1 | 0 | 16 | -1233646250
20 | M | 733XO5267a | Koleno 90° předizolovaného ocelového potrubí DN80/180 do venkovního prostoru s tepelnou polyuretanovou izolací izolační třída 2 a pláštěm s pozinkovaného plechu vč. montáže - ocelová trubka materiál P235GH popř. P265GH, vodivost 46-54,5W/mK, roztažnost 1,2*10-5 /K - tvrdá polyuretanová izolace vodivost 0,026 W/mK, Hustota jádra min. 60 kg/m3, pr. velikost buňky max. 0,5mm, obsah uzavřených buněk min. 88% - vč. nátěru pod izolaci, závěsového systému, spojek, pásek, směsné láhve, montážní sady, detekce vč. podpěry a vodiče, PN25 | ks | 4 | [5 empty] | základní | 0 | 0 | 0 | 0 | 0 | 0 | 32 | M | 2 |  |  |  | ROZPOCET | 0 | 0 | 0 | 0 | 0 | 1 | 0 | 16 | -926718765
10 | M | 733XO5268 | Koleno 90160° předizolovaného ocelového potrubí DN65/160 do venkovního prostoru s tepelnou polyuretanovou izolací izolační třída 2 a pláštěm s pozinkovaného plechu vč. montáže - ocelová trubka materiál P235GH popř. P265GH, vodivost 46-54,5W/mK, roztažnost 1,2*10-5 /K - tvrdá polyuretanová izolace vodivost 0,026 W/mK, Hustota jádra min. 60 kg/m3, pr. velikost buňky max. 0,5mm, obsah uzavřených buněk min. 88% - vč. nátěru pod izolaci, závěsového systému, spojek, pásek, směsné láhve, montážní sady, detekce vč. podpěry a vodiče, PN25 | ks | 6 | [5 empty] | základní | 0 | 0 | 0 | 0 | 0 | 0 | 32 | M | 2 |  |  |  | ROZPOCET | 0 | 0 | 0 | 0 | 0 | 1 | 0 | 16 | -88250503
12 | M | 733XO5269 | Koleno 30° předizolovaného ocelového potrubí DN100/225 do venkovního prostoru s tepelnou polyuretanovou izolací izolační třída 2 a pláštěm s pozinkovaného plechu vč. montáže - ocelová trubka materiál P235GH popř. P265GH, vodivost 46-54,5W/mK, roztažnost 1,2*10-5 /K - tvrdá polyuretanová izolace vodivost 0,026 W/mK, Hustota jádra min. 60 kg/m3, pr. velikost buňky max. 0,5mm, obsah uzavřených buněk min. 88% - vč. nátěru pod izolaci, závěsového systému, spojek, pásek, odvzdušnění, směsné láhve, montážní sady, detekce vč. podpěry a vodiče, PN25 | ks | 8 | [5 empty] | základní | 0 | 0 | 0 | 0 | 0 | 0 | 32 | M | 2 |  |  |  | ROZPOCET | 0 | 0 | 0 | 0 | 0 | 1 | 0 | 16 | -320702367
13 | M | 733XO5270 | Koleno 30° předizolovaného ocelového potrubí DN125/250 do venkovního prostoru s tepelnou polyuretanovou izolací izolační třída 2 a pláštěm s pozinkovaného plechu vč. montáže - ocelová trubka materiál P235GH popř. P265GH, vodivost 46-54,5W/mK, roztažnost 1,2*10-5 /K - tvrdá polyuretanová izolace vodivost 0,026 W/mK, Hustota jádra min. 60 kg/m3, pr. velikost buňky max. 0,5mm, obsah uzavřených buněk min. 88% - vč. nátěru pod izolaci, závěsového systému, spojek, pásek, odvzdušnění, směsné láhve, montážní sady, detekce vč. podpěry a vodiče, PN25 | ks | 6 | [5 empty] | základní | 0 | 0 | 0 | 0 | 0 | 0 | 32 | M | 2 |  |  |  | ROZPOCET | 0 | 0 | 0 | 0 | 0 | 1 | 0 | 16 | 1924060082
14 | M | 733XO5271 | Odbočka DN150/DN100 předizolovaného ocelového potrubí do venkovního prostoru s tepelnou polyuretanovou izolací izolační třída 2 a pláštěm s pozinkovaného plechu vč. montáže - ocelová trubka materiál P235GH popř. P265GH, vodivost 46-54,5W/mK, roztažnost 1,2*10-5 /K - tvrdá polyuretanová izolace vodivost 0,026 W/mK, Hustota jádra min. 60 kg/m3, pr. velikost buňky max. 0,5mm, obsah uzavřených buněk min. 88% - vč. nátěru pod izolaci, závěsového systému, spojek, pásek, odvzdušnění, směsné láhve, montážní sady, detekce vč. podpěry a vodiče, PN25 | ks | 2 | [5 empty] | základní | 0 | 0 | 0 | 0 | 0 | 0 | 32 | M | 2 |  |  |  | ROZPOCET | 0 | 0 | 0 | 0 | 0 | 1 | 0 | 16 | 54738287
15 | M | 733XO5272 | Odbočka DN150/DN65 předizolovaného ocelového potrubí do venkovního prostoru s tepelnou polyuretanovou izolací izolační třída 2 a pláštěm s pozinkovaného plechu vč. montáže - ocelová trubka materiál P235GH popř. P265GH, vodivost 46-54,5W/mK, roztažnost 1,2*10-5 /K - tvrdá polyuretanová izolace vodivost 0,026 W/mK, Hustota jádra min. 60 kg/m3, pr. velikost buňky max. 0,5mm, obsah uzavřených buněk min. 88% - vč. nátěru pod izolaci, závěsového systému, spojek, pásek, odvzdušnění, směsné láhve, montážní sady, detekce vč. podpěry a vodiče, PN25 | ks | 2 | [5 empty] | základní | 0 | 0 | 0 | 0 | 0 | 0 | 32 | M | 2 |  |  |  | ROZPOCET | 0 | 0 | 0 | 0 | 0 | 1 | 0 | 16 | -41072756
16 | M | 733XO5273 | Odbočka DN125/DN100 předizolovaného ocelového potrubí do venkovního prostoru s tepelnou polyuretanovou izolací izolační třída 2 a pláštěm s pozinkovaného plechu vč. montáže - ocelová trubka materiál P235GH popř. P265GH, vodivost 46-54,5W/mK, roztažnost 1,2*10-5 /K - tvrdá polyuretanová izolace vodivost 0,026 W/mK, Hustota jádra min. 60 kg/m3, pr. velikost buňky max. 0,5mm, obsah uzavřených buněk min. 88% - vč. nátěru pod izolaci, závěsového systému, spojek, pásek, směsné láhve, montážní sady, detekce vč. podpěry a vodiče, PN25 | ks | 6 | [5 empty] | základní | 0 | 0 | 0 | 0 | 0 | 0 | 32 | M | 2 |  |  |  | ROZPOCET | 0 | 0 | 0 | 0 | 0 | 1 | 0 | 16 | 535344956
17 | M | 733XO5274 | Redukce DN125/100 předizolovaného ocelového potrubí do venkovního prostoru s tepelnou polyuretanovou izolací izolační třída 2 a pláštěm s pozinkovaného plechu vč. montáže - ocelová trubka materiál P235GH popř. P265GH, vodivost 46-54,5W/mK, roztažnost 1,2*10-5 /K - tvrdá polyuretanová izolace vodivost 0,026 W/mK, Hustota jádra min. 60 kg/m3, pr. velikost buňky max. 0,5mm, obsah uzavřených buněk min. 88% - vč. nátěru pod izolaci, závěsového systému, spojek, pásek, směsné láhve, montážní sady, detekce vč. podpěry a vodiče, PN25 | ks | 2 | [5 empty] | základní | 0 | 0 | 0 | 0 | 0 | 0 | 32 | M | 2 |  |  |  | ROZPOCET | 0 | 0 | 0 | 0 | 0 | 1 | 0 | 16 | 1734009198
18 | M | 733XO5275 | Redukce DN125/80 předizolovaného ocelového potrubí do venkovního prostoru s tepelnou polyuretanovou izolací izolační třída 2 a pláštěm s pozinkovaného plechu vč. montáže - ocelová trubka materiál P235GH popř. P265GH, vodivost 46-54,5W/mK, roztažnost 1,2*10-5 /K - tvrdá polyuretanová izolace vodivost 0,026 W/mK, Hustota jádra min. 60 kg/m3, pr. velikost buňky max. 0,5mm, obsah uzavřených buněk min. 88% - vč. nátěru pod izolaci, závěsového systému, spojek, pásek, směsné láhve, montážní sady, detekce vč. podpěry a vodiče, PN25 | ks | 2 | [5 empty] | základní | 0 | 0 | 0 | 0 | 0 | 0 | 32 | M | 2 |  |  |  | ROZPOCET | 0 | 0 | 0 | 0 | 0 | 1 | 0 | 16 | 1803001314
21 | M | 733XO5276 | Přechod ocel DN150 - plast pr.150 vč. izolace, oplechování, závěsového systému, spojek, pásek | ks | 4 | [5 empty] | základní | 0 | 0 | 0 | 0 | 0 | 0 | 32 | M | 2 |  |  |  | ROZPOCET | 0 | 0 | 0 | 0 | 0 | 1 | 0 | 16 | 1180400419
22 | M | 733XO5277 | Přechod ocel DN80 - plast pr.80 vč. izolace, oplechování, závěsového systému, spojek, pásek | ks | 4 | [5 empty] | základní | 0 | 0 | 0 | 0 | 0 | 0 | 32 | M | 2 |  |  |  | ROZPOCET | 0 | 0 | 0 | 0 | 0 | 1 | 0 | 16 | -1292419568
23 | M | 733XO5278 | Přechod ocel DN100 - plast pr.100 vč. izolace, oplechování, závěsového systému, spojek, pásek | ks | 4 | [5 empty] | základní | 0 | 0 | 0 | 0 | 0 | 0 | 32 | M | 2 |  |  |  | ROZPOCET | 0 | 0 | 0 | 0 | 0 | 1 | 0 | 16 | -1969365081
24 | M | 733XO5279 | Předizolované ocelové potrubí DN150/280 do země s tepelnou polyuretanovou izolací izolační třída 2 a pláštěm s PE-HD vč. montáže - ocelová trubka materiál P235GH popř. P265GH, vodivost 46-54,5W/mK, roztažnost 1,2*10-5 /K - tvrdá polyuretanová izolace vodivost 0,026 W/mK, Hustota jádra min. 60 kg/m3, pr. velikost buňky max. 0,5mm, obsah uzavřených buněk min. 88% - plášťová trubka PE-HD, Hustota 960 kg/m3, roztažnost 1,8*10-4 / K, pevnost v tahu min. 17 MPa - vč. závěsového systému, spojek, pásek, směsné láhve, montážní sady, detekce vč. podpěry a vodiče, PN25 | m | 36 | [5 empty] | základní | 0 | 0 | 0 | 0 | 0 | 0 | 32 | M | 2 |  |  |  | ROZPOCET | 0 | 0 | 0 | 0 | 0 | 1 | 0 | 16 | -1748810431
| VV |  | 30*1,2 'Přepočtené koeficientem množství |  | 36 | [13 empty] | VV | 2 | 2 | False | 1 | ROZPOCET
25 | M | 733XO5280 | Předizolované ocelové potrubí DN100/225 do země s tepelnou polyuretanovou izolací izolační třída 2 a pláštěm s PE-HD vč. montáže - ocelová trubka materiál P235GH popř. P265GH, vodivost 46-54,5W/mK, roztažnost 1,2*10-5 /K - tvrdá polyuretanová izolace vodivost 0,026 W/mK, Hustota jádra min. 60 kg/m3, pr. velikost buňky max. 0,5mm, obsah uzavřených buněk min. 88% - plášťová trubka PE-HD, Hustota 960 kg/m3, roztažnost 1,8*10-4 / K, pevnost v tahu min. 17 MPa - vč. závěsového systému, spojek, pásek, směsné láhve, montážní sady, detekce vč. podpěry a vodiče, PN25 | m | 30 | [5 empty] | základní | 0 | 0 | 0 | 0 | 0 | 0 | 32 | M | 2 |  |  |  | ROZPOCET | 0 | 0 | 0 | 0 | 0 | 1 | 0 | 16 | 1471107966
| VV |  | 25*1,2 'Přepočtené koeficientem množství |  | 30 | [13 empty] | VV | 2 | 2 | False | 1 | ROZPOCET
26 | M | 733XO5281 | Předizolované ocelové potrubí DN80 /180do země s tepelnou polyuretanovou izolací izolační třída 2 a pláštěm s PE-HD vč. montáže - ocelová trubka materiál P235GH popř. P265GH, vodivost 46-54,5W/mK, roztažnost 1,2*10-5 /K - tvrdá polyuretanová izolace vodivost 0,026 W/mK, Hustota jádra min. 60 kg/m3, pr. velikost buňky max. 0,5mm, obsah uzavřených buněk min. 88% - plášťová trubka PE-HD, Hustota 960 kg/m3, roztažnost 1,8*10-4 / K, pevnost v tahu min. 17 MPa - vč. závěsového systému, spojek, pásek, směsné láhve, montážní sady, detekce vč. podpěry a vodiče, PN25 | m | 144 | [5 empty] | základní | 0 | 0 | 0 | 0 | 0 | 0 | 32 | M | 2 |  |  |  | ROZPOCET | 0 | 0 | 0 | 0 | 0 | 1 | 0 | 16 | 1258537156
| VV |  | 120*1,2 'Přepočtené koeficientem množství |  | 144 | [13 empty] | VV | 2 | 2 | False | 1 | ROZPOCET
27 | M | 733XO5282 | Koleno 90° předizolovaného ocelového potrubí DN80 do země s tepelnou polyuretanovou izolací izolační třída 2 a pláštěm s PE-HD vč. montáže - ocelová trubka materiál P235GH popř. P265GH, vodivost 46-54,5W/mK, roztažnost 1,2*10-5 /K - tvrdá polyuretanová izolace vodivost 0,026 W/mK, Hustota jádra min. 60 kg/m3, pr. velikost buňky max. 0,5mm, obsah uzavřených buněk min. 88% - plášťová trubka PE-HD, Hustota 960 kg/m3, roztažnost 1,8*10-4 / K, pevnost v tahu min. 17 MPa - vč. závěsového systému, spojek, pásek, směsné láhve, montážní sady, detekce vč. podpěry a vodiče, PN25 | m | 4 | [5 empty] | základní | 0 | 0 | 0 | 0 | 0 | 0 | 32 | M | 2 |  |  |  | ROZPOCET | 0 | 0 | 0 | 0 | 0 | 1 | 0 | 16 | 476814536
28 | M | 733XO5283 | Koleno 90° předizolovaného ocelového potrubí DN100 do země s tepelnou polyuretanovou izolací izolační třída 2 a pláštěm s PE-HD vč. montáže - ocelová trubka materiál P235GH popř. P265GH, vodivost 46-54,5W/mK, roztažnost 1,2*10-5 /K - tvrdá polyuretanová izolace vodivost 0,026 W/mK, Hustota jádra min. 60 kg/m3, pr. velikost buňky max. 0,5mm, obsah uzavřených buněk min. 88% - plášťová trubka PE-HD, Hustota 960 kg/m3, roztažnost 1,8*10-4 / K, pevnost v tahu min. 17 MPa - vč. závěsového systému, spojek, pásek, směsné láhve, montážní sady, detekce vč. podpěry a vodiče, PN25 | m | 4 | [5 empty] | základní | 0 | 0 | 0 | 0 | 0 | 0 | 32 | M | 2 |  |  |  | ROZPOCET | 0 | 0 | 0 | 0 | 0 | 1 | 0 | 16 | 26472654

## D.1.4.c - 05 - Zařízení p...
| List obsahuje: |  | 1) Krycí list soupisu | 2) Rekapitulace |  |  | 3) Soupis prací | Zpět na list: | Rekapitulace stavby
[9 empty] | >> skryté sloupce << | [9 empty] | {739e55b7-e293-4512-8824-844987fe5610}
2
| KRYCÍ LIST SOUPISU | [8 empty] | v --- níže se nacházejí doplnkové a pomocné údaje k sestavám --- v | [8 empty] | False
Stavba:
Valdice - modernizace tepelného hospodářství EED - SO 01 - Hlavní kotelna obj. 42, Předávací stanice, venkovní rozvody
Objekt:
D.1.4.c - 05 - Zařízení pro vytápění staveb - Demontáž areálových rozvodů Interier a Exterier
| KSO: |  |  |  |  | CC-CZ:
| Místo: |  | Valdice |  |  | Datum: | 1. 5. 2018
| Zadavatel: |  |  |  |  | IČ: | 00212423
|  | Vězeňská služba České republiky |  |  |  | DIČ:
| Uchazeč: |  |  |  |  | IČ:
DIČ:
| Projektant: |  |  |  |  | IČ: | 28811208
|  | PDE s.r.o. |  |  |  | DIČ: | CZ28811208
Poznámka:
| Cena bez DPH | [5 empty] | 0
|  |  | Základ daně |  |  | Sazba daně | Výše daně
| DPH | základní | 0 |  |  | 21% | 0
|  | snížená | 0 |  |  | 15% | 0
|  | zákl. přenesená | 0 |  |  | 21% | 0
|  | sníž. přenesená | 0 |  |  | 15% | 0
|  | nulová | 0 |  |  | 0% | 0
| Cena s DPH |  |  | v | CZK |  | 0
REKAPITULACE ČLENĚNÍ SOUPISU PRACÍ
Stavba:
Valdice - modernizace tepelného hospodářství EED - SO 01 - Hlavní kotelna obj. 42, Předávací stanice, venkovní rozvody
Objekt:
D.1.4.c - 05 - Zařízení pro vytápění staveb - Demontáž areálových rozvodů Interier a Exterier
Místo: |  |  | Valdice |  |  | Datum: | 1. 5. 2018
Zadavatel: |  |  | Vězeňská služba České republiky |  |  | Projektant: | PDE s.r.o.
Uchazeč:
Kód dílu - Popis | [6 empty] | Cena celkem [CZK]
Náklady soupisu celkem | [6 empty] | 0 | [12 empty] | -1
| PSV - Práce a dodávky PSV | [5 empty] | 0
| 101 - Ostatní | [5 empty] | 0
| 713 - Izolace tepelné | [5 empty] | 0
| 733 - Ústřední vytápění - rozvodné potrubí | [5 empty] | 0
SOUPIS PRACÍ
Stavba:
Valdice - modernizace tepelného hospodářství EED - SO 01 - Hlavní kotelna obj. 42, Předávací stanice, venkovní rozvody
Objekt:
D.1.4.c - 05 - Zařízení pro vytápění staveb - Demontáž areálových rozvodů Interier a Exterier
Místo: |  |  | Valdice |  |  | Datum: | 1. 5. 2018
Zadavatel: |  |  | Vězeňská služba České republiky |  |  | Projektant: | PDE s.r.o.
Uchazeč:
PČ | Typ | Kód | Popis | MJ | Množství | J.cena [CZK] | Cena celkem [CZK] | Cenová soustava |  | Poznámka | DPH | J. Nh [h] | Nh celkem [h] | J. hmotnost [t] | Hmotnost celkem [t] | J. suť [t] | Suť Celkem [t]
Náklady soupisu celkem | [12 empty] | 2302.3748 |  | 0.39998 |  | 82.7811 |  | D | -1 | [10 empty] | 0
| D | PSV | Práce a dodávky PSV | [9 empty] | 2302.3748 |  | 0.39998 |  | 82.7811 | 2 | D | 0 |  |  |  | ROZPOCET | [6 empty] | 0
| D | 101 | Ostatní | [9 empty] | 0 |  | 0 |  | 0 | 2 | D | 1 |  |  |  | ROZPOCET | [6 empty] | 0
10 | M | 101PDE251 | Odvoz na skládku | t | 5 | [5 empty] | základní | 0 | 0 | 0 | 0 | 0 | 0 | 32 | M | 2 |  |  |  | ROZPOCET | 0 | 0 | 0 | 0 | 0 | 1 | 0 | 16 | 1633397098
| D | 713 | Izolace tepelné | [9 empty] | 1581.4238 |  | 0 |  | 10.6731 | 2 | D | 1 |  |  |  | ROZPOCET | [6 empty] | 0
1 | K | 713410831 | Odstranění tepelné izolace potrubí a ohybů pásy nebo rohožemi s povrchovou úpravou hliníkovou fólií připevněnými ocelovým drátem potrubí, tloušťka izolace do 50 mm | m | 594 | [5 empty] | základní | 0.079 | 46.926 | 0 | 0 | 0.00542 | 3.2195 | 16 | K | 2 |  |  |  | ROZPOCET | 0 | 0 | 0 | 0 | 0 | 1 | 0 | 16 | 1048847487
| VV |  | 540*1,1 'Přepočtené koeficientem množství |  | 594 | [13 empty] | VV | 2 | 2 | False | 1 | ROZPOCET
2 | K | 713410833 | Odstranění tepelné izolace potrubí a ohybů pásy nebo rohožemi s povrchovou úpravou hliníkovou fólií připevněnými ocelovým drátem potrubí, tloušťka izolace přes 50 mm | m | 495 | [5 empty] | základní | 0.217 | 107.415 | 0 | 0 | 0.00718 | 3.5541 | 16 | K | 2 |  |  |  | ROZPOCET | 0 | 0 | 0 | 0 | 0 | 1 | 0 | 16 | 1053631584
| VV |  | 450*1,1 'Přepočtené koeficientem množství |  | 495 | [13 empty] | VV | 2 | 2 | False | 1 | ROZPOCET
3 | K | 713410841 | Odstranění tepelné izolace potrubí a ohybů pásy nebo rohožemi s povrchovou úpravou hliníkovou fólií připevněnými ocelovým drátem ohybů, tloušťka izolace do 50 mm | m | 55 | [5 empty] | základní | 0.116 | 6.38 | 0 | 0 | 0.00554 | 0.3047 | 16 | K | 2 |  |  |  | ROZPOCET | 0 | 0 | 0 | 0 | 0 | 1 | 0 | 16 | -837138189
| VV |  | 50*1,1 'Přepočtené koeficientem množství |  | 55 | [13 empty] | VV | 2 | 2 | False | 1 | ROZPOCET
4 | K | 713410843 | Odstranění tepelné izolace potrubí a ohybů pásy nebo rohožemi s povrchovou úpravou hliníkovou fólií připevněnými ocelovým drátem ohybů, tloušťka izolace přes 50 mm | m | 59.4 | [5 empty] | základní | 0.342 | 20.3148 | 0 | 0 | 0.00753 | 0.44728 | 16 | K | 2 |  |  |  | ROZPOCET | 0 | 0 | 0 | 0 | 0 | 1 | 0 | 16 | 637661579
| VV |  | 54*1,1 'Přepočtené koeficientem množství |  | 59.4 | [13 empty] | VV | 2 | 2 | False | 1 | ROZPOCET
5 | K | 713490811 | Odstranění tepelné izolace potrubí a ohybů – doplňky a součásti demontáž oplechování pevného vnějšího obvodu do 500 mm potrubí | m | 2095.5 | [5 empty] | základní | 0.494 | 1035.177 | 0 | 0 | 0.00134 | 2.808 | 16 | K | 2 |  |  |  | ROZPOCET | 0 | 0 | 0 | 0 | 0 | 1 | 0 | 16 | 1397771320
| VV |  | 1905*1,1 'Přepočtené koeficientem množství |  | 2095.5 | [13 empty] | VV | 2 | 2 | False | 1 | ROZPOCET
6 | K | 713490812 | Odstranění tepelné izolace potrubí a ohybů – doplňky a součásti demontáž oplechování pevného vnějšího obvodu do 500 mm ohybů | m | 231 | [5 empty] | základní | 1.581 | 365.211 | 0 | 0 | 0.00147 | 0.33957 | 16 | K | 2 |  |  |  | ROZPOCET | 0 | 0 | 0 | 0 | 0 | 1 | 0 | 16 | -1090906349
| VV |  | 210*1,1 'Přepočtené koeficientem množství |  | 231 | [13 empty] | VV | 2 | 2 | False | 1 | ROZPOCET
| D | 733 | Ústřední vytápění - rozvodné potrubí | [9 empty] | 720.951 |  | 0.39998 |  | 72.108 | 2 | D | 1 |  |  |  | ROZPOCET | [6 empty] | 0
8 | K | 733120832 | Demontáž potrubí z trubek ocelových hladkých D přes 89 do 133 | m | 1120.9 | [5 empty] | základní | 0.198 | 221.9382 | 0.0001 | 0.11209 | 0.01384 | 15.5133 | 16 | K | 2 |  |  |  | ROZPOCET | 0 | 0 | 0 | 0 | 0 | 1 | 0 | 16 | -1601649145
| VV |  | 1019*1,1 'Přepočtené koeficientem množství |  | 1120.9 | [13 empty] | VV | 2 | 2 | False | 1 | ROZPOCET
9 | K | 733120836 | Demontáž potrubí z trubek ocelových hladkých D přes 133 do 159 | m | 2399.1 | [5 empty] | základní | 0.208 | 499.0128 | 0.00012 | 0.28789 | 0.02359 | 56.5948 | 16 | K | 2 |  |  |  | ROZPOCET | 0 | 0 | 0 | 0 | 0 | 1 | 0 | 16 | 1388944762
| VV |  | 2181*1,1 'Přepočtené koeficientem množství |  | 2399.1 | [13 empty] | VV | 2 | 2 | False | 1 | ROZPOCET

## D.1.4.c - 06 - Zařízení p...
| List obsahuje: |  | 1) Krycí list soupisu | 2) Rekapitulace |  |  | 3) Soupis prací | Zpět na list: | Rekapitulace stavby
[9 empty] | >> skryté sloupce << | [9 empty] | {26ed06b0-96ba-4633-b0eb-9e950b2f1891}
2
| KRYCÍ LIST SOUPISU | [8 empty] | v --- níže se nacházejí doplnkové a pomocné údaje k sestavám --- v | [8 empty] | False
Stavba:
Valdice - modernizace tepelného hospodářství EED - SO 01 - Hlavní kotelna obj. 42, Předávací stanice, venkovní rozvody
Objekt:
D.1.4.c - 06 - Zařízení pro vytápění staveb - Předávací stanice 03
| KSO: |  |  |  |  | CC-CZ:
| Místo: |  | Valdice |  |  | Datum: | 1. 5. 2018
| Zadavatel: |  |  |  |  | IČ: | 00212423
|  | Vězeňská služba České republiky |  |  |  | DIČ:
| Uchazeč: |  |  |  |  | IČ:
DIČ:
| Projektant: |  |  |  |  | IČ: | 28811208
|  | PDE s.r.o. |  |  |  | DIČ: | CZ28811208
Poznámka:
| Cena bez DPH | [5 empty] | 0
|  |  | Základ daně |  |  | Sazba daně | Výše daně
| DPH | základní | 0 |  |  | 21% | 0
|  | snížená | 0 |  |  | 15% | 0
|  | zákl. přenesená | 0 |  |  | 21% | 0
|  | sníž. přenesená | 0 |  |  | 15% | 0
|  | nulová | 0 |  |  | 0% | 0
| Cena s DPH |  |  | v | CZK |  | 0
REKAPITULACE ČLENĚNÍ SOUPISU PRACÍ
Stavba:
Valdice - modernizace tepelného hospodářství EED - SO 01 - Hlavní kotelna obj. 42, Předávací stanice, venkovní rozvody
Objekt:
D.1.4.c - 06 - Zařízení pro vytápění staveb - Předávací stanice 03
Místo: |  |  | Valdice |  |  | Datum: | 1. 5. 2018
Zadavatel: |  |  | Vězeňská služba České republiky |  |  | Projektant: | PDE s.r.o.
Uchazeč:
Kód dílu - Popis | [6 empty] | Cena celkem [CZK]
Náklady soupisu celkem | [6 empty] | 0 | [12 empty] | -1
| PSV - Práce a dodávky PSV | [5 empty] | 0
| 101 - Ostatní | [5 empty] | 0
| 732 - Ústřední vytápění - strojovny | [5 empty] | 0
| 733 - Ústřední vytápění - rozvodné potrubí | [5 empty] | 0
| 734 - Ústřední vytápění - armatury | [5 empty] | 0
SOUPIS PRACÍ
Stavba:
Valdice - modernizace tepelného hospodářství EED - SO 01 - Hlavní kotelna obj. 42, Předávací stanice, venkovní rozvody
Objekt:
D.1.4.c - 06 - Zařízení pro vytápění staveb - Předávací stanice 03
Místo: |  |  | Valdice |  |  | Datum: | 1. 5. 2018
Zadavatel: |  |  | Vězeňská služba České republiky |  |  | Projektant: | PDE s.r.o.
Uchazeč:
PČ | Typ | Kód | Popis | MJ | Množství | J.cena [CZK] | Cena celkem [CZK] | Cenová soustava |  | Poznámka | DPH | J. Nh [h] | Nh celkem [h] | J. hmotnost [t] | Hmotnost celkem [t] | J. suť [t] | Suť Celkem [t]
Náklady soupisu celkem | [12 empty] | 85.829 |  | 0.90253 |  | 0 |  | D | -1 | [10 empty] | 0
| D | PSV | Práce a dodávky PSV | [9 empty] | 85.829 |  | 0.90253 |  | 0 | 2 | D | 0 |  |  |  | ROZPOCET | [6 empty] | 0
| D | 101 | Ostatní | [9 empty] | 0 |  | 0 |  | 0 | 2 | D | 1 |  |  |  | ROZPOCET | [6 empty] | 0
2 | M | 101PDE101 | Návštěva vybraného dodavatele PS před zahájením prací a prověření situace s ohledem na technické řešení změn v PD | h | 2 | [5 empty] | základní | 0 | 0 | 0 | 0 | 0 | 0 | 32 | M | 2 |  |  |  | ROZPOCET | 0 | 0 | 0 | 0 | 0 | 1 | 0 | 16 | 974584549
55 | M | 101PDE101a | Zpracování dílenské PD vybraným dodavatelem - úprava projektu DPS na základě konkrétních výrobků / technologie | h | 30 | [5 empty] | základní | 0 | 0 | 0 | 0 | 0 | 0 | 32 | M | 2 |  |  |  | ROZPOCET | 0 | 0 | 0 | 0 | 0 | 1 | 0 | 16 | 490183480
36 | M | 101PDE104 | Demontáž veškerých zařízení UT v předávací stanici | hod | 30 | [5 empty] | základní | 0 | 0 | 0 | 0 | 0 | 0 | 32 | M | 2 |  |  |  | ROZPOCET | 0 | 0 | 0 | 0 | 0 | 1 | 0 | 16 | -370782075
38 | M | 101PDE106 | Odvoz demontovaného zařízení na skládku / do sběru | t | 2 | [5 empty] | základní | 0 | 0 | 0 | 0 | 0 | 0 | 32 | M | 2 |  |  |  | ROZPOCET | 0 | 0 | 0 | 0 | 0 | 1 | 0 | 16 | 915289967
39 | M | 101PDE107 | Orientační štítky (větve, technologie, potrubí, čerpadla, nádoby, reg.armatury) | ks | 10 | [5 empty] | základní | 0 | 0 | 0 | 0 | 0 | 0 | 32 | M | 2 |  |  |  | ROZPOCET | 0 | 0 | 0 | 0 | 0 | 1 | 0 | 16 | 1083497679
40 | M | 101PDE108 | Přesun nových hmot | t | 2 | [5 empty] | základní | 0 | 0 | 0 | 0 | 0 | 0 | 32 | M | 2 |  |  |  | ROZPOCET | 0 | 0 | 0 | 0 | 0 | 1 | 0 | 16 | -1312009589
41 | M | 101PDE109 | Proplach systému po mtž + vyčištění všech filtrů (opakovaně) + napouštění | h | 4 | [5 empty] | základní | 0 | 0 | 0 | 0 | 0 | 0 | 32 | M | 2 |  |  |  | ROZPOCET | 0 | 0 | 0 | 0 | 0 | 1 | 0 | 16 | 222724284
42 | M | 101PDE110 | Zaregulování výpočtového průtoku přes PS pomocí bypassu s VV mezi R+S dle PD | hod | 2 | [5 empty] | základní | 0 | 0 | 0 | 0 | 0 | 0 | 32 | M | 2 |  |  |  | ROZPOCET | 0 | 0 | 0 | 0 | 0 | 1 | 0 | 16 | -1913510436
44 | M | 101PDE112 | Nastavení průtoků jednotlivých větví na R+S včetně automatické armatury se spojitým pohonem, ručního regulačního ventilu a oběhového čerpadla dle PD | hod | 4 | [5 empty] | základní | 0 | 0 | 0 | 0 | 0 | 0 | 32 | M | 2 |  |  |  | ROZPOCET | 0 | 0 | 0 | 0 | 0 | 1 | 0 | 16 | -578657860
45 | M | 101PDE113 | Tlaková zkouška | bm | 80 | [5 empty] | základní | 0 | 0 | 0 | 0 | 0 | 0 | 32 | M | 2 |  |  |  | ROZPOCET | 0 | 0 | 0 | 0 | 0 | 1 | 0 | 16 | 582722118
46 | M | 101PDE114 | Topná zkouška | hod | 72 | [5 empty] | základní | 0 | 0 | 0 | 0 | 0 | 0 | 32 | M | 2 |  |  |  | ROZPOCET | 0 | 0 | 0 | 0 | 0 | 1 | 0 | 16 | 761732703
48 | M | 101PDE116 | Stavební přípomoci při montáži | hod | 4 | [5 empty] | základní | 0 | 0 | 0 | 0 | 0 | 0 | 32 | M | 2 |  |  |  | ROZPOCET | 0 | 0 | 0 | 0 | 0 | 1 | 0 | 16 | -718997746
49 | M | 101PDE117 | Zkušební provoz celého systému + zaškolení uživatele | hod | 24 | [5 empty] | základní | 0 | 0 | 0 | 0 | 0 | 0 | 32 | M | 2 |  |  |  | ROZPOCET | 0 | 0 | 0 | 0 | 0 | 1 | 0 | 16 | 442450605
50 | M | 101PDE118 | Zpracování dokumentace skutečného provedení PS | hod | 7 | [5 empty] | základní | 0 | 0 | 0 | 0 | 0 | 0 | 32 | M | 2 |  |  |  | ROZPOCET | 0 | 0 | 0 | 0 | 0 | 1 | 0 | 16 | 1925693556
34 | M | 101PDE102 | Montáž armatury M+R (kalorimetr) | ks | 5 | [5 empty] | základní | 0 | 0 | 0 | 0 | 0 | 0 | 32 | M | 2 |  |  |  | ROZPOCET | 0 | 0 | 0 | 0 | 0 | 1 | 0 | 16 | -636503773
35 | M | 101PDE103 | Montáž armatury M+R (regulční a uzavírací armatury) | ks | 5 | [5 empty] | základní | 0 | 0 | 0 | 0 | 0 | 0 | 32 | M | 2 |  |  |  | ROZPOCET | 0 | 0 | 0 | 0 | 0 | 1 | 0 | 16 | 262608772
56 | M | 101PDE119 | Návrh provozního řádu předávací stanice pro všech 16 PS | h | 15 | [5 empty] | základní | 0 | 0 | 0 | 0 | 0 | 0 | 32 | M | 2 |  |  |  | ROZPOCET | 0 | 0 | 0 | 0 | 0 | 1 | 0 | 16 | 619635568
| D | 732 | Ústřední vytápění - strojovny | [9 empty] | 13.533 |  | 0.16054 |  | 0 | 2 | D | 1 |  |  |  | ROZPOCET | [6 empty] | 0
6 | K | 732111135 | Rozdělovače a sběrače tělesa rozdělovačů a sběračů z ocelových trub bezešvých DN 150, včetně pomocné nosné konstrukce + nátěr pod izolaci, izolace z min. vaty dle Vyhl. 193/2007 + AL folie | kus | 2 | [5 empty] | základní | 3.182 | 6.364 | 0.04091 | 0.08182 | 0 | 0 | 16 | K | 2 |  |  |  | ROZPOCET | 0 | 0 | 0 | 0 | 0 | 1 | 0 | 16 | 948327481
| PSC |  | Poznámka k souboru cen: 1. V cenách -1125 až -1146 je započteno těleso základní délky 1 m, dna a odvodňovací hrdlo. 2. Těleso delší než 1 m se oceňuje skladebně cenou -1125 až -1146 a počtem příplatků (ceny -1225 až -1246), odpovídajícím rozdílu základní a projektované délky tělesa. 3. Cenami -1312 až -1344 se oceňuje i navaření hrdel na nádrže. 4. Cenami -5102 až -5117 se oceňují rozdělovače a sběrače primárních okruhů tepelných čerpadel, umístěných ve strojovně. | [15 empty] | PSC | 2
8 | K | 732111316 | Rozdělovače a sběrače trubková hrdla rozdělovačů a sběračů bez přírub DN 40 | kus | 2 | [5 empty] | základní | 0.439 | 0.878 | 0.00138 | 0.00276 | 0 | 0 | 16 | K | 2 |  |  |  | ROZPOCET | 0 | 0 | 0 | 0 | 0 | 1 | 0 | 16 | 1800180481
| PSC |  | Poznámka k souboru cen: 1. V cenách -1125 až -1146 je započteno těleso základní délky 1 m, dna a odvodňovací hrdlo. 2. Těleso delší než 1 m se oceňuje skladebně cenou -1125 až -1146 a počtem příplatků (ceny -1225 až -1246), odpovídajícím rozdílu základní a projektované délky tělesa. 3. Cenami -1312 až -1344 se oceňuje i navaření hrdel na nádrže. 4. Cenami -5102 až -5117 se oceňují rozdělovače a sběrače primárních okruhů tepelných čerpadel, umístěných ve strojovně. | [15 empty] | PSC | 2
7 | K | 732111322 | Rozdělovače a sběrače trubková hrdla rozdělovačů a sběračů bez přírub DN 65 | kus | 6 | [5 empty] | základní | 0.614 | 3.684 | 0.00242 | 0.01452 | 0 | 0 | 16 | K | 2 |  |  |  | ROZPOCET | 0 | 0 | 0 | 0 | 0 | 1 | 0 | 16 | -215766096
| PSC |  | Poznámka k souboru cen: 1. V cenách -1125 až -1146 je započteno těleso základní délky 1 m, dna a odvodňovací hrdlo. 2. Těleso delší než 1 m se oceňuje skladebně cenou -1125 až -1146 a počtem příplatků (ceny -1225 až -1246), odpovídajícím rozdílu základní a projektované délky tělesa. 3. Cenami -1312 až -1344 se oceňuje i navaření hrdel na nádrže. 4. Cenami -5102 až -5117 se oceňují rozdělovače a sběrače primárních okruhů tepelných čerpadel, umístěných ve strojovně. | [15 empty] | PSC | 2
53 | K | 732422201 | Čerpadla teplovodní přírubová mokroběžná oběhová pro teplovodní vytápění PN10, do 110 st.C, M =6900 kg/h, dP = 100 kPa; ); Pc = 345 W, U = 230 V, 50 Hz; včetně interní elektronické regulace otáček dle dP, tepelně-izolačního pouzdra a modulu poruchového hlášení; řízeno z M+R | ks | 1 | [5 empty] | základní | 0.869 | 0.869 | 0.02048 | 0.02048 | 0 | 0 | 16 | K | 2 |  |  |  | ROZPOCET | 0 | 0 | 0 | 0 | 0 | 1 | 0 | 16 | 848551194
54 | K | 732422202 | Čerpadla teplovodní přírubová mokroběžná oběhová pro teplovodní vytápění PN 10, do 110 st.C, M = 1500 kg/h, dP = 68 kPa; čerpaná kapalina: upravená voda (Tmax.+90°C); Pc = 124 W, U = 230 V, 50 Hz; včetně interní elektronické regulace otáček dle dP, tepelně-izolačního pouzdra a modulu poruchového hlášení; řízeno z M+R | ks | 1 | [5 empty] | základní | 0.869 | 0.869 | 0.02048 | 0.02048 | 0 | 0 | 16 | K | 2 |  |  |  | ROZPOCET | 0 | 0 | 0 | 0 | 0 | 1 | 0 | 16 | 1014764119
4 | K | 732422203 | Čerpadla teplovodní přírubová mokroběžná oběhová pro teplovodní vytápění PN10, do 110 st.C, M = 4400 kg/h, dP = 100 kPa; ); Pc = 345 W, U = 230 V, 50 Hz; včetně interní elektronické regulace otáček dle dP, tepelně-izolačního pouzdra a modulu poruchového hlášení; řízeno z M+R | ks | 1 | [5 empty] | základní | 0.869 | 0.869 | 0.02048 | 0.02048 | 0 | 0 | 16 | K | 2 |  |  |  | ROZPOCET | 0 | 0 | 0 | 0 | 0 | 1 | 0 | 16 | 1980951791
| D | 733 | Ústřední vytápění - rozvodné potrubí | [9 empty] | 38.904 |  | 0.41359 |  | 0 | 2 | D | 1 |  |  |  | ROZPOCET | [6 empty] | 0
9 | K | 733121116 | Potrubí z trubek ocelových hladkých bezešvých tvářených za tepla nízkotlakých D 44,5/3,2, včetně základního nátěru pod izolaci a závěsného systému | m | 19.2 | [5 empty] | základní | 0.445 | 8.544 | 0.00501 | 0.096192 | 0 | 0 | 16 | K | 2 |  |  |  | ROZPOCET | 0 | 0 | 0 | 0 | 0 | 1 | 0 | 16 | -1549323753
| PSC |  | Poznámka k souboru cen: 1. Cenami –2112 a -2113 se oceňuje rozvod potrubí jednotrubkových horizontálních soustav. 2. V cenách –2112 a -2113 je započteno úplné těleso spojky a příchytky potrubí. 3. V cenách –2112 a -2113 není započteno: a) krycí lišty potrubí vedeného nad podlahou, b) připojení horizontálního rozvodu na stoupací potrubí. 4. Cenami –2122 a -2123 se oceňuje napojení rozvodu na jednotlivá stoupací potrubí, popř. na měřicí nebo regulační armaturu přípojky topného okruhu. 5. V cenách –2122 a -2123 je započteno: a) úplné těleso přípojky, b) navaření hrdla přípojky. | [15 empty] | PSC | 2
| VV |  | 16*1,2 'Přepočtené koeficientem množství |  | 19.2 | [13 empty] | VV | 2 | 2 | False | 1 | ROZPOCET
10 | K | 733121122 | Potrubí z trubek ocelových hladkých bezešvých tvářených za tepla nízkotlakých D 76/3,2 včetně základního nátěru pod izolaci a závěsného systému | m | 55.2 | [5 empty] | základní | 0.55 | 30.36 | 0.00575 | 0.3174 | 0 | 0 | 16 | K | 2 |  |  |  | ROZPOCET | 0 | 0 | 0 | 0 | 0 | 1 | 0 | 16 | -98659326
| PSC |  | Poznámka k souboru cen: 1. Cenami –2112 a -2113 se oceňuje rozvod potrubí jednotrubkových horizontálních soustav. 2. V cenách –2112 a -2113 je započteno úplné těleso spojky a příchytky potrubí. 3. V cenách –2112 a -2113 není započteno: a) krycí lišty potrubí vedeného nad podlahou, b) připojení horizontálního rozvodu na stoupací potrubí. 4. Cenami –2122 a -2123 se oceňuje napojení rozvodu na jednotlivá stoupací potrubí, popř. na měřicí nebo regulační armaturu přípojky topného okruhu. 5. V cenách –2122 a -2123 je započteno: a) úplné těleso přípojky, b) navaření hrdla přípojky. | [15 empty] | PSC | 2
| VV |  | 46*1,2 'Přepočtené koeficientem množství |  | 55.2 | [13 empty] | VV | 2 | 2 | False | 1 | ROZPOCET
11 | M | 733R6532 | Redukce ocelového potrubí 65/32 včetně základního nátěru pod izolaci, včetně montáže | ks | 4 | [5 empty] | základní | 0 | 0 | 0 | 0 | 0 | 0 | 32 | M | 2 |  |  |  | ROZPOCET | 0 | 0 | 0 | 0 | 0 | 1 | 0 | 16 | 26923553
12 | M | 733R6550 | Redukce ocelového potrubí 65/50 včetně základního nátěru pod izolaci, včetně montáže | ks | 4 | [5 empty] | základní | 0 | 0 | 0 | 0 | 0 | 0 | 32 | M | 2 |  |  |  | ROZPOCET | 0 | 0 | 0 | 0 | 0 | 1 | 0 | 16 | 2139137844
13 | M | 733R6540 | Redukce ocelového potrubí 65/40 včetně základního nátěru pod izolaci, včetně montáže | ks | 4 | [5 empty] | základní | 0 | 0 | 0 | 0 | 0 | 0 | 32 | M | 2 |  |  |  | ROZPOCET | 0 | 0 | 0 | 0 | 0 | 1 | 0 | 16 | -422976469
14 | M | 733R4025 | Redukce ocelového potrubí 40/25 včetně základního nátěru pod izolaci, včetně montáže | ks | 4 | [5 empty] | základní | 0 | 0 | 0 | 0 | 0 | 0 | 32 | M | 2 |  |  |  | ROZPOCET | 0 | 0 | 0 | 0 | 0 | 1 | 0 | 16 | 1440702682
15 | M | 733TIM40 | Tepelná izolace z minerální vaty s Al.folií o tloušťce dle Vyhl.193/2007 Sb. pro potrubí DN40, včetně montáže | bm | 19.2 | [5 empty] | základní | 0 | 0 | 0 | 0 | 0 | 0 | 32 | M | 2 |  |  |  | ROZPOCET | 0 | 0 | 0 | 0 | 0 | 1 | 0 | 16 | 1029988522
| VV |  | 16*1,2 'Přepočtené koeficientem množství |  | 19.2 | [13 empty] | VV | 2 | 2 | False | 1 | ROZPOCET
16 | M | 733TIM65 | Tepelná izolace z minerální vaty s Al.folií o tloušťce dle Vyhl.193/2007 Sb. pro potrubí DN65, včetně montáže | bm | 55.2 | [5 empty] | základní | 0 | 0 | 0 | 0 | 0 | 0 | 32 | M | 2 |  |  |  | ROZPOCET | 0 | 0 | 0 | 0 | 0 | 1 | 0 | 16 | 1437110284
| VV |  | 46*1,2 'Přepočtené koeficientem množství |  | 55.2 | [13 empty] | VV | 2 | 2 | False | 1 | ROZPOCET
17 | M | 733TIMA1 | Tepelná izolace z minerální vaty s Al.folií o tloušťce dle Vyhl.193/2007 Sb. pro přírubové armatury, včetně montáže | ks | 21 | [5 empty] | základní | 0 | 0 | 0 | 0 | 0 | 0 | 32 | M | 2 |  |  |  | ROZPOCET | 0 | 0 | 0 | 0 | 0 | 1 | 0 | 16 | 1559428595
| D | 734 | Ústřední vytápění - armatury | [9 empty] | 33.392 |  | 0.3284 |  | 0 | 2 | D | 1 |  |  |  | ROZPOCET | [6 empty] | 0
19 | K | 734121316 | Ventily zpětné přírubové samočinné přímé do vodorovného potrubí PN 16 do 300 st.C DN 65 | ks | 3 | [5 empty] | základní | 1.29 | 3.87 | 0.02546 | 0.07638 | 0 | 0 | 16 | K | 2 |  |  |  | ROZPOCET | 0 | 0 | 0 | 0 | 0 | 1 | 0 | 16 | -1586012083
28 | M | 734ZS65 | Zaslepení větve na R/S DN65, včetně montáže | ks | 2 | [5 empty] | základní | 0 | 0 | 0 | 0 | 0 | 0 | 32 | M | 2 |  |  |  | ROZPOCET | 0 | 0 | 0 | 0 | 0 | 1 | 0 | 16 | -1256241569
20 | K | 734163427 | Filtry z uhlíkové oceli s vypouštěcí přírubou PN 16 do 300 st.C DN 65 | ks | 4 | [5 empty] | základní | 1.29 | 5.16 | 0.02525 | 0.101 | 0 | 0 | 16 | K | 2 |  |  |  | ROZPOCET | 0 | 0 | 0 | 0 | 0 | 1 | 0 | 16 | 1025421399
18 | K | 734193115 | Ostatní přírubové armatury klapky mezipřírubové uzavírací PN 16 do 120 st.C disk tvárná litina DN 65 | ks | 11 | [5 empty] | základní | 1.29 | 14.19 | 0.01191 | 0.13101 | 0 | 0 | 16 | K | 2 |  |  |  | ROZPOCET | 0 | 0 | 0 | 0 | 0 | 1 | 0 | 16 | -1465649503
21 | M | 734RVV65 | Vyvažovací ventil přírubový s možností měření - DN65, Q = 11,7 m3/h, dP 50 kPa, včetně montáže | ks | 1 | [5 empty] | základní | 0 | 0 | 0 | 0 | 0 | 0 | 32 | M | 2 |  |  |  | ROZPOCET | 0 | 0 | 0 | 0 | 0 | 1 | 0 | 16 | 225112316
22 | M | 734RVV50 | Vyvažovací ventil závitový s možností měření - DN50, Q = 6,9 m3/h, dP 10 - 50 kPa, včetně montáže | ks | 2 | [5 empty] | základní | 0 | 0 | 0 | 0 | 0 | 0 | 32 | M | 2 |  |  |  | ROZPOCET | 0 | 0 | 0 | 0 | 0 | 1 | 0 | 16 | -378626902
23 | M | 734RVV40 | Vyvažovací ventil závitový s možností měření - DN40, Q = 4,4 m3/h, dP 10 - 50 kPa, včetně montáže | ks | 2 | [5 empty] | základní | 0 | 0 | 0 | 0 | 0 | 0 | 32 | M | 2 |  |  |  | ROZPOCET | 0 | 0 | 0 | 0 | 0 | 1 | 0 | 16 | -1435989007
24 | M | 734RVV25 | Vyvažovací ventil závitový s možností měření - DN25, Q = 1,5 m3/h, dP 10 - 50 kPa , včetně montáže | ks | 2 | [5 empty] | základní | 0 | 0 | 0 | 0 | 0 | 0 | 32 | M | 2 |  |  |  | ROZPOCET | 0 | 0 | 0 | 0 | 0 | 1 | 0 | 16 | 702308335
30 | K | 734211120 | Ventily odvzdušňovací závitové automatické PN 14 do 120 st.C G 1/2 | kus | 8 | [5 empty] | základní | 0.103 | 0.824 | 0.00024 | 0.00192 | 0 | 0 | 16 | K | 2 |  |  |  | ROZPOCET | 0 | 0 | 0 | 0 | 0 | 1 | 0 | 16 | 152060187
51 | K | 734242416 | Ventily zpětné závitové PN 16 do 110 st.C přímé G 6/4 | kus | 1 | [5 empty] | základní | 0.35 | 0.35 | 0.00052 | 0.00052 | 0 | 0 | 16 | K | 2 |  |  |  | ROZPOCET | 0 | 0 | 0 | 0 | 0 | 1 | 0 | 16 | -1029485740
29 | K | 734291123 | Ostatní armatury kohouty plnicí a vypouštěcí PN 10 do 110 st.C G 1/2 | kus | 8 | [5 empty] | základní | 0.082 | 0.656 | 0.00022 | 0.00176 | 0 | 0 | 16 | K | 2 |  |  |  | ROZPOCET | 0 | 0 | 0 | 0 | 0 | 1 | 0 | 16 | -2081453546
52 | K | 734291246 | Ostatní armatury filtry závitové PN 16 do 130 st.C přímé s vnitřními závity G 1 1/2 | kus | 1 | [5 empty] | základní | 0.35 | 0.35 | 0.00114 | 0.00114 | 0 | 0 | 16 | K | 2 |  |  |  | ROZPOCET | 0 | 0 | 0 | 0 | 0 | 1 | 0 | 16 | 2124088169
25 | K | 734292717 | Ostatní armatury kulové kohouty PN 42 do 185 st.C přímé vnitřní závit G 1 1/2 | kus | 3 | [5 empty] | základní | 0.34 | 1.02 | 0.00107 | 0.00321 | 0 | 0 | 16 | K | 2 |  |  |  | ROZPOCET | 0 | 0 | 0 | 0 | 0 | 1 | 0 | 16 | -1241806151
31 | K | 734411118 | Teploměry technické s pevným stonkem a jímkou zadní připojení (axiální) průměr 80 mm délka stonku 150 mm | kus | 8 | [5 empty] | základní | 0.381 | 3.048 | 0.00055 | 0.0044 | 0 | 0 | 16 | K | 2 |  |  |  | ROZPOCET | 0 | 0 | 0 | 0 | 0 | 1 | 0 | 16 | 1435011745
32 | K | 734421101 | Tlakoměry s pevným stonkem a zpětnou klapkou spodní připojení (radiální) tlaku 0–16 bar průměru 50 mm | kus | 2 | [5 empty] | základní | 0.433 | 0.866 | 0.00221 | 0.00442 | 0 | 0 | 16 | K | 2 |  |  |  | ROZPOCET | 0 | 0 | 0 | 0 | 0 | 1 | 0 | 16 | 325449234
33 | K | 734494213 | Měřicí armatury návarky s trubkovým závitem G 1/2 | kus | 11 | [5 empty] | základní | 0.278 | 3.058 | 0.00024 | 0.00264 | 0 | 0 | 16 | K | 2 |  |  |  | ROZPOCET | 0 | 0 | 0 | 0 | 0 | 1 | 0 | 16 | 1374740757
| PSC |  | Poznámka k souboru cen: 1. V cenách -9211 až -9213 je započtena montáž návarků přivařením; jejich dodávka se oceňuje ve specifikaci pouze v případech, kdy návarky nejsou součástí dodávky zařízení. | [15 empty] | PSC | 2

## D.1.4.c - 07 - Zařízení p...
| List obsahuje: |  | 1) Krycí list soupisu | 2) Rekapitulace |  |  | 3) Soupis prací | Zpět na list: | Rekapitulace stavby
[9 empty] | >> skryté sloupce << | [9 empty] | {f10866c3-aabf-4f56-8d9a-5d1a827f3862}
2
| KRYCÍ LIST SOUPISU | [8 empty] | v --- níže se nacházejí doplnkové a pomocné údaje k sestavám --- v | [8 empty] | False
Stavba:
Valdice - modernizace tepelného hospodářství EED - SO 01 - Hlavní kotelna obj. 42, Předávací stanice, venkovní rozvody
Objekt:
D.1.4.c - 07 - Zařízení pro vytápění staveb - Předávací stanice 08
| KSO: |  |  |  |  | CC-CZ:
| Místo: |  | Valdice |  |  | Datum: | 1. 5. 2018
| Zadavatel: |  |  |  |  | IČ: | 00212423
|  | Vězeňská služba České republiky |  |  |  | DIČ:
| Uchazeč: |  |  |  |  | IČ:
DIČ:
| Projektant: |  |  |  |  | IČ: | 28811208
|  | PDE s.r.o. |  |  |  | DIČ: | CZ28811208
Poznámka:
| Cena bez DPH | [5 empty] | 0
|  |  | Základ daně |  |  | Sazba daně | Výše daně
| DPH | základní | 0 |  |  | 21% | 0
|  | snížená | 0 |  |  | 15% | 0
|  | zákl. přenesená | 0 |  |  | 21% | 0
|  | sníž. přenesená | 0 |  |  | 15% | 0
|  | nulová | 0 |  |  | 0% | 0
| Cena s DPH |  |  | v | CZK |  | 0
REKAPITULACE ČLENĚNÍ SOUPISU PRACÍ
Stavba:
Valdice - modernizace tepelného hospodářství EED - SO 01 - Hlavní kotelna obj. 42, Předávací stanice, venkovní rozvody
Objekt:
D.1.4.c - 07 - Zařízení pro vytápění staveb - Předávací stanice 08
Místo: |  |  | Valdice |  |  | Datum: | 1. 5. 2018
Zadavatel: |  |  | Vězeňská služba České republiky |  |  | Projektant: | PDE s.r.o.
Uchazeč:
Kód dílu - Popis | [6 empty] | Cena celkem [CZK]
Náklady soupisu celkem | [6 empty] | 0 | [12 empty] | -1
| PSV - Práce a dodávky PSV | [5 empty] | 0
| 101 - Ostatní | [5 empty] | 0
| 732 - Ústřední vytápění - strojovny | [5 empty] | 0
| 733 - Ústřední vytápění - rozvodné potrubí | [5 empty] | 0
| 734 - Ústřední vytápění - armatury | [5 empty] | 0
SOUPIS PRACÍ
Stavba:
Valdice - modernizace tepelného hospodářství EED - SO 01 - Hlavní kotelna obj. 42, Předávací stanice, venkovní rozvody
Objekt:
D.1.4.c - 07 - Zařízení pro vytápění staveb - Předávací stanice 08
Místo: |  |  | Valdice |  |  | Datum: | 1. 5. 2018
Zadavatel: |  |  | Vězeňská služba České republiky |  |  | Projektant: | PDE s.r.o.
Uchazeč:
PČ | Typ | Kód | Popis | MJ | Množství | J.cena [CZK] | Cena celkem [CZK] | Cenová soustava |  | Poznámka | DPH | J. Nh [h] | Nh celkem [h] | J. hmotnost [t] | Hmotnost celkem [t] | J. suť [t] | Suť Celkem [t]
Náklady soupisu celkem | [12 empty] | 102.3442 |  | 1.0466 |  | 0 |  | D | -1 | [10 empty] | 0
| D | PSV | Práce a dodávky PSV | [9 empty] | 102.3442 |  | 1.0466 |  | 0 | 2 | D | 0 |  |  |  | ROZPOCET | [6 empty] | 0
| D | 101 | Ostatní | [9 empty] | 0 |  | 0 |  | 0 | 2 | D | 1 |  |  |  | ROZPOCET | [6 empty] | 0
55 | M | 101PDE101 | Návštěva vybraného dodavatele PS před zahájením prací a prověření situace s ohledem na technické řešení změn v PD | h | 2 | [5 empty] | základní | 0 | 0 | 0 | 0 | 0 | 0 | 32 | M | 2 |  |  |  | ROZPOCET | 0 | 0 | 0 | 0 | 0 | 1 | 0 | 16 | 584310768
56 | M | 101PDE104 | Zpracování dílenské PD vybraným dodavatelem - úprava projektu DPS na základě konkrétních výrobků / technologie | h | 30 | [5 empty] | základní | 0 | 0 | 0 | 0 | 0 | 0 | 32 | M | 2 |  |  |  | ROZPOCET | 0 | 0 | 0 | 0 | 0 | 1 | 0 | 16 | 644299863
57 | M | 101PDE106 | Odvoz demontovaného zařízení na skládku / do sběru | t | 2 | [5 empty] | základní | 0 | 0 | 0 | 0 | 0 | 0 | 32 | M | 2 |  |  |  | ROZPOCET | 0 | 0 | 0 | 0 | 0 | 1 | 0 | 16 | 1384777857
71 | M | 101PDE119 | Demontáž veškerých zařízení UT v předávací stanici | h | 30 | [5 empty] | základní | 0 | 0 | 0 | 0 | 0 | 0 | 32 | M | 2 |  |  |  | ROZPOCET | 0 | 0 | 0 | 0 | 0 | 1 | 0 | 16 | 1653287225
58 | M | 101PDE107 | Orientační štítky (větve, technologie, potrubí, čerpadla, nádoby, reg.armatury) | ks | 10 | [5 empty] | základní | 0 | 0 | 0 | 0 | 0 | 0 | 32 | M | 2 |  |  |  | ROZPOCET | 0 | 0 | 0 | 0 | 0 | 1 | 0 | 16 | -430820010
59 | M | 101PDE108 | Přesun nových hmot | t | 2 | [5 empty] | základní | 0 | 0 | 0 | 0 | 0 | 0 | 32 | M | 2 |  |  |  | ROZPOCET | 0 | 0 | 0 | 0 | 0 | 1 | 0 | 16 | -203822218
60 | M | 101PDE109 | Proplach systému po mtž + vyčištění všech filtrů (opakovaně) + napouštění | h | 4 | [5 empty] | základní | 0 | 0 | 0 | 0 | 0 | 0 | 32 | M | 2 |  |  |  | ROZPOCET | 0 | 0 | 0 | 0 | 0 | 1 | 0 | 16 | 1223457574
61 | M | 101PDE110 | Zaregulování výpočtového průtoku přes PS pomocí bypassu s VV mezi R+S dle PD | hod | 2 | [5 empty] | základní | 0 | 0 | 0 | 0 | 0 | 0 | 32 | M | 2 |  |  |  | ROZPOCET | 0 | 0 | 0 | 0 | 0 | 1 | 0 | 16 | 1666379494
62 | M | 101PDE112 | Nastavení průtoků jednotlivých větví na R+S včetně automatické armatury se spojitým pohonem, ručního regulačního ventilu a oběhového čerpadla dle PD | hod | 4 | [5 empty] | základní | 0 | 0 | 0 | 0 | 0 | 0 | 32 | M | 2 |  |  |  | ROZPOCET | 0 | 0 | 0 | 0 | 0 | 1 | 0 | 16 | -1574785610
63 | M | 101PDE113 | Tlaková zkouška | bm | 90 | [5 empty] | základní | 0 | 0 | 0 | 0 | 0 | 0 | 32 | M | 2 |  |  |  | ROZPOCET | 0 | 0 | 0 | 0 | 0 | 1 | 0 | 16 | -135536880
64 | M | 101PDE114 | Topná zkouška | hod | 72 | [5 empty] | základní | 0 | 0 | 0 | 0 | 0 | 0 | 32 | M | 2 |  |  |  | ROZPOCET | 0 | 0 | 0 | 0 | 0 | 1 | 0 | 16 | -1574433029
66 | M | 101PDE116 | Stavební přípomoci při montáži | hod | 4 | [5 empty] | základní | 0 | 0 | 0 | 0 | 0 | 0 | 32 | M | 2 |  |  |  | ROZPOCET | 0 | 0 | 0 | 0 | 0 | 1 | 0 | 16 | 1874944903
67 | M | 101PDE117 | Zkušební provoz celého systému + zaškolení uživatele | hod | 24 | [5 empty] | základní | 0 | 0 | 0 | 0 | 0 | 0 | 32 | M | 2 |  |  |  | ROZPOCET | 0 | 0 | 0 | 0 | 0 | 1 | 0 | 16 | 1652229827
68 | M | 101PDE118 | Zpracování dokumentace skutečného provedení PS | hod | 7 | [5 empty] | základní | 0 | 0 | 0 | 0 | 0 | 0 | 32 | M | 2 |  |  |  | ROZPOCET | 0 | 0 | 0 | 0 | 0 | 1 | 0 | 16 | -1864265976
69 | M | 101PDE102 | Montáž armatury M+R (kalorimetr) | ks | 1 | [5 empty] | základní | 0 | 0 | 0 | 0 | 0 | 0 | 32 | M | 2 |  |  |  | ROZPOCET | 0 | 0 | 0 | 0 | 0 | 1 | 0 | 16 | -1385738214
70 | M | 101PDE103 | Montáž armatury M+R (regulční a uzavírací armatury) | ks | 6 | [5 empty] | základní | 0 | 0 | 0 | 0 | 0 | 0 | 32 | M | 2 |  |  |  | ROZPOCET | 0 | 0 | 0 | 0 | 0 | 1 | 0 | 16 | -869296195
| D | 732 | Ústřední vytápění - strojovny | [9 empty] | 13.037 |  | 0.12362 |  | 0 | 2 | D | 1 |  |  |  | ROZPOCET | [6 empty] | 0
19 | K | 732111135 | Rozdělovače a sběrače tělesa rozdělovačů a sběračů z ocelových trub bezešvých DN 150, včetně pomocné nosné konstrukce + nátěr pod izolaci, izolace z min. vaty dle Vyhl. 193/2007 + AL folie | kus | 2 | [5 empty] | základní | 3.182 | 6.364 | 0.04091 | 0.08182 | 0 | 0 | 16 | K | 2 |  |  |  | ROZPOCET | 0 | 0 | 0 | 0 | 0 | 1 | 0 | 16 | 948327481
| PSC |  | Poznámka k souboru cen: 1. V cenách -1125 až -1146 je započteno těleso základní délky 1 m, dna a odvodňovací hrdlo. 2. Těleso delší než 1 m se oceňuje skladebně cenou -1125 až -1146 a počtem příplatků (ceny -1225 až -1246), odpovídajícím rozdílu základní a projektované délky tělesa. 3. Cenami -1312 až -1344 se oceňuje i navaření hrdel na nádrže. 4. Cenami -5102 až -5117 se oceňují rozdělovače a sběrače primárních okruhů tepelných čerpadel, umístěných ve strojovně. | [15 empty] | PSC | 2
20 | K | 732111318 | Rozdělovače a sběrače trubková hrdla rozdělovačů a sběračů bez přírub DN 50 | kus | 4 | [5 empty] | základní | 0.53 | 2.12 | 0.0017 | 0.0068 | 0 | 0 | 16 | K | 2 |  |  |  | ROZPOCET | 0 | 0 | 0 | 0 | 0 | 1 | 0 | 16 | 2033555909
| PSC |  | Poznámka k souboru cen: 1. V cenách -1125 až -1146 je započteno těleso základní délky 1 m, dna a odvodňovací hrdlo. 2. Těleso delší než 1 m se oceňuje skladebně cenou -1125 až -1146 a počtem příplatků (ceny -1225 až -1246), odpovídajícím rozdílu základní a projektované délky tělesa. 3. Cenami -1312 až -1344 se oceňuje i navaření hrdel na nádrže. 4. Cenami -5102 až -5117 se oceňují rozdělovače a sběrače primárních okruhů tepelných čerpadel, umístěných ve strojovně. | [15 empty] | PSC | 2
21 | K | 732111322 | Rozdělovače a sběrače trubková hrdla rozdělovačů a sběračů bez přírub DN 65 | kus | 6 | [5 empty] | základní | 0.614 | 3.684 | 0.00242 | 0.01452 | 0 | 0 | 16 | K | 2 |  |  |  | ROZPOCET | 0 | 0 | 0 | 0 | 0 | 1 | 0 | 16 | -215766096
| PSC |  | Poznámka k souboru cen: 1. V cenách -1125 až -1146 je započteno těleso základní délky 1 m, dna a odvodňovací hrdlo. 2. Těleso delší než 1 m se oceňuje skladebně cenou -1125 až -1146 a počtem příplatků (ceny -1225 až -1246), odpovídajícím rozdílu základní a projektované délky tělesa. 3. Cenami -1312 až -1344 se oceňuje i navaření hrdel na nádrže. 4. Cenami -5102 až -5117 se oceňují rozdělovače a sběrače primárních okruhů tepelných čerpadel, umístěných ve strojovně. | [15 empty] | PSC | 2
22 | M | 732OC802 | Oběhové čerpadlo okruhu topné vody, PN10 M = 4300 kg/h, dP = 40 kPa; čerpaná kapalina: upravená voda (Tmax.+90°C); Pc = 144 W, U = 230 V, 50 Hz; včetně interní elektronické regulace otáček dle dP, tepelně-izolačního pouzdra a modulu poruchového hlášení; řízeno z M+R, včetně montáže | ks | 1 | [5 empty] | základní | 0 | 0 | 0 | 0 | 0 | 0 | 32 | M | 2 |  |  |  | ROZPOCET | 0 | 0 | 0 | 0 | 0 | 1 | 0 | 16 | 429605885
23 | M | 732OC804 | Oběhové čerpadlo okruhu topné vody, PN10 M = 4200 kg/h, dP = 40 kPa; čerpaná kapalina: upravená voda (Tmax.+90°C); Pc = 144 W, U = 230 V, 50 Hz; včetně interní elektronické regulace otáček dle dP, tepelně-izolačního pouzdra a modulu poruchového hlášení; řízeno z M+R, včetně montáže | ks | 1 | [5 empty] | základní | 0 | 0 | 0 | 0 | 0 | 0 | 32 | M | 2 |  |  |  | ROZPOCET | 0 | 0 | 0 | 0 | 0 | 1 | 0 | 16 | -1137582639
24 | M | 732OC801 | Oběhové čerpadlo okruhu topné vody, PN10 M = 6900 kg/h, dP = 40 kPa; čerpaná kapalina: upravená voda (Tmax.+90°C); Pc = 180 W, U = 230 V, 50 Hz; včetně interní elektronické regulace otáček dle dP, tepelně-izolačního pouzdra a modulu poruchového hlášení; řízeno z M+R, včetně montáže | ks | 1 | [5 empty] | základní | 0 | 0 | 0 | 0 | 0 | 0 | 32 | M | 2 |  |  |  | ROZPOCET | 0 | 0 | 0 | 0 | 0 | 1 | 0 | 16 | 116071811
25 | K | 732422203 | Čerpadla teplovodní přírubová mokroběžná oběhová pro teplovodní vytápění 10, do 110 st.C, M = 6900 kg/h, dP = 80 kPa; ); Pc = 345 W, U = 230 V, 50 Hz; včetně interní elektronické regulace otáček dle dP, tepelně-izolačního pouzdra a modulu poruchového hlášení; řízeno z M+R | ks | 1 | [5 empty] | základní | 0.869 | 0.869 | 0.02048 | 0.02048 | 0 | 0 | 16 | K | 2 |  |  |  | ROZPOCET | 0 | 0 | 0 | 0 | 0 | 1 | 0 | 16 | 1980951791
| D | 733 | Ústřední vytápění - rozvodné potrubí | [9 empty] | 45.5832 |  | 0.53102 |  | 0 | 2 | D | 1 |  |  |  | ROZPOCET | [6 empty] | 0
26 | K | 733121118 | Potrubí z trubek ocelových hladkých bezešvých tvářených za tepla nízkotlakých D 57/3,2 včetně základního nátěru pod izolaci a závěsného systému | m | 21.6 | [5 empty] | základní | 0.491 | 10.6056 | 0.00567 | 0.12247 | 0 | 0 | 16 | K | 2 |  |  |  | ROZPOCET | 0 | 0 | 0 | 0 | 0 | 1 | 0 | 16 | 734362252
| PSC |  | Poznámka k souboru cen: 1. Cenami –2112 a -2113 se oceňuje rozvod potrubí jednotrubkových horizontálních soustav. 2. V cenách –2112 a -2113 je započteno úplné těleso spojky a příchytky potrubí. 3. V cenách –2112 a -2113 není započteno: a) krycí lišty potrubí vedeného nad podlahou, b) připojení horizontálního rozvodu na stoupací potrubí. 4. Cenami –2122 a -2123 se oceňuje napojení rozvodu na jednotlivá stoupací potrubí, popř. na měřicí nebo regulační armaturu přípojky topného okruhu. 5. V cenách –2122 a -2123 je započteno: a) úplné těleso přípojky, b) navaření hrdla přípojky. | [15 empty] | PSC | 2
| VV |  | 18*1,2 'Přepočtené koeficientem množství |  | 21.6 | [13 empty] | VV | 2 | 2 | False | 1 | ROZPOCET
27 | K | 733121122 | Potrubí z trubek ocelových hladkých bezešvých tvářených za tepla nízkotlakých D 76/3,2 včetně základního nátěru pod izolaci a závěsného systému | m | 36 | [5 empty] | základní | 0.55 | 19.8 | 0.00575 | 0.207 | 0 | 0 | 16 | K | 2 |  |  |  | ROZPOCET | 0 | 0 | 0 | 0 | 0 | 1 | 0 | 16 | -98659326
| PSC |  | Poznámka k souboru cen: 1. Cenami –2112 a -2113 se oceňuje rozvod potrubí jednotrubkových horizontálních soustav. 2. V cenách –2112 a -2113 je započteno úplné těleso spojky a příchytky potrubí. 3. V cenách –2112 a -2113 není započteno: a) krycí lišty potrubí vedeného nad podlahou, b) připojení horizontálního rozvodu na stoupací potrubí. 4. Cenami –2122 a -2123 se oceňuje napojení rozvodu na jednotlivá stoupací potrubí, popř. na měřicí nebo regulační armaturu přípojky topného okruhu. 5. V cenách –2122 a -2123 je započteno: a) úplné těleso přípojky, b) navaření hrdla přípojky. | [15 empty] | PSC | 2
| VV |  | 30*1,2 'Přepočtené koeficientem množství |  | 36 | [13 empty] | VV | 2 | 2 | False | 1 | ROZPOCET
28 | M | 733R6532 | Redukce ocelového potrubí 65/32 včetně základního nátěru pod izolaci, včetně montáže | ks | 4 | [5 empty] | základní | 0 | 0 | 0 | 0 | 0 | 0 | 32 | M | 2 |  |  |  | ROZPOCET | 0 | 0 | 0 | 0 | 0 | 1 | 0 | 16 | 26923553
29 | M | 733R6550 | Redukce ocelového potrubí 65/50 včetně základního nátěru pod izolaci, včetně montáže | ks | 8 | [5 empty] | základní | 0 | 0 | 0 | 0 | 0 | 0 | 32 | M | 2 |  |  |  | ROZPOCET | 0 | 0 | 0 | 0 | 0 | 1 | 0 | 16 | 2139137844
30 | M | 733R5040 | Redukce ocelového potrubí 50/40 včetně základního nátěru pod izolaci, včetně montáže | ks | 8 | [5 empty] | základní | 0 | 0 | 0 | 0 | 0 | 0 | 32 | M | 2 |  |  |  | ROZPOCET | 0 | 0 | 0 | 0 | 0 | 1 | 0 | 16 | -422976469
31 | M | 733R5032 | Redukce ocelového potrubí 50/32 včetně základního nátěru pod izolaci, včetně montáže | ks | 4 | [5 empty] | základní | 0 | 0 | 0 | 0 | 0 | 0 | 32 | M | 2 |  |  |  | ROZPOCET | 0 | 0 | 0 | 0 | 0 | 1 | 0 | 16 | 1440702682
32 | M | 733TIM50 | Tepelná izolace z minerální vaty s Al.folií o tloušťce dle Vyhl.193/2007 Sb. pro potrubí DN50, včetně montáže | bm | 21.6 | [5 empty] | základní | 0 | 0 | 0 | 0 | 0 | 0 | 32 | M | 2 |  |  |  | ROZPOCET | 0 | 0 | 0 | 0 | 0 | 1 | 0 | 16 | 1029988522
| VV |  | 18*1,2 'Přepočtené koeficientem množství |  | 21.6 | [13 empty] | VV | 2 | 2 | False | 1 | ROZPOCET
33 | M | 733TIM65 | Tepelná izolace z minerální vaty s Al.folií o tloušťce dle Vyhl.193/2007 Sb. pro potrubí DN65, včetně montáže | bm | 36 | [5 empty] | základní | 0 | 0 | 0 | 0 | 0 | 0 | 32 | M | 2 |  |  |  | ROZPOCET | 0 | 0 | 0 | 0 | 0 | 1 | 0 | 16 | 1437110284
| VV |  | 30*1,2 'Přepočtené koeficientem množství |  | 36 | [13 empty] | VV | 2 | 2 | False | 1 | ROZPOCET
34 | M | 733TIM100 | Tepelná izolace z minerální vaty s Al.folií o tloušťce dle Vyhl.193/2007 Sb. pro potrubí DN100, včetně montáže | bm | 20.4 | [5 empty] | základní | 0 | 0 | 0 | 0 | 0 | 0 | 32 | M | 2 |  |  |  | ROZPOCET | 0 | 0 | 0 | 0 | 0 | 1 | 0 | 16 | 1601195204
| VV |  | 17*1,2 'Přepočtené koeficientem množství |  | 20.4 | [13 empty] | VV | 2 | 2 | False | 1 | ROZPOCET
35 | M | 733TIMA1 | Tepelná izolace z minerální vaty s Al.folií o tloušťce dle Vyhl.193/2007 Sb. pro přírubové armatury, včetně montáže | ks | 23 | [5 empty] | základní | 0 | 0 | 0 | 0 | 0 | 0 | 32 | M | 2 |  |  |  | ROZPOCET | 0 | 0 | 0 | 0 | 0 | 1 | 0 | 16 | 1559428595
36 | K | 733121128 | Potrubí z trubek ocelových hladkých bezešvých tvářených za tepla nízkotlakých D 108/4,0 včetně základního nátěru pod izolaci a závěsného systému | m | 20.4 | [5 empty] | základní | 0.744 | 15.1776 | 0.00988 | 0.20155 | 0 | 0 | 16 | K | 2 |  |  |  | ROZPOCET | 0 | 0 | 0 | 0 | 0 | 1 | 0 | 16 | 1763681763
| PSC |  | Poznámka k souboru cen: 1. Cenami –2112 a -2113 se oceňuje rozvod potrubí jednotrubkových horizontálních soustav. 2. V cenách –2112 a -2113 je započteno úplné těleso spojky a příchytky potrubí. 3. V cenách –2112 a -2113 není započteno: a) krycí lišty potrubí vedeného nad podlahou, b) připojení horizontálního rozvodu na stoupací potrubí. 4. Cenami –2122 a -2123 se oceňuje napojení rozvodu na jednotlivá stoupací potrubí, popř. na měřicí nebo regulační armaturu přípojky topného okruhu. 5. V cenách –2122 a -2123 je započteno: a) úplné těleso přípojky, b) navaření hrdla přípojky. | [15 empty] | PSC | 2
| VV |  | 17*1,2 'Přepočtené koeficientem množství |  | 20.4 | [13 empty] | VV | 2 | 2 | False | 1 | ROZPOCET
| D | 734 | Ústřední vytápění - armatury | [9 empty] | 43.724 |  | 0.39197 |  | 0 | 2 | D | 1 |  |  |  | ROZPOCET | [6 empty] | 0
37 | K | 734121316 | Ventily zpětné přírubové samočinné přímé do vodorovného potrubí PN 16 do 300 st.C DN 65 | ks | 3 | [5 empty] | základní | 1.29 | 3.87 | 0.02546 | 0.07638 | 0 | 0 | 16 | K | 2 |  |  |  | ROZPOCET | 0 | 0 | 0 | 0 | 0 | 1 | 0 | 16 | -1586012083
38 | M | 734ZS50 | Zaslepení větve na R/S DN65, včetně montáže | ks | 2 | [5 empty] | základní | 0 | 0 | 0 | 0 | 0 | 0 | 32 | M | 2 |  |  |  | ROZPOCET | 0 | 0 | 0 | 0 | 0 | 1 | 0 | 16 | 434993079
39 | K | 734163427 | Filtry z uhlíkové oceli s vypouštěcí přírubou PN 16 do 300 st.C DN 65 | ks | 2 | [5 empty] | základní | 1.29 | 2.58 | 0.02525 | 0.0505 | 0 | 0 | 16 | K | 2 |  |  |  | ROZPOCET | 0 | 0 | 0 | 0 | 0 | 1 | 0 | 16 | 1025421399
40 | K | 734163429 | Filtry z uhlíkové oceli s vypouštěcí přírubou PN 16 do 300 st.C DN 100 | ks | 2 | [5 empty] | základní | 2.465 | 4.93 | 0.03987 | 0.07974 | 0 | 0 | 16 | K | 2 |  |  |  | ROZPOCET | 0 | 0 | 0 | 0 | 0 | 1 | 0 | 16 | -458636955
41 | K | 734193115 | Ostatní přírubové armatury klapky mezipřírubové uzavírací PN 16 do 120 st.C disk tvárná litina DN 65 | ks | 7 | [5 empty] | základní | 1.29 | 9.03 | 0.01191 | 0.08337 | 0 | 0 | 16 | K | 2 |  |  |  | ROZPOCET | 0 | 0 | 0 | 0 | 0 | 1 | 0 | 16 | -1465649503
42 | M | 734RVV65 | Vyvažovací ventil přírubový s možností měření - DN65, Q = 22 m3/h, dP 50 kPa, včetně montáže | ks | 1 | [5 empty] | základní | 0 | 0 | 0 | 0 | 0 | 0 | 32 | M | 2 |  |  |  | ROZPOCET | 0 | 0 | 0 | 0 | 0 | 1 | 0 | 16 | 225112316
43 | M | 734RVV50 | Vyvažovací ventil závitový s možností měření - DN50, Q = 6,9 m3/h, dP 10 - 50 kPa, včetně montáže | ks | 4 | [5 empty] | základní | 0 | 0 | 0 | 0 | 0 | 0 | 32 | M | 2 |  |  |  | ROZPOCET | 0 | 0 | 0 | 0 | 0 | 1 | 0 | 16 | -378626902
44 | M | 734RVV402 | Vyvažovací ventil závitový s možností měření - DN40, Q = 4,2 m3/h, dP 10 - 50 kPa, včetně montáže | ks | 2 | [5 empty] | základní | 0 | 0 | 0 | 0 | 0 | 0 | 32 | M | 2 |  |  |  | ROZPOCET | 0 | 0 | 0 | 0 | 0 | 1 | 0 | 16 | -649363404
45 | M | 734RVV401 | Vyvažovací ventil závitový s možností měření - DN40, Q = 4,3 m3/h, dP 10 - 50 kPa , včetně montáže | ks | 2 | [5 empty] | základní | 0 | 0 | 0 | 0 | 0 | 0 | 32 | M | 2 |  |  |  | ROZPOCET | 0 | 0 | 0 | 0 | 0 | 1 | 0 | 16 | 683680266
46 | K | 734193117 | Ostatní přírubové armatury klapky mezipřírubové uzavírací PN 16 do 120 st.C disk tvárná litina DN 100 | ks | 4 | [5 empty] | základní | 2.465 | 9.86 | 0.01749 | 0.06996 | 0 | 0 | 16 | K | 2 |  |  |  | ROZPOCET | 0 | 0 | 0 | 0 | 0 | 1 | 0 | 16 | -1636087550
47 | K | 734211120 | Ventily odvzdušňovací závitové automatické PN 14 do 120 st.C G 1/2 | kus | 10 | [5 empty] | základní | 0.103 | 1.03 | 0.00024 | 0.0024 | 0 | 0 | 16 | K | 2 |  |  |  | ROZPOCET | 0 | 0 | 0 | 0 | 0 | 1 | 0 | 16 | 152060187
48 | K | 734242417 | Ventily zpětné závitové PN 16 do 110 st.C přímé G 2 | kus | 2 | [5 empty] | základní | 0.422 | 0.844 | 0.00078 | 0.00156 | 0 | 0 | 16 | K | 2 |  |  |  | ROZPOCET | 0 | 0 | 0 | 0 | 0 | 1 | 0 | 16 | 1601432723
49 | K | 734291123 | Ostatní armatury kohouty plnicí a vypouštěcí PN 10 do 110 st.C G 1/2 | kus | 10 | [5 empty] | základní | 0.082 | 0.82 | 0.00022 | 0.0022 | 0 | 0 | 16 | K | 2 |  |  |  | ROZPOCET | 0 | 0 | 0 | 0 | 0 | 1 | 0 | 16 | -2081453546
50 | K | 734291247 | Ostatní armatury filtry závitové PN 16 do 130 st.C přímé s vnitřními závity G 2 | kus | 2 | [5 empty] | základní | 0.422 | 0.844 | 0.00173 | 0.00346 | 0 | 0 | 16 | K | 2 |  |  |  | ROZPOCET | 0 | 0 | 0 | 0 | 0 | 1 | 0 | 16 | 2019165559
51 | K | 734292718 | Ostatní armatury kulové kohouty PN 42 do 185 st.C přímé vnitřní závit G 2 | kus | 6 | [5 empty] | základní | 0.41 | 2.46 | 0.00168 | 0.01008 | 0 | 0 | 16 | K | 2 |  |  |  | ROZPOCET | 0 | 0 | 0 | 0 | 0 | 1 | 0 | 16 | 699511827
52 | K | 734411118 | Teploměry technické s pevným stonkem a jímkou zadní připojení (axiální) průměr 80 mm délka stonku 150 mm | kus | 10 | [5 empty] | základní | 0.381 | 3.81 | 0.00055 | 0.0055 | 0 | 0 | 16 | K | 2 |  |  |  | ROZPOCET | 0 | 0 | 0 | 0 | 0 | 1 | 0 | 16 | 1435011745
53 | K | 734421101 | Tlakoměry s pevným stonkem a zpětnou klapkou spodní připojení (radiální) tlaku 0–16 bar průměru 50 mm | kus | 2 | [5 empty] | základní | 0.433 | 0.866 | 0.00221 | 0.00442 | 0 | 0 | 16 | K | 2 |  |  |  | ROZPOCET | 0 | 0 | 0 | 0 | 0 | 1 | 0 | 16 | 325449234
54 | K | 734494213 | Měřicí armatury návarky s trubkovým závitem G 1/2 | kus | 10 | [5 empty] | základní | 0.278 | 2.78 | 0.00024 | 0.0024 | 0 | 0 | 16 | K | 2 |  |  |  | ROZPOCET | 0 | 0 | 0 | 0 | 0 | 1 | 0 | 16 | 1374740757
| PSC |  | Poznámka k souboru cen: 1. V cenách -9211 až -9213 je započtena montáž návarků přivařením; jejich dodávka se oceňuje ve specifikaci pouze v případech, kdy návarky nejsou součástí dodávky zařízení. | [15 empty] | PSC | 2

## D.1.4.c - 08 - Zařízení p...
| List obsahuje: |  | 1) Krycí list soupisu | 2) Rekapitulace |  |  | 3) Soupis prací | Zpět na list: | Rekapitulace stavby
[9 empty] | >> skryté sloupce << | [9 empty] | {98ed0de5-5957-4e19-ab4e-999d3e278b5f}
2
| KRYCÍ LIST SOUPISU | [8 empty] | v --- níže se nacházejí doplnkové a pomocné údaje k sestavám --- v | [8 empty] | False
Stavba:
Valdice - modernizace tepelného hospodářství EED - SO 01 - Hlavní kotelna obj. 42, Předávací stanice, venkovní rozvody
Objekt:
D.1.4.c - 08 - Zařízení pro vytápění staveb - Předávací stanice 14
| KSO: |  |  |  |  | CC-CZ:
| Místo: |  | Valdice |  |  | Datum: | 1. 5. 2018
| Zadavatel: |  |  |  |  | IČ: | 00212423
|  | Vězeňská služba České republiky |  |  |  | DIČ:
| Uchazeč: |  |  |  |  | IČ:
DIČ:
| Projektant: |  |  |  |  | IČ: | 28811208
|  | PDE s.r.o. |  |  |  | DIČ: | CZ28811208
Poznámka:
| Cena bez DPH | [5 empty] | 0
|  |  | Základ daně |  |  | Sazba daně | Výše daně
| DPH | základní | 0 |  |  | 21% | 0
|  | snížená | 0 |  |  | 15% | 0
|  | zákl. přenesená | 0 |  |  | 21% | 0
|  | sníž. přenesená | 0 |  |  | 15% | 0
|  | nulová | 0 |  |  | 0% | 0
| Cena s DPH |  |  | v | CZK |  | 0
REKAPITULACE ČLENĚNÍ SOUPISU PRACÍ
Stavba:
Valdice - modernizace tepelného hospodářství EED - SO 01 - Hlavní kotelna obj. 42, Předávací stanice, venkovní rozvody
Objekt:
D.1.4.c - 08 - Zařízení pro vytápění staveb - Předávací stanice 14
Místo: |  |  | Valdice |  |  | Datum: | 1. 5. 2018
Zadavatel: |  |  | Vězeňská služba České republiky |  |  | Projektant: | PDE s.r.o.
Uchazeč:
Kód dílu - Popis | [6 empty] | Cena celkem [CZK]
Náklady soupisu celkem | [6 empty] | 0 | [12 empty] | -1
| PSV - Práce a dodávky PSV | [5 empty] | 0
| 101 - Ostatní | [5 empty] | 0
| 732 - Ústřední vytápění - strojovny | [5 empty] | 0
| 733 - Ústřední vytápění - rozvodné potrubí | [5 empty] | 0
| 734 - Ústřední vytápění - armatury | [5 empty] | 0
SOUPIS PRACÍ
Stavba:
Valdice - modernizace tepelného hospodářství EED - SO 01 - Hlavní kotelna obj. 42, Předávací stanice, venkovní rozvody
Objekt:
D.1.4.c - 08 - Zařízení pro vytápění staveb - Předávací stanice 14
Místo: |  |  | Valdice |  |  | Datum: | 1. 5. 2018
Zadavatel: |  |  | Vězeňská služba České republiky |  |  | Projektant: | PDE s.r.o.
Uchazeč:
PČ | Typ | Kód | Popis | MJ | Množství | J.cena [CZK] | Cena celkem [CZK] | Cenová soustava |  | Poznámka | DPH | J. Nh [h] | Nh celkem [h] | J. hmotnost [t] | Hmotnost celkem [t] | J. suť [t] | Suť Celkem [t]
Náklady soupisu celkem | [12 empty] | 141.9824 |  | 1.9133 |  | 0 |  | D | -1 | [10 empty] | 0
| D | PSV | Práce a dodávky PSV | [9 empty] | 141.9824 |  | 1.9133 |  | 0 | 2 | D | 0 |  |  |  | ROZPOCET | [6 empty] | 0
| D | 101 | Ostatní | [9 empty] | 0 |  | 0 |  | 0 | 2 | D | 1 |  |  |  | ROZPOCET | [6 empty] | 0
77 | M | 101PDE101 | Návštěva vybraného dodavatele PS před zahájením prací a prověření situace s ohledem na technické řešení změn v PD | h | 2 | [5 empty] | základní | 0 | 0 | 0 | 0 | 0 | 0 | 32 | M | 2 |  |  |  | ROZPOCET | 0 | 0 | 0 | 0 | 0 | 1 | 0 | 16 | 336964699
93 | M | 101PDE101a | Zpracování dílenské PD vybraným dodavatelem - úprava projektu DPS na základě konkrétních výrobků / technologie | h | 30 | [5 empty] | základní | 0 | 0 | 0 | 0 | 0 | 0 | 32 | M | 2 |  |  |  | ROZPOCET | 0 | 0 | 0 | 0 | 0 | 1 | 0 | 16 | -1163797138
94 | M | 101PDE104 | Demontáž veškerých zařízení UT v předávací stanici | hod | 30 | [5 empty] | základní | 0 | 0 | 0 | 0 | 0 | 0 | 32 | M | 2 |  |  |  | ROZPOCET | 0 | 0 | 0 | 0 | 0 | 1 | 0 | 16 | -1738781488
79 | M | 101PDE106 | Odvoz demontovaného zařízení na skládku / do sběru | t | 2 | [5 empty] | základní | 0 | 0 | 0 | 0 | 0 | 0 | 32 | M | 2 |  |  |  | ROZPOCET | 0 | 0 | 0 | 0 | 0 | 1 | 0 | 16 | -734620443
80 | M | 101PDE107 | Orientační štítky (větve, technologie, potrubí, čerpadla, nádoby, reg.armatury) | ks | 10 | [5 empty] | základní | 0 | 0 | 0 | 0 | 0 | 0 | 32 | M | 2 |  |  |  | ROZPOCET | 0 | 0 | 0 | 0 | 0 | 1 | 0 | 16 | -1017805784
81 | M | 101PDE108 | Přesun nových hmot | t | 2 | [5 empty] | základní | 0 | 0 | 0 | 0 | 0 | 0 | 32 | M | 2 |  |  |  | ROZPOCET | 0 | 0 | 0 | 0 | 0 | 1 | 0 | 16 | -1593552501
82 | M | 101PDE109 | Proplach systému po mtž + vyčištění všech filtrů (opakovaně) + napouštění | h | 4 | [5 empty] | základní | 0 | 0 | 0 | 0 | 0 | 0 | 32 | M | 2 |  |  |  | ROZPOCET | 0 | 0 | 0 | 0 | 0 | 1 | 0 | 16 | -499668764
83 | M | 101PDE110 | Zaregulování výpočtového průtoku přes PS pomocí bypassu s VV mezi R+S dle PD | hod | 2 | [5 empty] | základní | 0 | 0 | 0 | 0 | 0 | 0 | 32 | M | 2 |  |  |  | ROZPOCET | 0 | 0 | 0 | 0 | 0 | 1 | 0 | 16 | -844072940
84 | M | 101PDE112 | Nastavení průtoků jednotlivých větví na R+S včetně automatické armatury se spojitým pohonem, ručního regulačního ventilu a oběhového čerpadla dle PD | hod | 4 | [5 empty] | základní | 0 | 0 | 0 | 0 | 0 | 0 | 32 | M | 2 |  |  |  | ROZPOCET | 0 | 0 | 0 | 0 | 0 | 1 | 0 | 16 | -1689360191
85 | M | 101PDE113 | Tlaková zkouška | bm | 100 | [5 empty] | základní | 0 | 0 | 0 | 0 | 0 | 0 | 32 | M | 2 |  |  |  | ROZPOCET | 0 | 0 | 0 | 0 | 0 | 1 | 0 | 16 | 962014384
86 | M | 101PDE114 | Topná zkouška | hod | 72 | [5 empty] | základní | 0 | 0 | 0 | 0 | 0 | 0 | 32 | M | 2 |  |  |  | ROZPOCET | 0 | 0 | 0 | 0 | 0 | 1 | 0 | 16 | 38022596
88 | M | 101PDE116 | Stavební přípomoci při mtž | hod | 4 | [5 empty] | základní | 0 | 0 | 0 | 0 | 0 | 0 | 32 | M | 2 |  |  |  | ROZPOCET | 0 | 0 | 0 | 0 | 0 | 1 | 0 | 16 | -1906619681
89 | M | 101PDE117 | Zkušební provoz celého systému + zaškolení uživatele | hod | 24 | [5 empty] | základní | 0 | 0 | 0 | 0 | 0 | 0 | 32 | M | 2 |  |  |  | ROZPOCET | 0 | 0 | 0 | 0 | 0 | 1 | 0 | 16 | -1894888148
90 | M | 101PDE118 | Zpracování dokumentace skutečného provedení PS | hod | 7 | [5 empty] | základní | 0 | 0 | 0 | 0 | 0 | 0 | 32 | M | 2 |  |  |  | ROZPOCET | 0 | 0 | 0 | 0 | 0 | 1 | 0 | 16 | 1307956771
91 | M | 101PDE102 | Montáž armatury M+R (kalorimetr) | ks | 3 | [5 empty] | základní | 0 | 0 | 0 | 0 | 0 | 0 | 32 | M | 2 |  |  |  | ROZPOCET | 0 | 0 | 0 | 0 | 0 | 1 | 0 | 16 | -316112092
92 | M | 101PDE103 | Montáž armatury M+R (regulční a uzavírací armatury) | ks | 5 | [5 empty] | základní | 0 | 0 | 0 | 0 | 0 | 0 | 32 | M | 2 |  |  |  | ROZPOCET | 0 | 0 | 0 | 0 | 0 | 1 | 0 | 16 | 1281777454
| D | 732 | Ústřední vytápění - strojovny | [9 empty] | 18.238 |  | 0.26024 |  | 0 | 2 | D | 1 |  |  |  | ROZPOCET | [6 empty] | 0
62 | K | 732111143 | Rozdělovače a sběrače tělesa rozdělovačů a sběračů z ocelových trub bezešvých DN 300, včetně pomocné nosné konstrukce + nátěr pod izolaci, izolace z min. vaty dle Vyhl. 193/2007 + AL folie | kus | 2 | [5 empty] | základní | 4.762 | 9.524 | 0.1082 | 0.2164 | 0 | 0 | 16 | K | 2 |  |  |  | ROZPOCET | 0 | 0 | 0 | 0 | 0 | 1 | 0 | 16 | -339933808
| PSC |  | Poznámka k souboru cen: 1. V cenách -1125 až -1146 je započteno těleso základní délky 1 m, dna a odvodňovací hrdlo. 2. Těleso delší než 1 m se oceňuje skladebně cenou -1125 až -1146 a počtem příplatků (ceny -1225 až -1246), odpovídajícím rozdílu základní a projektované délky tělesa. 3. Cenami -1312 až -1344 se oceňuje i navaření hrdel na nádrže. 4. Cenami -5102 až -5117 se oceňují rozdělovače a sběrače primárních okruhů tepelných čerpadel, umístěných ve strojovně. | [15 empty] | PSC | 2
51 | K | 732111318 | Rozdělovače a sběrače trubková hrdla rozdělovačů a sběračů bez přírub DN 50 | kus | 2 | [5 empty] | základní | 0.53 | 1.06 | 0.0017 | 0.0034 | 0 | 0 | 16 | K | 2 |  |  |  | ROZPOCET | 0 | 0 | 0 | 0 | 0 | 1 | 0 | 16 | 2033555909
| PSC |  | Poznámka k souboru cen: 1. V cenách -1125 až -1146 je započteno těleso základní délky 1 m, dna a odvodňovací hrdlo. 2. Těleso delší než 1 m se oceňuje skladebně cenou -1125 až -1146 a počtem příplatků (ceny -1225 až -1246), odpovídajícím rozdílu základní a projektované délky tělesa. 3. Cenami -1312 až -1344 se oceňuje i navaření hrdel na nádrže. 4. Cenami -5102 až -5117 se oceňují rozdělovače a sběrače primárních okruhů tepelných čerpadel, umístěných ve strojovně. | [15 empty] | PSC | 2
52 | M | 732OC1401 | Oběhové čerpadlo okruhu topné vody, PN10 M = 5400 kg/h, dP = 40 kPa; čerpaná kapalina: upravená voda (Tmax.+90°C); Pc = 144 W, U = 230 V, 50 Hz; včetně interní elektronické regulace otáček dle dP, tepelně-izolačního pouzdra a modulu poruchového hlášení; řízeno z M+R, včetně montáže | ks | 1 | [5 empty] | základní | 0 | 0 | 0 | 0 | 0 | 0 | 32 | M | 2 |  |  |  | ROZPOCET | 0 | 0 | 0 | 0 | 0 | 1 | 0 | 16 | 429605885
65 | M | 732OC1402 | Oběhové čerpadlo okruhu topné vody, PN10 M = 17900 kg/h, dP = 105 kPa; čerpaná kapalina: upravená voda (Tmax.+90°C); Pc = 1409 W, U = 230 V, 50 Hz; včetně interní elektronické regulace otáček dle dP, tepelně-izolačního pouzdra a modulu poruchového hlášení; řízeno z M+R, včetně montáže | ks | 1 | [5 empty] | základní | 0 | 0 | 0 | 0 | 0 | 0 | 32 | M | 2 |  |  |  | ROZPOCET | 0 | 0 | 0 | 0 | 0 | 1 | 0 | 16 | -531372789
66 | M | 732OC1403 | Oběhové čerpadlo okruhu topné vody, PN10 M = 22400 kg/h, dP = 105 kPa; čerpaná kapalina: upravená voda (Tmax.+90°C); Pc = 1409 W, U = 230 V, 50 Hz; včetně interní elektronické regulace otáček dle dP, tepelně-izolačního pouzdra a modulu poruchového hlášení; řízeno z M+R, včetně montáže | ks | 1 | [5 empty] | základní | 0 | 0 | 0 | 0 | 0 | 0 | 32 | M | 2 |  |  |  | ROZPOCET | 0 | 0 | 0 | 0 | 0 | 1 | 0 | 16 | 1113094809
64 | K | 732111325 | Rozdělovače a sběrače trubková hrdla rozdělovačů a sběračů bez přírub DN 80 | kus | 2 | [5 empty] | základní | 0.749 | 1.498 | 0.0035 | 0.007 | 0 | 0 | 16 | K | 2 |  |  |  | ROZPOCET | 0 | 0 | 0 | 0 | 0 | 1 | 0 | 16 | -1426984478
| PSC |  | Poznámka k souboru cen: 1. V cenách -1125 až -1146 je započteno těleso základní délky 1 m, dna a odvodňovací hrdlo. 2. Těleso delší než 1 m se oceňuje skladebně cenou -1125 až -1146 a počtem příplatků (ceny -1225 až -1246), odpovídajícím rozdílu základní a projektované délky tělesa. 3. Cenami -1312 až -1344 se oceňuje i navaření hrdel na nádrže. 4. Cenami -5102 až -5117 se oceňují rozdělovače a sběrače primárních okruhů tepelných čerpadel, umístěných ve strojovně. | [15 empty] | PSC | 2
63 | K | 732111332 | Rozdělovače a sběrače trubková hrdla rozdělovačů a sběračů bez přírub DN 125 | kus | 4 | [5 empty] | základní | 1.539 | 6.156 | 0.00836 | 0.03344 | 0 | 0 | 16 | K | 2 |  |  |  | ROZPOCET | 0 | 0 | 0 | 0 | 0 | 1 | 0 | 16 | 448515073
| PSC |  | Poznámka k souboru cen: 1. V cenách -1125 až -1146 je započteno těleso základní délky 1 m, dna a odvodňovací hrdlo. 2. Těleso delší než 1 m se oceňuje skladebně cenou -1125 až -1146 a počtem příplatků (ceny -1225 až -1246), odpovídajícím rozdílu základní a projektované délky tělesa. 3. Cenami -1312 až -1344 se oceňuje i navaření hrdel na nádrže. 4. Cenami -5102 až -5117 se oceňují rozdělovače a sběrače primárních okruhů tepelných čerpadel, umístěných ve strojovně. | [15 empty] | PSC | 2
| D | 733 | Ústřední vytápění - rozvodné potrubí | [9 empty] | 59.6964 |  | 0.99069 |  | 0 | 2 | D | 1 |  |  |  | ROZPOCET | [6 empty] | 0
55 | K | 733121118 | Potrubí z trubek ocelových hladkých bezešvých tvářených za tepla nízkotlakých D 57/3,2 včetně základního nátěru pod izolaci a závěsného systému | m | 48 | [5 empty] | základní | 0.491 | 23.568 | 0.00567 | 0.27216 | 0 | 0 | 16 | K | 2 |  |  |  | ROZPOCET | 0 | 0 | 0 | 0 | 0 | 1 | 0 | 16 | 734362252
| PSC |  | Poznámka k souboru cen: 1. Cenami –2112 a -2113 se oceňuje rozvod potrubí jednotrubkových horizontálních soustav. 2. V cenách –2112 a -2113 je započteno úplné těleso spojky a příchytky potrubí. 3. V cenách –2112 a -2113 není započteno: a) krycí lišty potrubí vedeného nad podlahou, b) připojení horizontálního rozvodu na stoupací potrubí. 4. Cenami –2122 a -2123 se oceňuje napojení rozvodu na jednotlivá stoupací potrubí, popř. na měřicí nebo regulační armaturu přípojky topného okruhu. 5. V cenách –2122 a -2123 je započteno: a) úplné těleso přípojky, b) navaření hrdla přípojky. | [15 empty] | PSC | 2
| VV |  | 40*1,2 'Přepočtené koeficientem množství |  | 48 | [13 empty] | VV | 2 | 2 | False | 1 | ROZPOCET
11 | M | 733R12565 | Redukce ocelového potrubí 125/65 včetně základního nátěru pod izolaci, včetně montáže | ks | 12 | [5 empty] | základní | 0 | 0 | 0 | 0 | 0 | 0 | 32 | M | 2 |  |  |  | ROZPOCET | 0 | 0 | 0 | 0 | 0 | 1 | 0 | 16 | 26923553
14 | M | 733R5032 | Redukce ocelového potrubí 50/32 včetně základního nátěru pod izolaci, včetně montáže | ks | 2 | [5 empty] | základní | 0 | 0 | 0 | 0 | 0 | 0 | 32 | M | 2 |  |  |  | ROZPOCET | 0 | 0 | 0 | 0 | 0 | 1 | 0 | 16 | 1440702682
15 | M | 733TIM50 | Tepelná izolace z minerální vaty s Al.folií o tloušťce dle Vyhl.193/2007 Sb. pro potrubí DN50, včetně montáže | bm | 48 | [5 empty] | základní | 0 | 0 | 0 | 0 | 0 | 0 | 32 | M | 2 |  |  |  | ROZPOCET | 0 | 0 | 0 | 0 | 0 | 1 | 0 | 16 | 1029988522
| VV |  | 40*1,2 'Přepočtené koeficientem množství |  | 48 | [13 empty] | VV | 2 | 2 | False | 1 | ROZPOCET
16 | M | 733TIM125 | Tepelná izolace z minerální vaty s Al.folií o tloušťce dle Vyhl.193/2007 Sb. pro potrubí DN125, včetně montáže | bm | 44.88 | [5 empty] | základní | 0 | 0 | 0 | 0 | 0 | 0 | 32 | M | 2 |  |  |  | ROZPOCET | 0 | 0 | 0 | 0 | 0 | 1 | 0 | 16 | 1437110284
| VV |  | 37,4*1,2 'Přepočtené koeficientem množství |  | 44.88 | [13 empty] | VV | 2 | 2 | False | 1 | ROZPOCET
17 | M | 733TIMA1 | Tepelná izolace z minerální vaty s Al.folií o tloušťce dle Vyhl.193/2007 Sb. pro přírubové armatury, včetně montáže | ks | 23 | [5 empty] | základní | 0 | 0 | 0 | 0 | 0 | 0 | 32 | M | 2 |  |  |  | ROZPOCET | 0 | 0 | 0 | 0 | 0 | 1 | 0 | 16 | 1559428595
67 | K | 733121133 | Potrubí z trubek ocelových hladkých bezešvých tvářených za tepla nízkotlakých D 133/5,0 včetně základního nátěru pod izolaci a závěsného systému | m | 44.88 | [5 empty] | základní | 0.805 | 36.1284 | 0.01601 | 0.71853 | 0 | 0 | 16 | K | 2 |  |  |  | ROZPOCET | 0 | 0 | 0 | 0 | 0 | 1 | 0 | 16 | -671039815
| PSC |  | Poznámka k souboru cen: 1. Cenami –2112 a -2113 se oceňuje rozvod potrubí jednotrubkových horizontálních soustav. 2. V cenách –2112 a -2113 je započteno úplné těleso spojky a příchytky potrubí. 3. V cenách –2112 a -2113 není započteno: a) krycí lišty potrubí vedeného nad podlahou, b) připojení horizontálního rozvodu na stoupací potrubí. 4. Cenami –2122 a -2123 se oceňuje napojení rozvodu na jednotlivá stoupací potrubí, popř. na měřicí nebo regulační armaturu přípojky topného okruhu. 5. V cenách –2122 a -2123 je započteno: a) úplné těleso přípojky, b) navaření hrdla přípojky. | [15 empty] | PSC | 2
| VV |  | 37,4*1,2 'Přepočtené koeficientem množství |  | 44.88 | [13 empty] | VV | 2 | 2 | False | 1 | ROZPOCET
| D | 734 | Ústřední vytápění - armatury | [9 empty] | 64.048 |  | 0.66241 |  | 0 | 2 | D | 1 |  |  |  | ROZPOCET | [6 empty] | 0
73 | K | 734121318 | Ventily zpětné přírubové samočinné přímé do vodorovného potrubí PN 16 do 300 st.C DN 100 | soubor | 1 | [5 empty] | základní | 2.465 | 2.465 | 0.04257 | 0.04257 | 0 | 0 | 16 | K | 2 |  |  |  | ROZPOCET | 0 | 0 | 0 | 0 | 0 | 1 | 0 | 16 | -819857972
68 | K | 734121321 | Ventily zpětné přírubové samočinné přímé do vodorovného potrubí PN 16 do 300 st.C DN 125 | ks | 2 | [5 empty] | základní | 3.037 | 6.074 | 0.06231 | 0.12462 | 0 | 0 | 16 | K | 2 |  |  |  | ROZPOCET | 0 | 0 | 0 | 0 | 0 | 1 | 0 | 16 | 1214642093
69 | K | 734163430 | Filtry z uhlíkové oceli s vypouštěcí přírubou PN 16 do 300 st.C DN 125 | ks | 4 | [5 empty] | základní | 3.037 | 12.148 | 0.05731 | 0.22924 | 0 | 0 | 16 | K | 2 |  |  |  | ROZPOCET | 0 | 0 | 0 | 0 | 0 | 1 | 0 | 16 | 1953209173
21 | M | 734RVV651 | Vyvažovací ventil přírubový s možností měření - DN65, Q = 17,9 m3/h, dP 10 - 50 kPa, včetně montáže | ks | 2 | [5 empty] | základní | 0 | 0 | 0 | 0 | 0 | 0 | 32 | M | 2 |  |  |  | ROZPOCET | 0 | 0 | 0 | 0 | 0 | 1 | 0 | 16 | 225112316
71 | M | 734RVV652 | Vyvažovací ventil přírubový s možností měření - DN65, Q = 22,4 m3/h, dP 10 - 50 kPa, včetně montáže | ks | 2 | [5 empty] | základní | 0 | 0 | 0 | 0 | 0 | 0 | 32 | M | 2 |  |  |  | ROZPOCET | 0 | 0 | 0 | 0 | 0 | 1 | 0 | 16 | 73325753
72 | M | 734RVV100 | Vyvažovací ventil přírubový s možností měření - DN100, Q = 45 m3/h, dP 50 kPa, včetně montáže | ks | 1 | [5 empty] | základní | 0 | 0 | 0 | 0 | 0 | 0 | 32 | M | 2 |  |  |  | ROZPOCET | 0 | 0 | 0 | 0 | 0 | 1 | 0 | 16 | -2115894060
22 | M | 734RVV50 | Vyvažovací ventil závitový s možností měření - DN50, Q = 5,4 m3/h, dP 10 - 50 kPa, včetně montáže | ks | 2 | [5 empty] | základní | 0 | 0 | 0 | 0 | 0 | 0 | 32 | M | 2 |  |  |  | ROZPOCET | 0 | 0 | 0 | 0 | 0 | 1 | 0 | 16 | -378626902
61 | K | 734193117 | Ostatní přírubové armatury klapky mezipřírubové uzavírací PN 16 do 120 st.C disk tvárná litina DN 100 | ks | 1 | [5 empty] | základní | 2.465 | 2.465 | 0.01749 | 0.01749 | 0 | 0 | 16 | K | 2 |  |  |  | ROZPOCET | 0 | 0 | 0 | 0 | 0 | 1 | 0 | 16 | -1636087550
70 | K | 734193118 | Ostatní přírubové armatury klapky mezipřírubové uzavírací PN 16 do 120 st.C disk tvárná litina DN 125 | ks | 10 | [5 empty] | základní | 3.037 | 30.37 | 0.02258 | 0.2258 | 0 | 0 | 16 | K | 2 |  |  |  | ROZPOCET | 0 | 0 | 0 | 0 | 0 | 1 | 0 | 16 | -108204346
30 | K | 734211120 | Ventily odvzdušňovací závitové automatické PN 14 do 120 st.C G 1/2 | kus | 8 | [5 empty] | základní | 0.103 | 0.824 | 0.00024 | 0.00192 | 0 | 0 | 16 | K | 2 |  |  |  | ROZPOCET | 0 | 0 | 0 | 0 | 0 | 1 | 0 | 16 | 152060187
58 | K | 734242417 | Ventily zpětné závitové PN 16 do 110 st.C přímé G 2 | kus | 1 | [5 empty] | základní | 0.422 | 0.422 | 0.00078 | 0.00078 | 0 | 0 | 16 | K | 2 |  |  |  | ROZPOCET | 0 | 0 | 0 | 0 | 0 | 1 | 0 | 16 | 1601432723
29 | K | 734291123 | Ostatní armatury kohouty plnicí a vypouštěcí PN 10 do 110 st.C G 1/2 | kus | 8 | [5 empty] | základní | 0.082 | 0.656 | 0.00022 | 0.00176 | 0 | 0 | 16 | K | 2 |  |  |  | ROZPOCET | 0 | 0 | 0 | 0 | 0 | 1 | 0 | 16 | -2081453546
76 | K | 734291247 | Ostatní armatury filtry závitové PN 16 do 130 st.C přímé s vnitřními závity G 2 | kus | 1 | [5 empty] | základní | 0.422 | 0.422 | 0.00173 | 0.00173 | 0 | 0 | 16 | K | 2 |  |  |  | ROZPOCET | 0 | 0 | 0 | 0 | 0 | 1 | 0 | 16 | 1160212771
59 | K | 734292718 | Ostatní armatury kulové kohouty PN 42 do 185 st.C přímé vnitřní závit G 2 | kus | 3 | [5 empty] | základní | 0.41 | 1.23 | 0.00168 | 0.00504 | 0 | 0 | 16 | K | 2 |  |  |  | ROZPOCET | 0 | 0 | 0 | 0 | 0 | 1 | 0 | 16 | 699511827
75 | M | 734ZS65 | Zaslepení větve na R/S DN65, včetně montáže | ks | 2 | [5 empty] | základní | 0 | 0 | 0 | 0 | 0 | 0 | 32 | M | 2 |  |  |  | ROZPOCET | 0 | 0 | 0 | 0 | 0 | 1 | 0 | 16 | 391186458
31 | K | 734411118 | Teploměry technické s pevným stonkem a jímkou zadní připojení (axiální) průměr 80 mm délka stonku 150 mm | kus | 8 | [5 empty] | základní | 0.381 | 3.048 | 0.00055 | 0.0044 | 0 | 0 | 16 | K | 2 |  |  |  | ROZPOCET | 0 | 0 | 0 | 0 | 0 | 1 | 0 | 16 | 1435011745
32 | K | 734421101 | Tlakoměry s pevným stonkem a zpětnou klapkou spodní připojení (radiální) tlaku 0–16 bar průměru 50 mm | kus | 2 | [5 empty] | základní | 0.433 | 0.866 | 0.00221 | 0.00442 | 0 | 0 | 16 | K | 2 |  |  |  | ROZPOCET | 0 | 0 | 0 | 0 | 0 | 1 | 0 | 16 | 325449234
33 | K | 734494213 | Měřicí armatury návarky s trubkovým závitem G 1/2 | kus | 11 | [5 empty] | základní | 0.278 | 3.058 | 0.00024 | 0.00264 | 0 | 0 | 16 | K | 2 |  |  |  | ROZPOCET | 0 | 0 | 0 | 0 | 0 | 1 | 0 | 16 | 1374740757
| PSC |  | Poznámka k souboru cen: 1. V cenách -9211 až -9213 je započtena montáž návarků přivařením; jejich dodávka se oceňuje ve specifikaci pouze v případech, kdy návarky nejsou součástí dodávky zařízení. | [15 empty] | PSC | 2

## D.1.4.c - 09 - Zařízení p...
| List obsahuje: |  | 1) Krycí list soupisu | 2) Rekapitulace |  |  | 3) Soupis prací | Zpět na list: | Rekapitulace stavby
[9 empty] | >> skryté sloupce << | [9 empty] | {33363c1b-3332-49d5-b7b0-786f36352673}
2
| KRYCÍ LIST SOUPISU | [8 empty] | v --- níže se nacházejí doplnkové a pomocné údaje k sestavám --- v | [8 empty] | False
Stavba:
Valdice - modernizace tepelného hospodářství EED - SO 01 - Hlavní kotelna obj. 42, Předávací stanice, venkovní rozvody
Objekt:
D.1.4.c - 09 - Zařízení pro vytápění staveb - Předávací stanice 21
| KSO: |  |  |  |  | CC-CZ:
| Místo: |  | Valdice |  |  | Datum: | 1. 5. 2018
| Zadavatel: |  |  |  |  | IČ: | 00212423
|  | Vězeňská služba České republiky |  |  |  | DIČ:
| Uchazeč: |  |  |  |  | IČ:
DIČ:
| Projektant: |  |  |  |  | IČ: | 28811208
|  | PDE s.r.o. |  |  |  | DIČ: | CZ28811208
Poznámka:
| Cena bez DPH | [5 empty] | 0
|  |  | Základ daně |  |  | Sazba daně | Výše daně
| DPH | základní | 0 |  |  | 21% | 0
|  | snížená | 0 |  |  | 15% | 0
|  | zákl. přenesená | 0 |  |  | 21% | 0
|  | sníž. přenesená | 0 |  |  | 15% | 0
|  | nulová | 0 |  |  | 0% | 0
| Cena s DPH |  |  | v | CZK |  | 0
REKAPITULACE ČLENĚNÍ SOUPISU PRACÍ
Stavba:
Valdice - modernizace tepelného hospodářství EED - SO 01 - Hlavní kotelna obj. 42, Předávací stanice, venkovní rozvody
Objekt:
D.1.4.c - 09 - Zařízení pro vytápění staveb - Předávací stanice 21
Místo: |  |  | Valdice |  |  | Datum: | 1. 5. 2018
Zadavatel: |  |  | Vězeňská služba České republiky |  |  | Projektant: | PDE s.r.o.
Uchazeč:
Kód dílu - Popis | [6 empty] | Cena celkem [CZK]
Náklady soupisu celkem | [6 empty] | 0 | [12 empty] | -1
| PSV - Práce a dodávky PSV | [5 empty] | 0
| 101 - Ostatní | [5 empty] | 0
| 732 - Ústřední vytápění - strojovny | [5 empty] | 0
| 733 - Ústřední vytápění - rozvodné potrubí | [5 empty] | 0
| 734 - Ústřední vytápění - armatury | [5 empty] | 0
SOUPIS PRACÍ
Stavba:
Valdice - modernizace tepelného hospodářství EED - SO 01 - Hlavní kotelna obj. 42, Předávací stanice, venkovní rozvody
Objekt:
D.1.4.c - 09 - Zařízení pro vytápění staveb - Předávací stanice 21
Místo: |  |  | Valdice |  |  | Datum: | 1. 5. 2018
Zadavatel: |  |  | Vězeňská služba České republiky |  |  | Projektant: | PDE s.r.o.
Uchazeč:
PČ | Typ | Kód | Popis | MJ | Množství | J.cena [CZK] | Cena celkem [CZK] | Cenová soustava |  | Poznámka | DPH | J. Nh [h] | Nh celkem [h] | J. hmotnost [t] | Hmotnost celkem [t] | J. suť [t] | Suť Celkem [t]
Náklady soupisu celkem | [12 empty] | 96.8394 |  | 0.99952 |  | 0 |  | D | -1 | [10 empty] | 0
| D | PSV | Práce a dodávky PSV | [9 empty] | 96.8394 |  | 0.99952 |  | 0 | 2 | D | 0 |  |  |  | ROZPOCET | [6 empty] | 0
| D | 101 | Ostatní | [9 empty] | 0 |  | 0 |  | 0 | 2 | D | 1 |  |  |  | ROZPOCET | [6 empty] | 0
72 | M | 101PDE101 | Návštěva vybraného dodavatele PS před zahájením prací a prověření situace s ohledem na technické řešení změn v PD | h | 2 | [5 empty] | základní | 0 | 0 | 0 | 0 | 0 | 0 | 32 | M | 2 |  |  |  | ROZPOCET | 0 | 0 | 0 | 0 | 0 | 1 | 0 | 16 | -1463907572
73 | M | 101PDE104 | Demontáž veškerých zařízení UT v předávací stanici | h | 30 | [5 empty] | základní | 0 | 0 | 0 | 0 | 0 | 0 | 32 | M | 2 |  |  |  | ROZPOCET | 0 | 0 | 0 | 0 | 0 | 1 | 0 | 16 | 1524337221
74 | M | 101PDE106 | Odvoz demontovaného zařízení na skládku / do sběru | t | 2 | [5 empty] | základní | 0 | 0 | 0 | 0 | 0 | 0 | 32 | M | 2 |  |  |  | ROZPOCET | 0 | 0 | 0 | 0 | 0 | 1 | 0 | 16 | 1415729826
75 | M | 101PDE107 | Orientační štítky (větve, technologie, potrubí, čerpadla, nádoby, reg.armatury) | ks | 10 | [5 empty] | základní | 0 | 0 | 0 | 0 | 0 | 0 | 32 | M | 2 |  |  |  | ROZPOCET | 0 | 0 | 0 | 0 | 0 | 1 | 0 | 16 | 1529141048
76 | M | 101PDE108 | Přesun nových hmot | t | 2 | [5 empty] | základní | 0 | 0 | 0 | 0 | 0 | 0 | 32 | M | 2 |  |  |  | ROZPOCET | 0 | 0 | 0 | 0 | 0 | 1 | 0 | 16 | -1745410927
77 | M | 101PDE109 | Proplach systému po mtž + vyčištění všech filtrů (opakovaně) + napouštění | h | 4 | [5 empty] | základní | 0 | 0 | 0 | 0 | 0 | 0 | 32 | M | 2 |  |  |  | ROZPOCET | 0 | 0 | 0 | 0 | 0 | 1 | 0 | 16 | -954397158
78 | M | 101PDE110 | Zaregulování výpočtového průtoku přes PS pomocí bypassu s VV mezi R+S dle PD | hod | 2 | [5 empty] | základní | 0 | 0 | 0 | 0 | 0 | 0 | 32 | M | 2 |  |  |  | ROZPOCET | 0 | 0 | 0 | 0 | 0 | 1 | 0 | 16 | -270870745
79 | M | 101PDE112 | Nastavení průtoků jednotlivých větví na R+S včetně automatické armatury se spojitým pohonem, ručního regulačního ventilu a oběhového čerpadla dle PD | hod | 4 | [5 empty] | základní | 0 | 0 | 0 | 0 | 0 | 0 | 32 | M | 2 |  |  |  | ROZPOCET | 0 | 0 | 0 | 0 | 0 | 1 | 0 | 16 | 1164674676
80 | M | 101PDE113 | Tlaková zkouška | bm | 80 | [5 empty] | základní | 0 | 0 | 0 | 0 | 0 | 0 | 32 | M | 2 |  |  |  | ROZPOCET | 0 | 0 | 0 | 0 | 0 | 1 | 0 | 16 | 1346680930
81 | M | 101PDE114 | Topná zkouška | hod | 72 | [5 empty] | základní | 0 | 0 | 0 | 0 | 0 | 0 | 32 | M | 2 |  |  |  | ROZPOCET | 0 | 0 | 0 | 0 | 0 | 1 | 0 | 16 | 1519426837
83 | M | 101PDE116 | Stavební přípomoci při mtž | hod | 4 | [5 empty] | základní | 0 | 0 | 0 | 0 | 0 | 0 | 32 | M | 2 |  |  |  | ROZPOCET | 0 | 0 | 0 | 0 | 0 | 1 | 0 | 16 | 825208246
84 | M | 101PDE117 | Zkušební provoz celého systému + zaškolení uživatele | hod | 24 | [5 empty] | základní | 0 | 0 | 0 | 0 | 0 | 0 | 32 | M | 2 |  |  |  | ROZPOCET | 0 | 0 | 0 | 0 | 0 | 1 | 0 | 16 | -1463042317
85 | M | 101PDE118 | Zpracování dokumentace skutečného provedení PS | hod | 7 | [5 empty] | základní | 0 | 0 | 0 | 0 | 0 | 0 | 32 | M | 2 |  |  |  | ROZPOCET | 0 | 0 | 0 | 0 | 0 | 1 | 0 | 16 | 98644380
86 | M | 101PDE102 | Montáž armatury M+R (kalorimetr) | ks | 3 | [5 empty] | základní | 0 | 0 | 0 | 0 | 0 | 0 | 32 | M | 2 |  |  |  | ROZPOCET | 0 | 0 | 0 | 0 | 0 | 1 | 0 | 16 | 595049526
87 | M | 101PDE103 | Montáž armatury M+R (regulční a uzavírací armatury) | ks | 5 | [5 empty] | základní | 0 | 0 | 0 | 0 | 0 | 0 | 32 | M | 2 |  |  |  | ROZPOCET | 0 | 0 | 0 | 0 | 0 | 1 | 0 | 16 | 1690811355
88 | M | 101PDE101a | Zpracování dílenské PD vybraným dodavatelem - úprava projektu DPS na základě konkrétních výrobků / technologie | h | 30 | [5 empty] | základní | 0 | 0 | 0 | 0 | 0 | 0 | 32 | M | 2 |  |  |  | ROZPOCET | 0 | 0 | 0 | 0 | 0 | 1 | 0 | 16 | -1309925736
| D | 732 | Ústřední vytápění - strojovny | [9 empty] | 10.712 |  | 0.09824 |  | 0 | 2 | D | 1 |  |  |  | ROZPOCET | [6 empty] | 0
6 | K | 732111135 | Rozdělovače a sběrače tělesa rozdělovačů a sběračů z ocelových trub bezešvých DN 150, včetně pomocné nosné konstrukce + nátěr pod izolaci, izolace z min. vaty dle Vyhl. 193/2007 + AL folie | kus | 2 | [5 empty] | základní | 3.182 | 6.364 | 0.04091 | 0.08182 | 0 | 0 | 16 | K | 2 |  |  |  | ROZPOCET | 0 | 0 | 0 | 0 | 0 | 1 | 0 | 16 | 948327481
| PSC |  | Poznámka k souboru cen: 1. V cenách -1125 až -1146 je započteno těleso základní délky 1 m, dna a odvodňovací hrdlo. 2. Těleso delší než 1 m se oceňuje skladebně cenou -1125 až -1146 a počtem příplatků (ceny -1225 až -1246), odpovídajícím rozdílu základní a projektované délky tělesa. 3. Cenami -1312 až -1344 se oceňuje i navaření hrdel na nádrže. 4. Cenami -5102 až -5117 se oceňují rozdělovače a sběrače primárních okruhů tepelných čerpadel, umístěných ve strojovně. | [15 empty] | PSC | 2
52 | K | 732111312 | Rozdělovače a sběrače trubková hrdla rozdělovačů a sběračů bez přírub DN 20 | kus | 2 | [5 empty] | základní | 0.281 | 0.562 | 0.00059 | 0.00118 | 0 | 0 | 16 | K | 2 |  |  |  | ROZPOCET | 0 | 0 | 0 | 0 | 0 | 1 | 0 | 16 | -258021582
| PSC |  | Poznámka k souboru cen: 1. V cenách -1125 až -1146 je započteno těleso základní délky 1 m, dna a odvodňovací hrdlo. 2. Těleso delší než 1 m se oceňuje skladebně cenou -1125 až -1146 a počtem příplatků (ceny -1225 až -1246), odpovídajícím rozdílu základní a projektované délky tělesa. 3. Cenami -1312 až -1344 se oceňuje i navaření hrdel na nádrže. 4. Cenami -5102 až -5117 se oceňují rozdělovače a sběrače primárních okruhů tepelných čerpadel, umístěných ve strojovně. | [15 empty] | PSC | 2
54 | K | 732111318 | Rozdělovače a sběrače trubková hrdla rozdělovačů a sběračů bez přírub DN 50 | kus | 2 | [5 empty] | základní | 0.53 | 1.06 | 0.0017 | 0.0034 | 0 | 0 | 16 | K | 2 |  |  |  | ROZPOCET | 0 | 0 | 0 | 0 | 0 | 1 | 0 | 16 | -2070332530
| PSC |  | Poznámka k souboru cen: 1. V cenách -1125 až -1146 je započteno těleso základní délky 1 m, dna a odvodňovací hrdlo. 2. Těleso delší než 1 m se oceňuje skladebně cenou -1125 až -1146 a počtem příplatků (ceny -1225 až -1246), odpovídajícím rozdílu základní a projektované délky tělesa. 3. Cenami -1312 až -1344 se oceňuje i navaření hrdel na nádrže. 4. Cenami -5102 až -5117 se oceňují rozdělovače a sběrače primárních okruhů tepelných čerpadel, umístěných ve strojovně. | [15 empty] | PSC | 2
7 | K | 732111322 | Rozdělovače a sběrače trubková hrdla rozdělovačů a sběračů bez přírub DN 65 | kus | 2 | [5 empty] | základní | 0.614 | 1.228 | 0.00242 | 0.00484 | 0 | 0 | 16 | K | 2 |  |  |  | ROZPOCET | 0 | 0 | 0 | 0 | 0 | 1 | 0 | 16 | -215766096
| PSC |  | Poznámka k souboru cen: 1. V cenách -1125 až -1146 je započteno těleso základní délky 1 m, dna a odvodňovací hrdlo. 2. Těleso delší než 1 m se oceňuje skladebně cenou -1125 až -1146 a počtem příplatků (ceny -1225 až -1246), odpovídajícím rozdílu základní a projektované délky tělesa. 3. Cenami -1312 až -1344 se oceňuje i navaření hrdel na nádrže. 4. Cenami -5102 až -5117 se oceňují rozdělovače a sběrače primárních okruhů tepelných čerpadel, umístěných ve strojovně. | [15 empty] | PSC | 2
55 | M | 732OC2102 | Oběhové čerpadlo okruhu topné vody, PN10 M = 4600 kg/h, dP = 40 kPa; čerpaná kapalina: upravená voda (Tmax.+90°C); Pc = 144 W, U = 230 V, 50 Hz; včetně interní elektronické regulace otáček dle dP, tepelně-izolačního pouzdra a modulu poruchového hlášení; řízeno z M+R, včetně montáže | ks | 1 | [5 empty] | základní | 0 | 0 | 0 | 0 | 0 | 0 | 32 | M | 2 |  |  |  | ROZPOCET | 0 | 0 | 0 | 0 | 0 | 1 | 0 | 16 | 1823967159
3 | M | 732OC2103 | Oběhové čerpadlo okruhu topné vody, PN10 M = 300 kg/h, dP = 40 kPa; čerpaná kapalina: upravená voda (Tmax.+90°C); Pc = 56 W, U = 230 V, 50 Hz; včetně interní elektronické regulace otáček dle dP, tepelně-izolačního pouzdra a modulu poruchového hlášení; řízeno z M+R, včetně montáže | ks | 1 | [5 empty] | základní | 0 | 0 | 0 | 0 | 0 | 0 | 32 | M | 2 |  |  |  | ROZPOCET | 0 | 0 | 0 | 0 | 0 | 1 | 0 | 16 | -249683227
53 | K | 732111325 | Rozdělovače a sběrače trubková hrdla rozdělovačů a sběračů bez přírub DN 80 | kus | 2 | [5 empty] | základní | 0.749 | 1.498 | 0.0035 | 0.007 | 0 | 0 | 16 | K | 2 |  |  |  | ROZPOCET | 0 | 0 | 0 | 0 | 0 | 1 | 0 | 16 | -388167047
| PSC |  | Poznámka k souboru cen: 1. V cenách -1125 až -1146 je započteno těleso základní délky 1 m, dna a odvodňovací hrdlo. 2. Těleso delší než 1 m se oceňuje skladebně cenou -1125 až -1146 a počtem příplatků (ceny -1225 až -1246), odpovídajícím rozdílu základní a projektované délky tělesa. 3. Cenami -1312 až -1344 se oceňuje i navaření hrdel na nádrže. 4. Cenami -5102 až -5117 se oceňují rozdělovače a sběrače primárních okruhů tepelných čerpadel, umístěných ve strojovně. | [15 empty] | PSC | 2
| D | 733 | Ústřední vytápění - rozvodné potrubí | [9 empty] | 45.6264 |  | 0.52326 |  | 0 | 2 | D | 1 |  |  |  | ROZPOCET | [6 empty] | 0
57 | K | 733121112 | Potrubí z trubek ocelových hladkých bezešvých tvářených za tepla nízkotlakých D 28/2,6 včetně základního nátěru pod izolaci a závěsného systému | m | 14.4 | [5 empty] | základní | 0.31 | 4.464 | 0.00188 | 0.027072 | 0 | 0 | 16 | K | 2 |  |  |  | ROZPOCET | 0 | 0 | 0 | 0 | 0 | 1 | 0 | 16 | -85925333
| PSC |  | Poznámka k souboru cen: 1. Cenami –2112 a -2113 se oceňuje rozvod potrubí jednotrubkových horizontálních soustav. 2. V cenách –2112 a -2113 je započteno úplné těleso spojky a příchytky potrubí. 3. V cenách –2112 a -2113 není započteno: a) krycí lišty potrubí vedeného nad podlahou, b) připojení horizontálního rozvodu na stoupací potrubí. 4. Cenami –2122 a -2123 se oceňuje napojení rozvodu na jednotlivá stoupací potrubí, popř. na měřicí nebo regulační armaturu přípojky topného okruhu. 5. V cenách –2122 a -2123 je započteno: a) úplné těleso přípojky, b) navaření hrdla přípojky. | [15 empty] | PSC | 2
| VV |  | 12*1,2 'Přepočtené koeficientem množství |  | 14.4 | [13 empty] | VV | 2 | 2 | False | 1 | ROZPOCET
10 | K | 733121122 | Potrubí z trubek ocelových hladkých bezešvých tvářených za tepla nízkotlakých D 76/3,2 včetně základního nátěru pod izolaci a závěsného systému | m | 18 | [5 empty] | základní | 0.55 | 9.9 | 0.00575 | 0.1035 | 0 | 0 | 16 | K | 2 |  |  |  | ROZPOCET | 0 | 0 | 0 | 0 | 0 | 1 | 0 | 16 | -98659326
| PSC |  | Poznámka k souboru cen: 1. Cenami –2112 a -2113 se oceňuje rozvod potrubí jednotrubkových horizontálních soustav. 2. V cenách –2112 a -2113 je započteno úplné těleso spojky a příchytky potrubí. 3. V cenách –2112 a -2113 není započteno: a) krycí lišty potrubí vedeného nad podlahou, b) připojení horizontálního rozvodu na stoupací potrubí. 4. Cenami –2122 a -2123 se oceňuje napojení rozvodu na jednotlivá stoupací potrubí, popř. na měřicí nebo regulační armaturu přípojky topného okruhu. 5. V cenách –2122 a -2123 je započteno: a) úplné těleso přípojky, b) navaření hrdla přípojky. | [15 empty] | PSC | 2
| VV |  | 15*1,2 'Přepočtené koeficientem množství |  | 18 | [13 empty] | VV | 2 | 2 | False | 1 | ROZPOCET
11 | M | 733R6532 | Redukce ocelového potrubí 65/32 včetně základního nátěru pod izolaci, včetně montáže | ks | 2 | [5 empty] | základní | 0 | 0 | 0 | 0 | 0 | 0 | 32 | M | 2 |  |  |  | ROZPOCET | 0 | 0 | 0 | 0 | 0 | 1 | 0 | 16 | 26923553
12 | M | 733R8065 | Redukce ocelového potrubí 80/65 včetně základního nátěru pod izolaci, včetně montáže | ks | 2 | [5 empty] | základní | 0 | 0 | 0 | 0 | 0 | 0 | 32 | M | 2 |  |  |  | ROZPOCET | 0 | 0 | 0 | 0 | 0 | 1 | 0 | 16 | 2139137844
13 | M | 733R6540 | Redukce ocelového potrubí 65/40 včetně základního nátěru pod izolaci, včetně montáže | ks | 4 | [5 empty] | základní | 0 | 0 | 0 | 0 | 0 | 0 | 32 | M | 2 |  |  |  | ROZPOCET | 0 | 0 | 0 | 0 | 0 | 1 | 0 | 16 | -422976469
14 | M | 733R2015 | Redukce ocelového potrubí 20/15 včetně základního nátěru pod izolaci, včetně montáže | ks | 4 | [5 empty] | základní | 0 | 0 | 0 | 0 | 0 | 0 | 32 | M | 2 |  |  |  | ROZPOCET | 0 | 0 | 0 | 0 | 0 | 1 | 0 | 16 | 1440702682
59 | M | 733R2520 | Redukce ocelového potrubí 25/20 včetně základního nátěru pod izolaci, včetně montáže | ks | 2 | [5 empty] | základní | 0 | 0 | 0 | 0 | 0 | 0 | 32 | M | 2 |  |  |  | ROZPOCET | 0 | 0 | 0 | 0 | 0 | 1 | 0 | 16 | -1035331735
15 | M | 733TIM20 | Tepelná izolace z minerální vaty s Al.folií o tloušťce dle Vyhl.193/2007 Sb. pro potrubí DN20, včetně montáže | bm | 14.4 | [5 empty] | základní | 0 | 0 | 0 | 0 | 0 | 0 | 32 | M | 2 |  |  |  | ROZPOCET | 0 | 0 | 0 | 0 | 0 | 1 | 0 | 16 | 1029988522
| VV |  | 12*1,2 'Přepočtené koeficientem množství |  | 14.4 | [13 empty] | VV | 2 | 2 | False | 1 | ROZPOCET
16 | M | 733TIM65 | Tepelná izolace z minerální vaty s Al.folií o tloušťce dle Vyhl.193/2007 Sb. pro potrubí DN65, včetně montáže | bm | 18 | [5 empty] | základní | 0 | 0 | 0 | 0 | 0 | 0 | 32 | M | 2 |  |  |  | ROZPOCET | 0 | 0 | 0 | 0 | 0 | 1 | 0 | 16 | 1437110284
| VV |  | 15*1,2 'Přepočtené koeficientem množství |  | 18 | [13 empty] | VV | 2 | 2 | False | 1 | ROZPOCET
60 | M | 733TIM80 | Tepelná izolace z minerální vaty s Al.folií o tloušťce dle Vyhl.193/2007 Sb. pro potrubí DN80, včetně montáže | bm | 14.4 | [5 empty] | základní | 0 | 0 | 0 | 0 | 0 | 0 | 32 | M | 2 |  |  |  | ROZPOCET | 0 | 0 | 0 | 0 | 0 | 1 | 0 | 16 | -2027071623
| VV |  | 12,522*1,15 'Přepočtené koeficientem množství |  | 14.4 | [13 empty] | VV | 2 | 2 | False | 1 | ROZPOCET
61 | M | 733TIM100 | Tepelná izolace z minerální vaty s Al.folií o tloušťce dle Vyhl.193/2007 Sb. pro potrubí DN100, včetně montáže | bm | 28.799 | [5 empty] | základní | 0 | 0 | 0 | 0 | 0 | 0 | 32 | M | 2 |  |  |  | ROZPOCET | 0 | 0 | 0 | 0 | 0 | 1 | 0 | 16 | 1974635682
| VV |  | 25,043*1,15 'Přepočtené koeficientem množství |  | 28.799 | [13 empty] | VV | 2 | 2 | False | 1 | ROZPOCET
17 | M | 733TIMA1 | Tepelná izolace z minerální vaty s Al.folií o tloušťce dle Vyhl.193/2007 Sb. pro přírubové armatury, včetně montáže | ks | 21 | [5 empty] | základní | 0 | 0 | 0 | 0 | 0 | 0 | 32 | M | 2 |  |  |  | ROZPOCET | 0 | 0 | 0 | 0 | 0 | 1 | 0 | 16 | 1559428595
56 | K | 733121125 | Potrubí z trubek ocelových hladkých bezešvých tvářených za tepla nízkotlakých D 89/3,6 včetně základního nátěru pod izolaci a závěsného systému | m | 14.4 | [5 empty] | základní | 0.683 | 9.8352 | 0.00751 | 0.10814 | 0 | 0 | 16 | K | 2 |  |  |  | ROZPOCET | 0 | 0 | 0 | 0 | 0 | 1 | 0 | 16 | 670450934
| PSC |  | Poznámka k souboru cen: 1. Cenami –2112 a -2113 se oceňuje rozvod potrubí jednotrubkových horizontálních soustav. 2. V cenách –2112 a -2113 je započteno úplné těleso spojky a příchytky potrubí. 3. V cenách –2112 a -2113 není započteno: a) krycí lišty potrubí vedeného nad podlahou, b) připojení horizontálního rozvodu na stoupací potrubí. 4. Cenami –2122 a -2123 se oceňuje napojení rozvodu na jednotlivá stoupací potrubí, popř. na měřicí nebo regulační armaturu přípojky topného okruhu. 5. V cenách –2122 a -2123 je započteno: a) úplné těleso přípojky, b) navaření hrdla přípojky. | [15 empty] | PSC | 2
| VV |  | 12*1,2 'Přepočtené koeficientem množství |  | 14.4 | [13 empty] | VV | 2 | 2 | False | 1 | ROZPOCET
58 | K | 733121128 | Potrubí z trubek ocelových hladkých bezešvých tvářených za tepla nízkotlakých D 108/4,0 včetně základního nátěru pod izolaci a závěsného systému | m | 28.8 | [5 empty] | základní | 0.744 | 21.4272 | 0.00988 | 0.28454 | 0 | 0 | 16 | K | 2 |  |  |  | ROZPOCET | 0 | 0 | 0 | 0 | 0 | 1 | 0 | 16 | -1576859073
| PSC |  | Poznámka k souboru cen: 1. Cenami –2112 a -2113 se oceňuje rozvod potrubí jednotrubkových horizontálních soustav. 2. V cenách –2112 a -2113 je započteno úplné těleso spojky a příchytky potrubí. 3. V cenách –2112 a -2113 není započteno: a) krycí lišty potrubí vedeného nad podlahou, b) připojení horizontálního rozvodu na stoupací potrubí. 4. Cenami –2122 a -2123 se oceňuje napojení rozvodu na jednotlivá stoupací potrubí, popř. na měřicí nebo regulační armaturu přípojky topného okruhu. 5. V cenách –2122 a -2123 je započteno: a) úplné těleso přípojky, b) navaření hrdla přípojky. | [15 empty] | PSC | 2
| VV |  | 24*1,2 'Přepočtené koeficientem množství |  | 28.8 | [13 empty] | VV | 2 | 2 | False | 1 | ROZPOCET
| D | 734 | Ústřední vytápění - armatury | [9 empty] | 40.501 |  | 0.37802 |  | 0 | 2 | D | 1 |  |  |  | ROZPOCET | [6 empty] | 0
19 | K | 734121316 | Ventily zpětné přírubové samočinné přímé do vodorovného potrubí PN 16 do 300 st.C DN 65 | ks | 2 | [5 empty] | základní | 1.29 | 2.58 | 0.02546 | 0.05092 | 0 | 0 | 16 | K | 2 |  |  |  | ROZPOCET | 0 | 0 | 0 | 0 | 0 | 1 | 0 | 16 | -1586012083
28 | M | 734ZS50 | Zaslepení větve na R/S DN50, včetně montáže | ks | 2 | [5 empty] | základní | 0 | 0 | 0 | 0 | 0 | 0 | 32 | M | 2 |  |  |  | ROZPOCET | 0 | 0 | 0 | 0 | 0 | 1 | 0 | 16 | -1256241569
20 | K | 734163427 | Filtry z uhlíkové oceli s vypouštěcí přírubou PN 16 do 300 st.C DN 65 | ks | 1 | [5 empty] | základní | 1.29 | 1.29 | 0.02525 | 0.02525 | 0 | 0 | 16 | K | 2 |  |  |  | ROZPOCET | 0 | 0 | 0 | 0 | 0 | 1 | 0 | 16 | 1025421399
63 | K | 734163428 | Filtry z uhlíkové oceli s vypouštěcí přírubou PN 16 do 300 st.C DN 80 | ks | 1 | [5 empty] | základní | 1.539 | 1.539 | 0.02974 | 0.02974 | 0 | 0 | 16 | K | 2 |  |  |  | ROZPOCET | 0 | 0 | 0 | 0 | 0 | 1 | 0 | 16 | 1667006928
62 | K | 734163429 | Filtry z uhlíkové oceli s vypouštěcí přírubou PN 16 do 300 st.C DN 100 | ks | 2 | [5 empty] | základní | 2.465 | 4.93 | 0.03987 | 0.07974 | 0 | 0 | 16 | K | 2 |  |  |  | ROZPOCET | 0 | 0 | 0 | 0 | 0 | 1 | 0 | 16 | 388132659
18 | K | 734193115 | Ostatní přírubové armatury klapky mezipřírubové uzavírací PN 16 do 120 st.C disk tvárná litina DN 65 | ks | 4 | [5 empty] | základní | 1.29 | 5.16 | 0.01191 | 0.04764 | 0 | 0 | 16 | K | 2 |  |  |  | ROZPOCET | 0 | 0 | 0 | 0 | 0 | 1 | 0 | 16 | -1465649503
21 | M | 734RVV651 | Vyvažovací ventil přírubový s možností měření - DN65, Q = 16,8 m3/h, dP 10 - 50 kPa, včetně montáže | ks | 1 | [5 empty] | základní | 0 | 0 | 0 | 0 | 0 | 0 | 32 | M | 2 |  |  |  | ROZPOCET | 0 | 0 | 0 | 0 | 0 | 1 | 0 | 16 | 225112316
67 | M | 734RVV652 | Vyvažovací ventil přírubový s možností měření - DN65, Q = 21 000 m3/h, dP 50 kPa, včetně montáže | ks | 1 | [5 empty] | základní | 0 | 0 | 0 | 0 | 0 | 0 | 32 | M | 2 |  |  |  | ROZPOCET | 0 | 0 | 0 | 0 | 0 | 1 | 0 | 16 | -140265536
23 | M | 734RVV40 | Vyvažovací ventil závitový s možností měření - DN40, Q = 4,6 m3/h, dP 10 - 50 kPa, včetně montáže | ks | 2 | [5 empty] | základní | 0 | 0 | 0 | 0 | 0 | 0 | 32 | M | 2 |  |  |  | ROZPOCET | 0 | 0 | 0 | 0 | 0 | 1 | 0 | 16 | -1435989007
24 | M | 734RVV15 | Vyvažovací ventil závitový s možností měření - DN15, Q = 0,3 m3/h, dP 10 - 50 kPa , včetně montáže | ks | 2 | [5 empty] | základní | 0 | 0 | 0 | 0 | 0 | 0 | 32 | M | 2 |  |  |  | ROZPOCET | 0 | 0 | 0 | 0 | 0 | 1 | 0 | 16 | 702308335
70 | M | 734RTD80 | Regulátor tlakové diference DN80, M=16,8 m3/h, dPmin = 9,3 kPa, dPUT = 50 kPa, včetně montáže | ks | 1 | [5 empty] | základní | 0 | 0 | 0 | 0 | 0 | 0 | 32 | M | 2 |  |  |  | ROZPOCET | 0 | 0 | 0 | 0 | 0 | 1 | 0 | 16 | 1349877167
65 | K | 734193116 | Ostatní přírubové armatury klapky mezipřírubové uzavírací PN 16 do 120 st.C disk tvárná litina DN 80 | soubor | 4 | [5 empty] | základní | 1.539 | 6.156 | 0.01467 | 0.05868 | 0 | 0 | 16 | K | 2 |  |  |  | ROZPOCET | 0 | 0 | 0 | 0 | 0 | 1 | 0 | 16 | 167181045
66 | K | 734193117 | Ostatní přírubové armatury klapky mezipřírubové uzavírací PN 16 do 120 st.C disk tvárná litina DN 100 | soubor | 4 | [5 empty] | základní | 2.465 | 9.86 | 0.01749 | 0.06996 | 0 | 0 | 16 | K | 2 |  |  |  | ROZPOCET | 0 | 0 | 0 | 0 | 0 | 1 | 0 | 16 | 1483003417
30 | K | 734211120 | Ventily odvzdušňovací závitové automatické PN 14 do 120 st.C G 1/2 | kus | 8 | [5 empty] | základní | 0.103 | 0.824 | 0.00024 | 0.00192 | 0 | 0 | 16 | K | 2 |  |  |  | ROZPOCET | 0 | 0 | 0 | 0 | 0 | 1 | 0 | 16 | 152060187
68 | K | 734242413 | Ventily zpětné závitové PN 16 do 110 st.C přímé G 3/4 | kus | 1 | [5 empty] | základní | 0.206 | 0.206 | 0.00018 | 0.00018 | 0 | 0 | 16 | K | 2 |  |  |  | ROZPOCET | 0 | 0 | 0 | 0 | 0 | 1 | 0 | 16 | 1105340659
29 | K | 734291123 | Ostatní armatury kohouty plnicí a vypouštěcí PN 10 do 110 st.C G 1/2 | kus | 8 | [5 empty] | základní | 0.082 | 0.656 | 0.00022 | 0.00176 | 0 | 0 | 16 | K | 2 |  |  |  | ROZPOCET | 0 | 0 | 0 | 0 | 0 | 1 | 0 | 16 | -2081453546
71 | K | 734291243 | Ostatní armatury filtry závitové PN 16 do 130 st.C přímé s vnitřními závity G 3/4 | kus | 1 | [5 empty] | základní | 0.206 | 0.206 | 0.00033 | 0.00033 | 0 | 0 | 16 | K | 2 |  |  |  | ROZPOCET | 0 | 0 | 0 | 0 | 0 | 1 | 0 | 16 | 1019728791
69 | K | 734292714 | Ostatní armatury kulové kohouty PN 42 do 185 st.C přímé vnitřní závit G 3/4 | kus | 2 | [5 empty] | základní | 0.2 | 0.4 | 0.00034 | 0.00068 | 0 | 0 | 16 | K | 2 |  |  |  | ROZPOCET | 0 | 0 | 0 | 0 | 0 | 1 | 0 | 16 | -866401711
31 | K | 734411118 | Teploměry technické s pevným stonkem a jímkou zadní připojení (axiální) průměr 80 mm délka stonku 150 mm | kus | 8 | [5 empty] | základní | 0.381 | 3.048 | 0.00055 | 0.0044 | 0 | 0 | 16 | K | 2 |  |  |  | ROZPOCET | 0 | 0 | 0 | 0 | 0 | 1 | 0 | 16 | 1435011745
32 | K | 734421101 | Tlakoměry s pevným stonkem a zpětnou klapkou spodní připojení (radiální) tlaku 0–16 bar průměru 50 mm | kus | 2 | [5 empty] | základní | 0.433 | 0.866 | 0.00221 | 0.00442 | 0 | 0 | 16 | K | 2 |  |  |  | ROZPOCET | 0 | 0 | 0 | 0 | 0 | 1 | 0 | 16 | 325449234
33 | K | 734494213 | Měřicí armatury návarky s trubkovým závitem G 1/2 | kus | 10 | [5 empty] | základní | 0.278 | 2.78 | 0.00024 | 0.0024 | 0 | 0 | 16 | K | 2 |  |  |  | ROZPOCET | 0 | 0 | 0 | 0 | 0 | 1 | 0 | 16 | 1374740757
| PSC |  | Poznámka k souboru cen: 1. V cenách -9211 až -9213 je započtena montáž návarků přivařením; jejich dodávka se oceňuje ve specifikaci pouze v případech, kdy návarky nejsou součástí dodávky zařízení. | [15 empty] | PSC | 2

## D.1.4.c - 10 - Zařízení p...
| List obsahuje: |  | 1) Krycí list soupisu | 2) Rekapitulace |  |  | 3) Soupis prací | Zpět na list: | Rekapitulace stavby
[9 empty] | >> skryté sloupce << | [9 empty] | {d1ccd763-6dc8-4b0d-9aa6-82ca17e86347}
2
| KRYCÍ LIST SOUPISU | [8 empty] | v --- níže se nacházejí doplnkové a pomocné údaje k sestavám --- v | [8 empty] | False
Stavba:
Valdice - modernizace tepelného hospodářství EED - SO 01 - Hlavní kotelna obj. 42, Předávací stanice, venkovní rozvody
Objekt:
D.1.4.c - 10 - Zařízení pro vytápění staveb - Předávací stanice 23
| KSO: |  |  |  |  | CC-CZ:
| Místo: |  | Valdice |  |  | Datum: | 1. 5. 2018
| Zadavatel: |  |  |  |  | IČ: | 00212423
|  | Vězeňská služba České republiky |  |  |  | DIČ:
| Uchazeč: |  |  |  |  | IČ:
DIČ:
| Projektant: |  |  |  |  | IČ: | 28811208
|  | PDE s.r.o. |  |  |  | DIČ: | CZ28811208
Poznámka:
| Cena bez DPH | [5 empty] | 0
|  |  | Základ daně |  |  | Sazba daně | Výše daně
| DPH | základní | 0 |  |  | 21% | 0
|  | snížená | 0 |  |  | 15% | 0
|  | zákl. přenesená | 0 |  |  | 21% | 0
|  | sníž. přenesená | 0 |  |  | 15% | 0
|  | nulová | 0 |  |  | 0% | 0
| Cena s DPH |  |  | v | CZK |  | 0
REKAPITULACE ČLENĚNÍ SOUPISU PRACÍ
Stavba:
Valdice - modernizace tepelného hospodářství EED - SO 01 - Hlavní kotelna obj. 42, Předávací stanice, venkovní rozvody
Objekt:
D.1.4.c - 10 - Zařízení pro vytápění staveb - Předávací stanice 23
Místo: |  |  | Valdice |  |  | Datum: | 1. 5. 2018
Zadavatel: |  |  | Vězeňská služba České republiky |  |  | Projektant: | PDE s.r.o.
Uchazeč:
Kód dílu - Popis | [6 empty] | Cena celkem [CZK]
Náklady soupisu celkem | [6 empty] | 0 | [12 empty] | -1
| PSV - Práce a dodávky PSV | [5 empty] | 0
| 101 - Ostatní | [5 empty] | 0
| PSV - Práce a dodávky PSV | [5 empty] | 0
| 732 - Ústřední vytápění - strojovny | [5 empty] | 0
| 733 - Ústřední vytápění - rozvodné potrubí | [5 empty] | 0
| 734 - Ústřední vytápění - armatury | [5 empty] | 0
SOUPIS PRACÍ
Stavba:
Valdice - modernizace tepelného hospodářství EED - SO 01 - Hlavní kotelna obj. 42, Předávací stanice, venkovní rozvody
Objekt:
D.1.4.c - 10 - Zařízení pro vytápění staveb - Předávací stanice 23
Místo: |  |  | Valdice |  |  | Datum: | 1. 5. 2018
Zadavatel: |  |  | Vězeňská služba České republiky |  |  | Projektant: | PDE s.r.o.
Uchazeč:
PČ | Typ | Kód | Popis | MJ | Množství | J.cena [CZK] | Cena celkem [CZK] | Cenová soustava |  | Poznámka | DPH | J. Nh [h] | Nh celkem [h] | J. hmotnost [t] | Hmotnost celkem [t] | J. suť [t] | Suť Celkem [t]
Náklady soupisu celkem | [12 empty] | 125.4976 |  | 1.4686 |  | 0 |  | D | -1 | [10 empty] | 0
| D | PSV | Práce a dodávky PSV | [9 empty] | 0 |  | 0 |  | 0 | 2 | D | 0 |  |  |  | ROZPOCET | [6 empty] | 0
| D | 101 | Ostatní | [9 empty] | 0 |  | 0 |  | 0 | 2 | D | 1 |  |  |  | ROZPOCET | [6 empty] | 0
88 | M | 101PDE101 | Návštěva vybraného dodavatele PS před zahájením prací a prověření situace s ohledem na technické řešení změn v PD | h | 2 | [5 empty] | základní | 0 | 0 | 0 | 0 | 0 | 0 | 32 | M | 2 |  |  |  | ROZPOCET | 0 | 0 | 0 | 0 | 0 | 1 | 0 | 16 | -1905398268
89 | M | 101PDE104 | Demontáž veškerých zařízení UT v předávací stanici | h | 30 | [5 empty] | základní | 0 | 0 | 0 | 0 | 0 | 0 | 32 | M | 2 |  |  |  | ROZPOCET | 0 | 0 | 0 | 0 | 0 | 1 | 0 | 16 | -1174616740
90 | M | 101PDE106 | Odvoz demontovaného zařízení na skládku / do sběru | t | 2 | [5 empty] | základní | 0 | 0 | 0 | 0 | 0 | 0 | 32 | M | 2 |  |  |  | ROZPOCET | 0 | 0 | 0 | 0 | 0 | 1 | 0 | 16 | -1030529469
91 | M | 101PDE107 | Orientační štítky (větve, technologie, potrubí, čerpadla, nádoby, reg.armatury) | ks | 10 | [5 empty] | základní | 0 | 0 | 0 | 0 | 0 | 0 | 32 | M | 2 |  |  |  | ROZPOCET | 0 | 0 | 0 | 0 | 0 | 1 | 0 | 16 | -2084909786
92 | M | 101PDE108 | Přesun nových hmot | t | 2 | [5 empty] | základní | 0 | 0 | 0 | 0 | 0 | 0 | 32 | M | 2 |  |  |  | ROZPOCET | 0 | 0 | 0 | 0 | 0 | 1 | 0 | 16 | 2096132179
93 | M | 101PDE109 | Proplach systému po mtž + vyčištění všech filtrů (opakovaně) + napouštění | h | 4 | [5 empty] | základní | 0 | 0 | 0 | 0 | 0 | 0 | 32 | M | 2 |  |  |  | ROZPOCET | 0 | 0 | 0 | 0 | 0 | 1 | 0 | 16 | 1006297045
94 | M | 101PDE110 | Zaregulování výpočtového průtoku přes PS pomocí bypassu s VV mezi R+S dle PD | hod | 2 | [5 empty] | základní | 0 | 0 | 0 | 0 | 0 | 0 | 32 | M | 2 |  |  |  | ROZPOCET | 0 | 0 | 0 | 0 | 0 | 1 | 0 | 16 | -940966194
95 | M | 101PDE112 | Nastavení průtoků jednotlivých větví na R+S včetně automatické armatury se spojitým pohonem, ručního regulačního ventilu a oběhového čerpadla dle PD | hod | 4 | [5 empty] | základní | 0 | 0 | 0 | 0 | 0 | 0 | 32 | M | 2 |  |  |  | ROZPOCET | 0 | 0 | 0 | 0 | 0 | 1 | 0 | 16 | -1463360581
96 | M | 101PDE113 | Tlaková zkouška | bm | 100 | [5 empty] | základní | 0 | 0 | 0 | 0 | 0 | 0 | 32 | M | 2 |  |  |  | ROZPOCET | 0 | 0 | 0 | 0 | 0 | 1 | 0 | 16 | -685990214
97 | M | 101PDE114 | Topná zkouška | hod | 72 | [5 empty] | základní | 0 | 0 | 0 | 0 | 0 | 0 | 32 | M | 2 |  |  |  | ROZPOCET | 0 | 0 | 0 | 0 | 0 | 1 | 0 | 16 | -1437088926
99 | M | 101PDE116 | Stavební přípomoci při mtž | hod | 4 | [5 empty] | základní | 0 | 0 | 0 | 0 | 0 | 0 | 32 | M | 2 |  |  |  | ROZPOCET | 0 | 0 | 0 | 0 | 0 | 1 | 0 | 16 | 1651568502
100 | M | 101PDE117 | Zkušební provoz celého systému + zaškolení uživatele | hod | 24 | [5 empty] | základní | 0 | 0 | 0 | 0 | 0 | 0 | 32 | M | 2 |  |  |  | ROZPOCET | 0 | 0 | 0 | 0 | 0 | 1 | 0 | 16 | 1415762992
101 | M | 101PDE118 | Zpracování dokumentace skutečného provedení PS | hod | 7 | [5 empty] | základní | 0 | 0 | 0 | 0 | 0 | 0 | 32 | M | 2 |  |  |  | ROZPOCET | 0 | 0 | 0 | 0 | 0 | 1 | 0 | 16 | 161319813
102 | M | 101PDE102 | Montáž armatury M+R (kalorimetr) | ks | 3 | [5 empty] | základní | 0 | 0 | 0 | 0 | 0 | 0 | 32 | M | 2 |  |  |  | ROZPOCET | 0 | 0 | 0 | 0 | 0 | 1 | 0 | 16 | 717761563
103 | M | 101PDE103 | Montáž armatury M+R (regulční a uzavírací armatury) | ks | 5 | [5 empty] | základní | 0 | 0 | 0 | 0 | 0 | 0 | 32 | M | 2 |  |  |  | ROZPOCET | 0 | 0 | 0 | 0 | 0 | 1 | 0 | 16 | 1700157780
104 | M | 101PDE101a | Zpracování dílenské PD vybraným dodavatelem - úprava projektu DPS na základě konkrétních výrobků / technologie | h | 30 | [5 empty] | základní | 0 | 0 | 0 | 0 | 0 | 0 | 32 | M | 2 |  |  |  | ROZPOCET | 0 | 0 | 0 | 0 | 0 | 1 | 0 | 16 | 266036251
| D | PSV | Práce a dodávky PSV | [9 empty] | 125.4976 |  | 1.4686 |  | 0 | 2 | D | 0 |  |  |  | ROZPOCET | [6 empty] | 0
| D | 732 | Ústřední vytápění - strojovny | [9 empty] | 15.516 |  | 0.2444 |  | 0 | 2 | D | 1 |  |  |  | ROZPOCET | [6 empty] | 0
62 | K | 732111143 | Rozdělovače a sběrače tělesa rozdělovačů a sběračů z ocelových trub bezešvých DN 300, včetně pomocné nosné konstrukce + nátěr pod izolaci, izolace z min. vaty dle Vyhl. 193/2007 + AL folie | kus | 2 | [5 empty] | základní | 4.762 | 9.524 | 0.1082 | 0.2164 | 0 | 0 | 16 | K | 2 |  |  |  | ROZPOCET | 0 | 0 | 0 | 0 | 0 | 1 | 0 | 16 | -339933808
| PSC |  | Poznámka k souboru cen: 1. V cenách -1125 až -1146 je započteno těleso základní délky 1 m, dna a odvodňovací hrdlo. 2. Těleso delší než 1 m se oceňuje skladebně cenou -1125 až -1146 a počtem příplatků (ceny -1225 až -1246), odpovídajícím rozdílu základní a projektované délky tělesa. 3. Cenami -1312 až -1344 se oceňuje i navaření hrdel na nádrže. 4. Cenami -5102 až -5117 se oceňují rozdělovače a sběrače primárních okruhů tepelných čerpadel, umístěných ve strojovně. | [15 empty] | PSC | 2
52 | M | 732OC2301 | Oběhové čerpadlo okruhu topné vody, PN10 M = 6700 kg/h, dP = 105 kPa; čerpaná kapalina: upravená voda (Tmax.+90°C); Pc = 626 W, U = 230 V, 50 Hz; včetně interní elektronické regulace otáček dle dP, tepelně-izolačního pouzdra a modulu poruchového hlášení; řízeno z M+R, včetně montáže | ks | 1 | [5 empty] | základní | 0 | 0 | 0 | 0 | 0 | 0 | 32 | M | 2 |  |  |  | ROZPOCET | 0 | 0 | 0 | 0 | 0 | 1 | 0 | 16 | 429605885
77 | M | 732OC2302 | Oběhové čerpadlo okruhu topné vody, PN10 M = 10300 kg/h, dP = 105 kPa; čerpaná kapalina: upravená voda (Tmax.+90°C); Pc = 626 W, U = 230 V, 50 Hz; včetně interní elektronické regulace otáček dle dP, tepelně-izolačního pouzdra a modulu poruchového hlášení; řízeno z M+R, včetně montáže | ks | 1 | [5 empty] | základní | 0 | 0 | 0 | 0 | 0 | 0 | 32 | M | 2 |  |  |  | ROZPOCET | 0 | 0 | 0 | 0 | 0 | 1 | 0 | 16 | -629127421
78 | M | 732OC2303 | Oběhové čerpadlo okruhu topné vody, PN10 M = 6900 kg/h, dP = 80 kPa; čerpaná kapalina: upravená voda (Tmax.+90°C); Pc = 440 W, U = 230 V, 50 Hz; včetně interní elektronické regulace otáček dle dP, tepelně-izolačního pouzdra a modulu poruchového hlášení; řízeno z M+R, včetně montáže | ks | 1 | [5 empty] | základní | 0 | 0 | 0 | 0 | 0 | 0 | 32 | M | 2 |  |  |  | ROZPOCET | 0 | 0 | 0 | 0 | 0 | 1 | 0 | 16 | -1134740996
76 | K | 732111325 | Rozdělovače a sběrače trubková hrdla rozdělovačů a sběračů bez přírub DN 80 | kus | 8 | [5 empty] | základní | 0.749 | 5.992 | 0.0035 | 0.028 | 0 | 0 | 16 | K | 2 |  |  |  | ROZPOCET | 0 | 0 | 0 | 0 | 0 | 1 | 0 | 16 | 2139914206
| PSC |  | Poznámka k souboru cen: 1. V cenách -1125 až -1146 je započteno těleso základní délky 1 m, dna a odvodňovací hrdlo. 2. Těleso delší než 1 m se oceňuje skladebně cenou -1125 až -1146 a počtem příplatků (ceny -1225 až -1246), odpovídajícím rozdílu základní a projektované délky tělesa. 3. Cenami -1312 až -1344 se oceňuje i navaření hrdel na nádrže. 4. Cenami -5102 až -5117 se oceňují rozdělovače a sběrače primárních okruhů tepelných čerpadel, umístěných ve strojovně. | [15 empty] | PSC | 2
| D | 733 | Ústřední vytápění - rozvodné potrubí | [9 empty] | 61.8216 |  | 0.71239 |  | 0 | 2 | D | 1 |  |  |  | ROZPOCET | [6 empty] | 0
11 | M | 733R8040 | Redukce ocelového potrubí 80/40 včetně základního nátěru pod izolaci, včetně montáže | ks | 6 | [5 empty] | základní | 0 | 0 | 0 | 0 | 0 | 0 | 32 | M | 2 |  |  |  | ROZPOCET | 0 | 0 | 0 | 0 | 0 | 1 | 0 | 16 | 26923553
14 | M | 733R8050 | Redukce ocelového potrubí 80/50 včetně základního nátěru pod izolaci, včetně montáže | ks | 8 | [5 empty] | základní | 0 | 0 | 0 | 0 | 0 | 0 | 32 | M | 2 |  |  |  | ROZPOCET | 0 | 0 | 0 | 0 | 0 | 1 | 0 | 16 | 1440702682
83 | M | 733R8065 | Redukce ocelového potrubí 80/65 včetně základního nátěru pod izolaci, včetně montáže | ks | 4 | [5 empty] | základní | 0 | 0 | 0 | 0 | 0 | 0 | 32 | M | 2 |  |  |  | ROZPOCET | 0 | 0 | 0 | 0 | 0 | 1 | 0 | 16 | 1867760887
15 | M | 733TIM80 | Tepelná izolace z minerální vaty s Al.folií o tloušťce dle Vyhl.193/2007 Sb. pro potrubí DN80, včetně montáže | bm | 69.6 | [5 empty] | základní | 0 | 0 | 0 | 0 | 0 | 0 | 32 | M | 2 |  |  |  | ROZPOCET | 0 | 0 | 0 | 0 | 0 | 1 | 0 | 16 | 1029988522
| VV |  | 58*1,2 'Přepočtené koeficientem množství |  | 69.6 | [13 empty] | VV | 2 | 2 | False | 1 | ROZPOCET
16 | M | 733TIM100 | Tepelná izolace z minerální vaty s Al.folií o tloušťce dle Vyhl.193/2007 Sb. pro potrubí DN100, včetně montáže | bm | 19.2 | [5 empty] | základní | 0 | 0 | 0 | 0 | 0 | 0 | 32 | M | 2 |  |  |  | ROZPOCET | 0 | 0 | 0 | 0 | 0 | 1 | 0 | 16 | 1437110284
| VV |  | 16,695652173913*1,15 'Přepočtené koeficientem množství |  | 19.2 | [13 empty] | VV | 2 | 2 | False | 1 | ROZPOCET
17 | M | 733TIMA1 | Tepelná izolace z minerální vaty s Al.folií o tloušťce dle Vyhl.193/2007 Sb. pro přírubové armatury, včetně montáže | ks | 30 | [5 empty] | základní | 0 | 0 | 0 | 0 | 0 | 0 | 32 | M | 2 |  |  |  | ROZPOCET | 0 | 0 | 0 | 0 | 0 | 1 | 0 | 16 | 1559428595
80 | K | 733121125 | Potrubí z trubek ocelových hladkých bezešvých tvářených za tepla nízkotlakých D 89/3,6 včetně základního nátěru pod izolaci a závěsného systému | m | 69.6 | [5 empty] | základní | 0.683 | 47.5368 | 0.00751 | 0.5227 | 0 | 0 | 16 | K | 2 |  |  |  | ROZPOCET | 0 | 0 | 0 | 0 | 0 | 1 | 0 | 16 | -2020605776
| PSC |  | Poznámka k souboru cen: 1. Cenami –2112 a -2113 se oceňuje rozvod potrubí jednotrubkových horizontálních soustav. 2. V cenách –2112 a -2113 je započteno úplné těleso spojky a příchytky potrubí. 3. V cenách –2112 a -2113 není započteno: a) krycí lišty potrubí vedeného nad podlahou, b) připojení horizontálního rozvodu na stoupací potrubí. 4. Cenami –2122 a -2123 se oceňuje napojení rozvodu na jednotlivá stoupací potrubí, popř. na měřicí nebo regulační armaturu přípojky topného okruhu. 5. V cenách –2122 a -2123 je započteno: a) úplné těleso přípojky, b) navaření hrdla přípojky. | [15 empty] | PSC | 2
| VV |  | 58*1,2 'Přepočtené koeficientem množství |  | 69.6 | [13 empty] | VV | 2 | 2 | False | 1 | ROZPOCET
79 | K | 733121128 | Potrubí z trubek ocelových hladkých bezešvých tvářených za tepla nízkotlakých D 108/4,0 včetně základního nátěru pod izolaci a závěsného systému | m | 19.2 | [5 empty] | základní | 0.744 | 14.2848 | 0.00988 | 0.1897 | 0 | 0 | 16 | K | 2 |  |  |  | ROZPOCET | 0 | 0 | 0 | 0 | 0 | 1 | 0 | 16 | 2145841559
| PSC |  | Poznámka k souboru cen: 1. Cenami –2112 a -2113 se oceňuje rozvod potrubí jednotrubkových horizontálních soustav. 2. V cenách –2112 a -2113 je započteno úplné těleso spojky a příchytky potrubí. 3. V cenách –2112 a -2113 není započteno: a) krycí lišty potrubí vedeného nad podlahou, b) připojení horizontálního rozvodu na stoupací potrubí. 4. Cenami –2122 a -2123 se oceňuje napojení rozvodu na jednotlivá stoupací potrubí, popř. na měřicí nebo regulační armaturu přípojky topného okruhu. 5. V cenách –2122 a -2123 je započteno: a) úplné těleso přípojky, b) navaření hrdla přípojky. | [15 empty] | PSC | 2
| VV |  | 16*1,2 'Přepočtené koeficientem množství |  | 19.2 | [13 empty] | VV | 2 | 2 | False | 1 | ROZPOCET
| D | 734 | Ústřední vytápění - armatury | [9 empty] | 48.16 |  | 0.51178 |  | 0 | 2 | D | 1 |  |  |  | ROZPOCET | [6 empty] | 0
82 | K | 734121316 | Ventily zpětné přírubové samočinné přímé do vodorovného potrubí PN 16 do 300 st.C DN 65 | ks | 1 | [5 empty] | základní | 1.29 | 1.29 | 0.02546 | 0.02546 | 0 | 0 | 16 | K | 2 |  |  |  | ROZPOCET | 0 | 0 | 0 | 0 | 0 | 1 | 0 | 16 | -1979203890
81 | K | 734121317 | Ventily zpětné přírubové samočinné přímé do vodorovného potrubí PN 16 do 300 st.C DN 80 | ks | 3 | [5 empty] | základní | 1.29 | 3.87 | 0.02944 | 0.08832 | 0 | 0 | 16 | K | 2 |  |  |  | ROZPOCET | 0 | 0 | 0 | 0 | 0 | 1 | 0 | 16 | 1514586775
84 | K | 734163428 | Filtry z uhlíkové oceli s vypouštěcí přírubou PN 16 do 300 st.C DN 80 | ks | 3 | [5 empty] | základní | 1.539 | 4.617 | 0.02974 | 0.08922 | 0 | 0 | 16 | K | 2 |  |  |  | ROZPOCET | 0 | 0 | 0 | 0 | 0 | 1 | 0 | 16 | -224825014
85 | K | 734163429 | Filtry z uhlíkové oceli s vypouštěcí přírubou PN 16 do 300 st.C DN 100 | ks | 2 | [5 empty] | základní | 2.465 | 4.93 | 0.03987 | 0.07974 | 0 | 0 | 16 | K | 2 |  |  |  | ROZPOCET | 0 | 0 | 0 | 0 | 0 | 1 | 0 | 16 | 1422892352
21 | M | 734RVV651 | Vyvažovací ventil přírubový s možností měření - DN65, Q =10,3 m3/h, dP 10 - 50 kPa, včetně montáže | ks | 2 | [5 empty] | základní | 0 | 0 | 0 | 0 | 0 | 0 | 32 | M | 2 |  |  |  | ROZPOCET | 0 | 0 | 0 | 0 | 0 | 1 | 0 | 16 | 225112316
71 | M | 734RVV652 | Vyvažovací ventil přírubový s možností měření - DN65, Q = 11,7 m3/h, dP 50 kPa, včetně montáže | ks | 1 | [5 empty] | základní | 0 | 0 | 0 | 0 | 0 | 0 | 32 | M | 2 |  |  |  | ROZPOCET | 0 | 0 | 0 | 0 | 0 | 1 | 0 | 16 | 73325753
22 | M | 734RVV50 | Vyvažovací ventil závitový s možností měření - DN50, Q = 6,8 m3/h, dP 10 - 50 kPa, včetně montáže | ks | 4 | [5 empty] | základní | 0 | 0 | 0 | 0 | 0 | 0 | 32 | M | 2 |  |  |  | ROZPOCET | 0 | 0 | 0 | 0 | 0 | 1 | 0 | 16 | -378626902
86 | K | 734193115 | Ostatní přírubové armatury klapky mezipřírubové uzavírací PN 16 do 120 st.C disk tvárná litina DN 65 | soubor | 1 | [5 empty] | základní | 1.29 | 1.29 | 0.01191 | 0.01191 | 0 | 0 | 16 | K | 2 |  |  |  | ROZPOCET | 0 | 0 | 0 | 0 | 0 | 1 | 0 | 16 | 1590785660
87 | K | 734193116 | Ostatní přírubové armatury klapky mezipřírubové uzavírací PN 16 do 120 st.C disk tvárná litina DN 80 | soubor | 9 | [5 empty] | základní | 1.539 | 13.851 | 0.01467 | 0.13203 | 0 | 0 | 16 | K | 2 |  |  |  | ROZPOCET | 0 | 0 | 0 | 0 | 0 | 1 | 0 | 16 | 1794891274
61 | K | 734193117 | Ostatní přírubové armatury klapky mezipřírubové uzavírací PN 16 do 120 st.C disk tvárná litina DN 100 | ks | 4 | [5 empty] | základní | 2.465 | 9.86 | 0.01749 | 0.06996 | 0 | 0 | 16 | K | 2 |  |  |  | ROZPOCET | 0 | 0 | 0 | 0 | 0 | 1 | 0 | 16 | -1636087550
30 | K | 734211120 | Ventily odvzdušňovací závitové automatické PN 14 do 120 st.C G 1/2 | kus | 8 | [5 empty] | základní | 0.103 | 0.824 | 0.00024 | 0.00192 | 0 | 0 | 16 | K | 2 |  |  |  | ROZPOCET | 0 | 0 | 0 | 0 | 0 | 1 | 0 | 16 | 152060187
29 | K | 734291123 | Ostatní armatury kohouty plnicí a vypouštěcí PN 10 do 110 st.C G 1/2 | kus | 8 | [5 empty] | základní | 0.082 | 0.656 | 0.00022 | 0.00176 | 0 | 0 | 16 | K | 2 |  |  |  | ROZPOCET | 0 | 0 | 0 | 0 | 0 | 1 | 0 | 16 | -2081453546
75 | M | 734ZS80 | Zaslepení větve na R/S DN80, včetně montáže | ks | 2 | [5 empty] | základní | 0 | 0 | 0 | 0 | 0 | 0 | 32 | M | 2 |  |  |  | ROZPOCET | 0 | 0 | 0 | 0 | 0 | 1 | 0 | 16 | 391186458
31 | K | 734411118 | Teploměry technické s pevným stonkem a jímkou zadní připojení (axiální) průměr 80 mm délka stonku 150 mm | kus | 8 | [5 empty] | základní | 0.381 | 3.048 | 0.00055 | 0.0044 | 0 | 0 | 16 | K | 2 |  |  |  | ROZPOCET | 0 | 0 | 0 | 0 | 0 | 1 | 0 | 16 | 1435011745
32 | K | 734421101 | Tlakoměry s pevným stonkem a zpětnou klapkou spodní připojení (radiální) tlaku 0–16 bar průměru 50 mm | kus | 2 | [5 empty] | základní | 0.433 | 0.866 | 0.00221 | 0.00442 | 0 | 0 | 16 | K | 2 |  |  |  | ROZPOCET | 0 | 0 | 0 | 0 | 0 | 1 | 0 | 16 | 325449234
33 | K | 734494213 | Měřicí armatury návarky s trubkovým závitem G 1/2 | kus | 11 | [5 empty] | základní | 0.278 | 3.058 | 0.00024 | 0.00264 | 0 | 0 | 16 | K | 2 |  |  |  | ROZPOCET | 0 | 0 | 0 | 0 | 0 | 1 | 0 | 16 | 1374740757
| PSC |  | Poznámka k souboru cen: 1. V cenách -9211 až -9213 je započtena montáž návarků přivařením; jejich dodávka se oceňuje ve specifikaci pouze v případech, kdy návarky nejsou součástí dodávky zařízení. | [15 empty] | PSC | 2

## D.1.4.c - 11 - Zařízení p...
| List obsahuje: |  | 1) Krycí list soupisu | 2) Rekapitulace |  |  | 3) Soupis prací | Zpět na list: | Rekapitulace stavby
[9 empty] | >> skryté sloupce << | [9 empty] | {2219b7bf-f9e8-4cb7-917b-ff8ab7067550}
2
| KRYCÍ LIST SOUPISU | [8 empty] | v --- níže se nacházejí doplnkové a pomocné údaje k sestavám --- v | [8 empty] | False
Stavba:
Valdice - modernizace tepelného hospodářství EED - SO 01 - Hlavní kotelna obj. 42, Předávací stanice, venkovní rozvody
Objekt:
D.1.4.c - 11 - Zařízení pro vytápění staveb - Předávací stanice 29
| KSO: |  |  |  |  | CC-CZ:
| Místo: |  | Valdice |  |  | Datum: | 1. 5. 2018
| Zadavatel: |  |  |  |  | IČ: | 00212423
|  | Vězeňská služba České republiky |  |  |  | DIČ:
| Uchazeč: |  |  |  |  | IČ:
DIČ:
| Projektant: |  |  |  |  | IČ: | 28811208
|  | PDE s.r.o. |  |  |  | DIČ: | CZ28811208
Poznámka:
| Cena bez DPH | [5 empty] | 0
|  |  | Základ daně |  |  | Sazba daně | Výše daně
| DPH | základní | 0 |  |  | 21% | 0
|  | snížená | 0 |  |  | 15% | 0
|  | zákl. přenesená | 0 |  |  | 21% | 0
|  | sníž. přenesená | 0 |  |  | 15% | 0
|  | nulová | 0 |  |  | 0% | 0
| Cena s DPH |  |  | v | CZK |  | 0
REKAPITULACE ČLENĚNÍ SOUPISU PRACÍ
Stavba:
Valdice - modernizace tepelného hospodářství EED - SO 01 - Hlavní kotelna obj. 42, Předávací stanice, venkovní rozvody
Objekt:
D.1.4.c - 11 - Zařízení pro vytápění staveb - Předávací stanice 29
Místo: |  |  | Valdice |  |  | Datum: | 1. 5. 2018
Zadavatel: |  |  | Vězeňská služba České republiky |  |  | Projektant: | PDE s.r.o.
Uchazeč:
Kód dílu - Popis | [6 empty] | Cena celkem [CZK]
Náklady soupisu celkem | [6 empty] | 0 | [12 empty] | -1
| PSV - Práce a dodávky PSV | [5 empty] | 0
| 101 - Ostatní | [5 empty] | 0
| 732 - Ústřední vytápění - strojovny | [5 empty] | 0
| 733 - Ústřední vytápění - rozvodné potrubí | [5 empty] | 0
| 734 - Ústřední vytápění - armatury | [5 empty] | 0
SOUPIS PRACÍ
Stavba:
Valdice - modernizace tepelného hospodářství EED - SO 01 - Hlavní kotelna obj. 42, Předávací stanice, venkovní rozvody
Objekt:
D.1.4.c - 11 - Zařízení pro vytápění staveb - Předávací stanice 29
Místo: |  |  | Valdice |  |  | Datum: | 1. 5. 2018
Zadavatel: |  |  | Vězeňská služba České republiky |  |  | Projektant: | PDE s.r.o.
Uchazeč:
PČ | Typ | Kód | Popis | MJ | Množství | J.cena [CZK] | Cena celkem [CZK] | Cenová soustava |  | Poznámka | DPH | J. Nh [h] | Nh celkem [h] | J. hmotnost [t] | Hmotnost celkem [t] | J. suť [t] | Suť Celkem [t]
Náklady soupisu celkem | [12 empty] | 123.3772 |  | 1.1089 |  | 0 |  | D | -1 | [10 empty] | 0
| D | PSV | Práce a dodávky PSV | [9 empty] | 123.3772 |  | 1.1089 |  | 0 | 2 | D | 0 |  |  |  | ROZPOCET | [6 empty] | 0
| D | 101 | Ostatní | [9 empty] | 0 |  | 0 |  | 0 | 2 | D | 1 |  |  |  | ROZPOCET | [6 empty] | 0
101 | M | 101PDE101 | Návštěva vybraného dodavatele PS před zahájením prací a prověření situace s ohledem na technické řešení změn v PD | h | 2 | [5 empty] | základní | 0 | 0 | 0 | 0 | 0 | 0 | 32 | M | 2 |  |  |  | ROZPOCET | 0 | 0 | 0 | 0 | 0 | 1 | 0 | 16 | 2015804432
102 | M | 101PDE104 | Demontáž veškerých zařízení UT v předávací stanici | h | 30 | [5 empty] | základní | 0 | 0 | 0 | 0 | 0 | 0 | 32 | M | 2 |  |  |  | ROZPOCET | 0 | 0 | 0 | 0 | 0 | 1 | 0 | 16 | 328856317
103 | M | 101PDE106 | Odvoz demontovaného zařízení na skládku / do sběru | t | 2 | [5 empty] | základní | 0 | 0 | 0 | 0 | 0 | 0 | 32 | M | 2 |  |  |  | ROZPOCET | 0 | 0 | 0 | 0 | 0 | 1 | 0 | 16 | 1492894277
104 | M | 101PDE107 | Orientační štítky (větve, technologie, potrubí, čerpadla, nádoby, reg.armatury) | ks | 10 | [5 empty] | základní | 0 | 0 | 0 | 0 | 0 | 0 | 32 | M | 2 |  |  |  | ROZPOCET | 0 | 0 | 0 | 0 | 0 | 1 | 0 | 16 | -1366628190
105 | M | 101PDE108 | Přesun nových hmot | t | 2 | [5 empty] | základní | 0 | 0 | 0 | 0 | 0 | 0 | 32 | M | 2 |  |  |  | ROZPOCET | 0 | 0 | 0 | 0 | 0 | 1 | 0 | 16 | 1488264195
106 | M | 101PDE109 | Proplach systému po mtž + vyčištění všech filtrů (opakovaně) + napouštění | h | 4 | [5 empty] | základní | 0 | 0 | 0 | 0 | 0 | 0 | 32 | M | 2 |  |  |  | ROZPOCET | 0 | 0 | 0 | 0 | 0 | 1 | 0 | 16 | 743496173
107 | M | 101PDE110 | Zaregulování výpočtového průtoku přes PS pomocí bypassu s VV mezi R+S dle PD | hod | 2 | [5 empty] | základní | 0 | 0 | 0 | 0 | 0 | 0 | 32 | M | 2 |  |  |  | ROZPOCET | 0 | 0 | 0 | 0 | 0 | 1 | 0 | 16 | -1652996719
108 | M | 101PDE112 | Nastavení průtoků jednotlivých větví na R+S včetně automatické armatury se spojitým pohonem, ručního regulačního ventilu a oběhového čerpadla dle PD | hod | 4 | [5 empty] | základní | 0 | 0 | 0 | 0 | 0 | 0 | 32 | M | 2 |  |  |  | ROZPOCET | 0 | 0 | 0 | 0 | 0 | 1 | 0 | 16 | 536633868
109 | M | 101PDE113 | Tlaková zkouška | bm | 150 | [5 empty] | základní | 0 | 0 | 0 | 0 | 0 | 0 | 32 | M | 2 |  |  |  | ROZPOCET | 0 | 0 | 0 | 0 | 0 | 1 | 0 | 16 | -2025744817
110 | M | 101PDE114 | Topná zkouška | hod | 72 | [5 empty] | základní | 0 | 0 | 0 | 0 | 0 | 0 | 32 | M | 2 |  |  |  | ROZPOCET | 0 | 0 | 0 | 0 | 0 | 1 | 0 | 16 | -1060465051
112 | M | 101PDE116 | Stavební přípomoci při mtž | hod | 4 | [5 empty] | základní | 0 | 0 | 0 | 0 | 0 | 0 | 32 | M | 2 |  |  |  | ROZPOCET | 0 | 0 | 0 | 0 | 0 | 1 | 0 | 16 | 223375313
113 | M | 101PDE117 | Zkušební provoz celého systému + zaškolení uživatele | hod | 24 | [5 empty] | základní | 0 | 0 | 0 | 0 | 0 | 0 | 32 | M | 2 |  |  |  | ROZPOCET | 0 | 0 | 0 | 0 | 0 | 1 | 0 | 16 | -682984372
114 | M | 000PDE118 | Zpracování dokumentace skutečného provedení PS | hod | 7 | [5 empty] | základní | 0 | 0 | 0 | 0 | 0 | 0 | 32 | M | 2 |  |  |  | ROZPOCET | 0 | 0 | 0 | 0 | 0 | 1 | 0 | 16 | -1868963867
115 | M | 101PDE102 | Montáž armatury M+R (kalorimetr) | ks | 1 | [5 empty] | základní | 0 | 0 | 0 | 0 | 0 | 0 | 32 | M | 2 |  |  |  | ROZPOCET | 0 | 0 | 0 | 0 | 0 | 1 | 0 | 16 | 1447963785
116 | M | 101PDE103 | Montáž armatury M+R (regulční a uzavírací armatury) | ks | 8 | [5 empty] | základní | 0 | 0 | 0 | 0 | 0 | 0 | 32 | M | 2 |  |  |  | ROZPOCET | 0 | 0 | 0 | 0 | 0 | 1 | 0 | 16 | 969068035
117 | M | 101PDE101a | Zpracování dílenské PD vybraným dodavatelem - úprava projektu DPS na základě konkrétních výrobků / technologie | h | 30 | [5 empty] | základní | 0 | 0 | 0 | 0 | 0 | 0 | 32 | M | 2 |  |  |  | ROZPOCET | 0 | 0 | 0 | 0 | 0 | 1 | 0 | 16 | 2022198250
| D | 732 | Ústřední vytápění - strojovny | [9 empty] | 14.92 |  | 0.11234 |  | 0 | 2 | D | 1 |  |  |  | ROZPOCET | [6 empty] | 0
6 | K | 732111135 | Rozdělovače a sběrače tělesa rozdělovačů a sběračů z ocelových trub bezešvých DN 150, včetně pomocné nosné konstrukce + nátěr pod izolaci, izolace z min. vaty dle Vyhl. 193/2007 + AL folie | kus | 2 | [5 empty] | základní | 3.182 | 6.364 | 0.04091 | 0.08182 | 0 | 0 | 16 | K | 2 |  |  |  | ROZPOCET | 0 | 0 | 0 | 0 | 0 | 1 | 0 | 16 | 948327481
| PSC |  | Poznámka k souboru cen: 1. V cenách -1125 až -1146 je započteno těleso základní délky 1 m, dna a odvodňovací hrdlo. 2. Těleso delší než 1 m se oceňuje skladebně cenou -1125 až -1146 a počtem příplatků (ceny -1225 až -1246), odpovídajícím rozdílu základní a projektované délky tělesa. 3. Cenami -1312 až -1344 se oceňuje i navaření hrdel na nádrže. 4. Cenami -5102 až -5117 se oceňují rozdělovače a sběrače primárních okruhů tepelných čerpadel, umístěných ve strojovně. | [15 empty] | PSC | 2
74 | K | 732111315 | Rozdělovače a sběrače trubková hrdla rozdělovačů a sběračů bez přírub DN 32 | kus | 2 | [5 empty] | základní | 0.374 | 0.748 | 0.00078 | 0.00156 | 0 | 0 | 16 | K | 2 |  |  |  | ROZPOCET | 0 | 0 | 0 | 0 | 0 | 1 | 0 | 16 | -1917554191
| PSC |  | Poznámka k souboru cen: 1. V cenách -1125 až -1146 je započteno těleso základní délky 1 m, dna a odvodňovací hrdlo. 2. Těleso delší než 1 m se oceňuje skladebně cenou -1125 až -1146 a počtem příplatků (ceny -1225 až -1246), odpovídajícím rozdílu základní a projektované délky tělesa. 3. Cenami -1312 až -1344 se oceňuje i navaření hrdel na nádrže. 4. Cenami -5102 až -5117 se oceňují rozdělovače a sběrače primárních okruhů tepelných čerpadel, umístěných ve strojovně. | [15 empty] | PSC | 2
73 | K | 732111316 | Rozdělovače a sběrače trubková hrdla rozdělovačů a sběračů bez přírub DN 40 | kus | 4 | [5 empty] | základní | 0.439 | 1.756 | 0.00138 | 0.00552 | 0 | 0 | 16 | K | 2 |  |  |  | ROZPOCET | 0 | 0 | 0 | 0 | 0 | 1 | 0 | 16 | -683901307
| PSC |  | Poznámka k souboru cen: 1. V cenách -1125 až -1146 je započteno těleso základní délky 1 m, dna a odvodňovací hrdlo. 2. Těleso delší než 1 m se oceňuje skladebně cenou -1125 až -1146 a počtem příplatků (ceny -1225 až -1246), odpovídajícím rozdílu základní a projektované délky tělesa. 3. Cenami -1312 až -1344 se oceňuje i navaření hrdel na nádrže. 4. Cenami -5102 až -5117 se oceňují rozdělovače a sběrače primárních okruhů tepelných čerpadel, umístěných ve strojovně. | [15 empty] | PSC | 2
54 | K | 732111318 | Rozdělovače a sběrače trubková hrdla rozdělovačů a sběračů bez přírub DN 50 | kus | 4 | [5 empty] | základní | 0.53 | 2.12 | 0.0017 | 0.0068 | 0 | 0 | 16 | K | 2 |  |  |  | ROZPOCET | 0 | 0 | 0 | 0 | 0 | 1 | 0 | 16 | -2070332530
| PSC |  | Poznámka k souboru cen: 1. V cenách -1125 až -1146 je započteno těleso základní délky 1 m, dna a odvodňovací hrdlo. 2. Těleso delší než 1 m se oceňuje skladebně cenou -1125 až -1146 a počtem příplatků (ceny -1225 až -1246), odpovídajícím rozdílu základní a projektované délky tělesa. 3. Cenami -1312 až -1344 se oceňuje i navaření hrdel na nádrže. 4. Cenami -5102 až -5117 se oceňují rozdělovače a sběrače primárních okruhů tepelných čerpadel, umístěných ve strojovně. | [15 empty] | PSC | 2
55 | M | 732OC2901 | Oběhové čerpadlo okruhu topné vody, PN10 M = 2,4 m3/h, dP = 40 kPa; čerpaná kapalina: upravená voda (Tmax.+90°C); Pc = 91 W, U = 230 V, 50 Hz; včetně interní elektronické regulace otáček dle dP, tepelně-izolačního pouzdra a modulu poruchového hlášení; řízeno z M+R, včetně montáže | ks | 2 | [5 empty] | základní | 0 | 0 | 0 | 0 | 0 | 0 | 32 | M | 2 |  |  |  | ROZPOCET | 0 | 0 | 0 | 0 | 0 | 1 | 0 | 16 | 1823967159
75 | M | 732OC2902 | Oběhové čerpadlo okruhu topné vody, PN10 M = 4,7 m3/h, dP = 40 kPa; čerpaná kapalina: upravená voda (Tmax.+90°C); Pc = 144 W, U = 230 V, 50 Hz; včetně interní elektronické regulace otáček dle dP, tepelně-izolačního pouzdra a modulu poruchového hlášení; řízeno z M+R, včetně montáže | ks | 1 | [5 empty] | základní | 0 | 0 | 0 | 0 | 0 | 0 | 32 | M | 2 |  |  |  | ROZPOCET | 0 | 0 | 0 | 0 | 0 | 1 | 0 | 16 | -1243022127
53 | K | 732111325 | Rozdělovače a sběrače trubková hrdla rozdělovačů a sběračů bez přírub DN 80 | kus | 2 | [5 empty] | základní | 0.749 | 1.498 | 0.0035 | 0.007 | 0 | 0 | 16 | K | 2 |  |  |  | ROZPOCET | 0 | 0 | 0 | 0 | 0 | 1 | 0 | 16 | -388167047
| PSC |  | Poznámka k souboru cen: 1. V cenách -1125 až -1146 je započteno těleso základní délky 1 m, dna a odvodňovací hrdlo. 2. Těleso delší než 1 m se oceňuje skladebně cenou -1125 až -1146 a počtem příplatků (ceny -1225 až -1246), odpovídajícím rozdílu základní a projektované délky tělesa. 3. Cenami -1312 až -1344 se oceňuje i navaření hrdel na nádrže. 4. Cenami -5102 až -5117 se oceňují rozdělovače a sběrače primárních okruhů tepelných čerpadel, umístěných ve strojovně. | [15 empty] | PSC | 2
72 | K | 732111328 | Rozdělovače a sběrače trubková hrdla rozdělovačů a sběračů bez přírub DN 100 | kus | 2 | [5 empty] | základní | 1.217 | 2.434 | 0.00482 | 0.00964 | 0 | 0 | 16 | K | 2 |  |  |  | ROZPOCET | 0 | 0 | 0 | 0 | 0 | 1 | 0 | 16 | -391927017
| PSC |  | Poznámka k souboru cen: 1. V cenách -1125 až -1146 je započteno těleso základní délky 1 m, dna a odvodňovací hrdlo. 2. Těleso delší než 1 m se oceňuje skladebně cenou -1125 až -1146 a počtem příplatků (ceny -1225 až -1246), odpovídajícím rozdílu základní a projektované délky tělesa. 3. Cenami -1312 až -1344 se oceňuje i navaření hrdel na nádrže. 4. Cenami -5102 až -5117 se oceňují rozdělovače a sběrače primárních okruhů tepelných čerpadel, umístěných ve strojovně. | [15 empty] | PSC | 2
| D | 733 | Ústřední vytápění - rozvodné potrubí | [9 empty] | 65.4122 |  | 0.67824 |  | 0 | 2 | D | 1 |  |  |  | ROZPOCET | [6 empty] | 0
94 | K | 733121114 | Potrubí z trubek ocelových hladkých bezešvých tvářených za tepla nízkotlakých D 31,8/2,6, včetně základního nátěru pod izolaci a závěsného systému | m | 28 | [5 empty] | základní | 0.331 | 9.268 | 0.00215 | 0.0602 | 0 | 0 | 16 | K | 2 |  |  |  | ROZPOCET | 0 | 0 | 0 | 0 | 0 | 1 | 0 | 16 | 1838848425
| PSC |  | Poznámka k souboru cen: 1. Cenami –2112 a -2113 se oceňuje rozvod potrubí jednotrubkových horizontálních soustav. 2. V cenách –2112 a -2113 je započteno úplné těleso spojky a příchytky potrubí. 3. V cenách –2112 a -2113 není započteno: a) krycí lišty potrubí vedeného nad podlahou, b) připojení horizontálního rozvodu na stoupací potrubí. 4. Cenami –2122 a -2123 se oceňuje napojení rozvodu na jednotlivá stoupací potrubí, popř. na měřicí nebo regulační armaturu přípojky topného okruhu. 5. V cenách –2122 a -2123 je započteno: a) úplné těleso přípojky, b) navaření hrdla přípojky. | [15 empty] | PSC | 2
79 | K | 733121115 | Potrubí z trubek ocelových hladkých bezešvých tvářených za tepla nízkotlakých D 38/2,6 včetně základního nátěru pod izolaci a závěsného systému | m | 56.4 | [5 empty] | základní | 0.424 | 23.9136 | 0.00393 | 0.22165 | 0 | 0 | 16 | K | 2 |  |  |  | ROZPOCET | 0 | 0 | 0 | 0 | 0 | 1 | 0 | 16 | -99454717
| PSC |  | Poznámka k souboru cen: 1. Cenami –2112 a -2113 se oceňuje rozvod potrubí jednotrubkových horizontálních soustav. 2. V cenách –2112 a -2113 je započteno úplné těleso spojky a příchytky potrubí. 3. V cenách –2112 a -2113 není započteno: a) krycí lišty potrubí vedeného nad podlahou, b) připojení horizontálního rozvodu na stoupací potrubí. 4. Cenami –2122 a -2123 se oceňuje napojení rozvodu na jednotlivá stoupací potrubí, popř. na měřicí nebo regulační armaturu přípojky topného okruhu. 5. V cenách –2122 a -2123 je započteno: a) úplné těleso přípojky, b) navaření hrdla přípojky. | [15 empty] | PSC | 2
| VV |  | 47*1,2 'Přepočtené koeficientem množství |  | 56.4 | [13 empty] | VV | 2 | 2 | False | 1 | ROZPOCET
77 | K | 733121116 | Potrubí z trubek ocelových hladkých bezešvých tvářených za tepla nízkotlakých D 44,5/3,2 | m | 14.4 | [5 empty] | základní | 0.445 | 6.408 | 0.00501 | 0.072144 | 0 | 0 | 16 | K | 2 |  |  |  | ROZPOCET | 0 | 0 | 0 | 0 | 0 | 1 | 0 | 16 | 2100529670
| PSC |  | Poznámka k souboru cen: 1. Cenami –2112 a -2113 se oceňuje rozvod potrubí jednotrubkových horizontálních soustav. 2. V cenách –2112 a -2113 je započteno úplné těleso spojky a příchytky potrubí. 3. V cenách –2112 a -2113 není započteno: a) krycí lišty potrubí vedeného nad podlahou, b) připojení horizontálního rozvodu na stoupací potrubí. 4. Cenami –2122 a -2123 se oceňuje napojení rozvodu na jednotlivá stoupací potrubí, popř. na měřicí nebo regulační armaturu přípojky topného okruhu. 5. V cenách –2122 a -2123 je započteno: a) úplné těleso přípojky, b) navaření hrdla přípojky. | [15 empty] | PSC | 2
| VV |  | 12*1,2 'Přepočtené koeficientem množství |  | 14.4 | [13 empty] | VV | 2 | 2 | False | 1 | ROZPOCET
78 | K | 733121118 | Potrubí z trubek ocelových hladkých bezešvých tvářených za tepla nízkotlakých D 57/3,2 včetně základního nátěru pod izolaci a závěsného systému | m | 8.4 | [5 empty] | základní | 0.491 | 4.1244 | 0.00567 | 0.047628 | 0 | 0 | 16 | K | 2 |  |  |  | ROZPOCET | 0 | 0 | 0 | 0 | 0 | 1 | 0 | 16 | 277046387
| PSC |  | Poznámka k souboru cen: 1. Cenami –2112 a -2113 se oceňuje rozvod potrubí jednotrubkových horizontálních soustav. 2. V cenách –2112 a -2113 je započteno úplné těleso spojky a příchytky potrubí. 3. V cenách –2112 a -2113 není započteno: a) krycí lišty potrubí vedeného nad podlahou, b) připojení horizontálního rozvodu na stoupací potrubí. 4. Cenami –2122 a -2123 se oceňuje napojení rozvodu na jednotlivá stoupací potrubí, popř. na měřicí nebo regulační armaturu přípojky topného okruhu. 5. V cenách –2122 a -2123 je započteno: a) úplné těleso přípojky, b) navaření hrdla přípojky. | [15 empty] | PSC | 2
| VV |  | 7*1,2 'Přepočtené koeficientem množství |  | 8.4 | [13 empty] | VV | 2 | 2 | False | 1 | ROZPOCET
10 | K | 733121122 | Potrubí z trubek ocelových hladkých bezešvých tvářených za tepla nízkotlakých D 76/3,2 včetně základního nátěru pod izolaci a závěsného systému | m | 2.4 | [5 empty] | základní | 0.55 | 1.32 | 0.00575 | 0.0138 | 0 | 0 | 16 | K | 2 |  |  |  | ROZPOCET | 0 | 0 | 0 | 0 | 0 | 1 | 0 | 16 | -98659326
| PSC |  | Poznámka k souboru cen: 1. Cenami –2112 a -2113 se oceňuje rozvod potrubí jednotrubkových horizontálních soustav. 2. V cenách –2112 a -2113 je započteno úplné těleso spojky a příchytky potrubí. 3. V cenách –2112 a -2113 není započteno: a) krycí lišty potrubí vedeného nad podlahou, b) připojení horizontálního rozvodu na stoupací potrubí. 4. Cenami –2122 a -2123 se oceňuje napojení rozvodu na jednotlivá stoupací potrubí, popř. na měřicí nebo regulační armaturu přípojky topného okruhu. 5. V cenách –2122 a -2123 je započteno: a) úplné těleso přípojky, b) navaření hrdla přípojky. | [15 empty] | PSC | 2
| VV |  | 2*1,2 'Přepočtené koeficientem množství |  | 2.4 | [13 empty] | VV | 2 | 2 | False | 1 | ROZPOCET
11 | M | 733R4025 | Redukce ocelového potrubí 40/25 včetně základního nátěru pod izolaci, včetně montáže | ks | 6 | [5 empty] | základní | 0 | 0 | 0 | 0 | 0 | 0 | 32 | M | 2 |  |  |  | ROZPOCET | 0 | 0 | 0 | 0 | 0 | 1 | 0 | 16 | 26923553
12 | M | 733R8065 | Redukce ocelového potrubí 80/65 včetně základního nátěru pod izolaci, včetně montáže | ks | 1 | [5 empty] | základní | 0 | 0 | 0 | 0 | 0 | 0 | 32 | M | 2 |  |  |  | ROZPOCET | 0 | 0 | 0 | 0 | 0 | 1 | 0 | 16 | 2139137844
13 | M | 733R5040 | Redukce ocelového potrubí 50/40 včetně základního nátěru pod izolaci, včetně montáže | ks | 2 | [5 empty] | základní | 0 | 0 | 0 | 0 | 0 | 0 | 32 | M | 2 |  |  |  | ROZPOCET | 0 | 0 | 0 | 0 | 0 | 1 | 0 | 16 | -422976469
14 | M | 733R5032 | Redukce ocelového potrubí 50/32 včetně základního nátěru pod izolaci, včetně montáže | ks | 2 | [5 empty] | základní | 0 | 0 | 0 | 0 | 0 | 0 | 32 | M | 2 |  |  |  | ROZPOCET | 0 | 0 | 0 | 0 | 0 | 1 | 0 | 16 | 1440702682
59 | M | 733R3225 | Redukce ocelového potrubí 32/25 včetně základního nátěru pod izolaci, včetně montáže | ks | 4 | [5 empty] | základní | 0 | 0 | 0 | 0 | 0 | 0 | 32 | M | 2 |  |  |  | ROZPOCET | 0 | 0 | 0 | 0 | 0 | 1 | 0 | 16 | -1035331735
15 | M | 733TIM50 | Tepelná izolace z minerální vaty s Al.folií o tloušťce dle Vyhl.193/2007 Sb. pro potrubí DN50, včetně montáže | bm | 8.4 | [5 empty] | základní | 0 | 0 | 0 | 0 | 0 | 0 | 32 | M | 2 |  |  |  | ROZPOCET | 0 | 0 | 0 | 0 | 0 | 1 | 0 | 16 | 1029988522
| VV |  | 7,30434782608696*1,15 'Přepočtené koeficientem množství |  | 8.4 | [13 empty] | VV | 2 | 2 | False | 1 | ROZPOCET
80 | M | 733TIM40 | Tepelná izolace z minerální vaty s Al.folií o tloušťce dle Vyhl.193/2007 Sb. pro potrubí DN40, včetně montáže | bm | 14.4 | [5 empty] | základní | 0 | 0 | 0 | 0 | 0 | 0 | 32 | M | 2 |  |  |  | ROZPOCET | 0 | 0 | 0 | 0 | 0 | 1 | 0 | 16 | 257496192
| VV |  | 12*1,2 'Přepočtené koeficientem množství |  | 14.4 | [13 empty] | VV | 2 | 2 | False | 1 | ROZPOCET
81 | M | 733TIM32 | Tepelná izolace z minerální vaty s Al.folií o tloušťce dle Vyhl.193/2007 Sb. pro potrubí DN32, včetně montáže | bm | 56.4 | [5 empty] | základní | 0 | 0 | 0 | 0 | 0 | 0 | 32 | M | 2 |  |  |  | ROZPOCET | 0 | 0 | 0 | 0 | 0 | 1 | 0 | 16 | -231765965
| VV |  | 47*1,2 'Přepočtené koeficientem množství |  | 56.4 | [13 empty] | VV | 2 | 2 | False | 1 | ROZPOCET
95 | M | 733TIM25 | Tepelná izolace z minerální vaty s Al.folií o tloušťce dle Vyhl.193/2007 Sb. pro potrubí DN25, včetně montáže | bm | 28 | [5 empty] | základní | 0 | 0 | 0 | 0 | 0 | 0 | 32 | M | 2 |  |  |  | ROZPOCET | 0 | 0 | 0 | 0 | 0 | 1 | 0 | 16 | -1103130646
| VV |  | 23,3333333333333*1,2 'Přepočtené koeficientem množství |  | 28 | [13 empty] | VV | 2 | 2 | False | 1 | ROZPOCET
16 | M | 733TIM65 | Tepelná izolace z minerální vaty s Al.folií o tloušťce dle Vyhl.193/2007 Sb. pro potrubí DN65, včetně montáže | bm | 2.4 | [5 empty] | základní | 0 | 0 | 0 | 0 | 0 | 0 | 32 | M | 2 |  |  |  | ROZPOCET | 0 | 0 | 0 | 0 | 0 | 1 | 0 | 16 | 1437110284
| VV |  | 2,087*1,15 'Přepočtené koeficientem množství |  | 2.4 | [13 empty] | VV | 2 | 2 | False | 1 | ROZPOCET
60 | M | 733TIM80 | Tepelná izolace z minerální vaty s Al.folií o tloušťce dle Vyhl.193/2007 Sb. pro potrubí DN80, včetně montáže | bm | 5 | [5 empty] | základní | 0 | 0 | 0 | 0 | 0 | 0 | 32 | M | 2 |  |  |  | ROZPOCET | 0 | 0 | 0 | 0 | 0 | 1 | 0 | 16 | -2027071623
| VV |  | 4,348*1,15 'Přepočtené koeficientem množství |  | 5 | [13 empty] | VV | 2 | 2 | False | 1 | ROZPOCET
61 | M | 733TIM100 | Tepelná izolace z minerální vaty s Al.folií o tloušťce dle Vyhl.193/2007 Sb. pro potrubí DN100, včetně montáže | bm | 22.8 | [5 empty] | základní | 0 | 0 | 0 | 0 | 0 | 0 | 32 | M | 2 |  |  |  | ROZPOCET | 0 | 0 | 0 | 0 | 0 | 1 | 0 | 16 | 1974635682
| VV |  | 19,826*1,15 'Přepočtené koeficientem množství |  | 22.8 | [13 empty] | VV | 2 | 2 | False | 1 | ROZPOCET
17 | M | 733TIMA1 | Tepelná izolace z minerální vaty s Al.folií o tloušťce dle Vyhl.193/2007 Sb. pro přírubové armatury, včetně montáže | ks | 10.5 | [5 empty] | základní | 0 | 0 | 0 | 0 | 0 | 0 | 32 | M | 2 |  |  |  | ROZPOCET | 0 | 0 | 0 | 0 | 0 | 1 | 0 | 16 | 1559428595
56 | K | 733121125 | Potrubí z trubek ocelových hladkých bezešvých tvářených za tepla nízkotlakých D 89/3,6 včetně základního nátěru pod izolaci a závěsného systému | m | 5 | [5 empty] | základní | 0.683 | 3.415 | 0.00751 | 0.03755 | 0 | 0 | 16 | K | 2 |  |  |  | ROZPOCET | 0 | 0 | 0 | 0 | 0 | 1 | 0 | 16 | 670450934
| PSC |  | Poznámka k souboru cen: 1. Cenami –2112 a -2113 se oceňuje rozvod potrubí jednotrubkových horizontálních soustav. 2. V cenách –2112 a -2113 je započteno úplné těleso spojky a příchytky potrubí. 3. V cenách –2112 a -2113 není započteno: a) krycí lišty potrubí vedeného nad podlahou, b) připojení horizontálního rozvodu na stoupací potrubí. 4. Cenami –2122 a -2123 se oceňuje napojení rozvodu na jednotlivá stoupací potrubí, popř. na měřicí nebo regulační armaturu přípojky topného okruhu. 5. V cenách –2122 a -2123 je započteno: a) úplné těleso přípojky, b) navaření hrdla přípojky. | [15 empty] | PSC | 2
| VV |  | 4,16666666666667*1,2 'Přepočtené koeficientem množství |  | 5 | [13 empty] | VV | 2 | 2 | False | 1 | ROZPOCET
58 | K | 733121128 | Potrubí z trubek ocelových hladkých bezešvých tvářených za tepla nízkotlakých D 108/4,0 včetně základního nátěru pod izolaci a závěsného systému | m | 22.8 | [5 empty] | základní | 0.744 | 16.9632 | 0.00988 | 0.22526 | 0 | 0 | 16 | K | 2 |  |  |  | ROZPOCET | 0 | 0 | 0 | 0 | 0 | 1 | 0 | 16 | -1576859073
| PSC |  | Poznámka k souboru cen: 1. Cenami –2112 a -2113 se oceňuje rozvod potrubí jednotrubkových horizontálních soustav. 2. V cenách –2112 a -2113 je započteno úplné těleso spojky a příchytky potrubí. 3. V cenách –2112 a -2113 není započteno: a) krycí lišty potrubí vedeného nad podlahou, b) připojení horizontálního rozvodu na stoupací potrubí. 4. Cenami –2122 a -2123 se oceňuje napojení rozvodu na jednotlivá stoupací potrubí, popř. na měřicí nebo regulační armaturu přípojky topného okruhu. 5. V cenách –2122 a -2123 je započteno: a) úplné těleso přípojky, b) navaření hrdla přípojky. | [15 empty] | PSC | 2
| VV |  | 19*1,2 'Přepočtené koeficientem množství |  | 22.8 | [13 empty] | VV | 2 | 2 | False | 1 | ROZPOCET
| D | 734 | Ústřední vytápění - armatury | [9 empty] | 43.045 |  | 0.31828 |  | 0 | 2 | D | 1 |  |  |  | ROZPOCET | [6 empty] | 0
19 | K | 734121316 | Ventily zpětné přírubové samočinné přímé do vodorovného potrubí PN 16 do 300 st.C DN 65 | ks | 1 | [5 empty] | základní | 1.29 | 1.29 | 0.02546 | 0.02546 | 0 | 0 | 16 | K | 2 |  |  |  | ROZPOCET | 0 | 0 | 0 | 0 | 0 | 1 | 0 | 16 | -1586012083
83 | M | 734RVV251 | Vyvažovací ventil přírubový s možností měření - DN25, Q = 2,4 m3/h, dP 10 - 50 kPa, včetně montáže | ks | 4 | [5 empty] | základní | 0 | 0 | 0 | 0 | 0 | 0 | 32 | M | 2 |  |  |  | ROZPOCET | 0 | 0 | 0 | 0 | 0 | 1 | 0 | 16 | -1291349368
28 | M | 734ZS50 | Zaslepení větve na R/S DN50, včetně montáže | ks | 2 | [5 empty] | základní | 0 | 0 | 0 | 0 | 0 | 0 | 32 | M | 2 |  |  |  | ROZPOCET | 0 | 0 | 0 | 0 | 0 | 1 | 0 | 16 | -1256241569
84 | K | 734163428 | Filtry z uhlíkové oceli s vypouštěcí přírubou PN 16 do 300 st.C DN 80 | ks | 1 | [5 empty] | základní | 1.539 | 1.539 | 0.02974 | 0.02974 | 0 | 0 | 16 | K | 2 |  |  |  | ROZPOCET | 0 | 0 | 0 | 0 | 0 | 1 | 0 | 16 | 1068933946
62 | K | 734163429 | Filtry z uhlíkové oceli s vypouštěcí přírubou PN 16 do 300 st.C DN 100 | ks | 2 | [5 empty] | základní | 2.465 | 4.93 | 0.03987 | 0.07974 | 0 | 0 | 16 | K | 2 |  |  |  | ROZPOCET | 0 | 0 | 0 | 0 | 0 | 1 | 0 | 16 | 388132659
18 | K | 734193115 | Ostatní přírubové armatury klapky mezipřírubové uzavírací PN 16 do 120 st.C disk tvárná litina DN 65 | ks | 1 | [5 empty] | základní | 1.29 | 1.29 | 0.01191 | 0.01191 | 0 | 0 | 16 | K | 2 |  |  |  | ROZPOCET | 0 | 0 | 0 | 0 | 0 | 1 | 0 | 16 | -1465649503
21 | M | 734RVV651 | Vyvažovací ventil přírubový s možností měření - DN65, Q = 22 m3/h, dP 50 kPa, včetně montáže | ks | 1 | [5 empty] | základní | 0 | 0 | 0 | 0 | 0 | 0 | 32 | M | 2 |  |  |  | ROZPOCET | 0 | 0 | 0 | 0 | 0 | 1 | 0 | 16 | 225112316
82 | M | 734RVV652 | Vyvažovací ventil přírubový s možností měření - DN65, Q = 21 m3/h, dP 50 kPa, včetně montáže | ks | 1 | [5 empty] | základní | 0 | 0 | 0 | 0 | 0 | 0 | 32 | M | 2 |  |  |  | ROZPOCET | 0 | 0 | 0 | 0 | 0 | 1 | 0 | 16 | 247640490
23 | M | 734RVV40 | Vyvažovací ventil závitový s možností měření - DN40, Q = 4,7 m3/h, dP 10 - 50 kPa, včetně montáže | ks | 2 | [5 empty] | základní | 0 | 0 | 0 | 0 | 0 | 0 | 32 | M | 2 |  |  |  | ROZPOCET | 0 | 0 | 0 | 0 | 0 | 1 | 0 | 16 | -1435989007
70 | M | 734RTD80 | Regulátor tlakové diference DN80, M=12,9 m3/h, dPmin = 5,5 kPa, dPUT = 40 kPa, včetně montáže | ks | 1 | [5 empty] | základní | 0 | 0 | 0 | 0 | 0 | 0 | 32 | M | 2 |  |  |  | ROZPOCET | 0 | 0 | 0 | 0 | 0 | 1 | 0 | 16 | 1349877167
65 | K | 734193116 | Ostatní přírubové armatury klapky mezipřírubové uzavírací PN 16 do 120 st.C disk tvárná litina DN 80 | ks | 4 | [5 empty] | základní | 1.539 | 6.156 | 0.01467 | 0.05868 | 0 | 0 | 16 | K | 2 |  |  |  | ROZPOCET | 0 | 0 | 0 | 0 | 0 | 1 | 0 | 16 | 167181045
85 | K | 734193117 | Ostatní přírubové armatury klapky mezipřírubové uzavírací PN 16 do 120 st.C disk tvárná litina DN 100 | ks | 4 | [5 empty] | základní | 2.465 | 9.86 | 0.01749 | 0.06996 | 0 | 0 | 16 | K | 2 |  |  |  | ROZPOCET | 0 | 0 | 0 | 0 | 0 | 1 | 0 | 16 | 170089159
30 | K | 734211120 | Ventily odvzdušňovací závitové automatické PN 14 do 120 st.C G 1/2 | kus | 14 | [5 empty] | základní | 0.103 | 1.442 | 0.00024 | 0.00336 | 0 | 0 | 16 | K | 2 |  |  |  | ROZPOCET | 0 | 0 | 0 | 0 | 0 | 1 | 0 | 16 | 152060187
87 | K | 734242416 | Ventily zpětné závitové PN 16 do 110 st.C přímé G 6/4 | kus | 2 | [5 empty] | základní | 0.35 | 0.7 | 0.00052 | 0.00104 | 0 | 0 | 16 | K | 2 |  |  |  | ROZPOCET | 0 | 0 | 0 | 0 | 0 | 1 | 0 | 16 | 19842685
86 | K | 734242417 | Ventily zpětné závitové PN 16 do 110 st.C přímé G 2 | kus | 1 | [5 empty] | základní | 0.422 | 0.422 | 0.00078 | 0.00078 | 0 | 0 | 16 | K | 2 |  |  |  | ROZPOCET | 0 | 0 | 0 | 0 | 0 | 1 | 0 | 16 | -899417864
100 | M | 734PH002 | Pružná pancéřová hadice DN25, l = 500mm, včetně montáže | ks | 4 | [5 empty] | základní | 0 | 0 | 0 | 0 | 0 | 0 | 32 | M | 2 |  |  |  | ROZPOCET | 0 | 0 | 0 | 0 | 0 | 1 | 0 | 16 | 1082156139
29 | K | 734291123 | Ostatní armatury kohouty plnicí a vypouštěcí PN 10 do 110 st.C G 1/2 | kus | 14 | [5 empty] | základní | 0.082 | 1.148 | 0.00022 | 0.00308 | 0 | 0 | 16 | K | 2 |  |  |  | ROZPOCET | 0 | 0 | 0 | 0 | 0 | 1 | 0 | 16 | -2081453546
88 | K | 734291245 | Ostatní armatury filtry závitové PN 16 do 130 st.C přímé s vnitřními závity G 1 1/4 | kus | 2 | [5 empty] | základní | 0.268 | 0.536 | 0.00124 | 0.00248 | 0 | 0 | 16 | K | 2 |  |  |  | ROZPOCET | 0 | 0 | 0 | 0 | 0 | 1 | 0 | 16 | -703284161
89 | K | 734291246 | Ostatní armatury filtry závitové PN 16 do 130 st.C přímé s vnitřními závity G 1 1/2 | kus | 2 | [5 empty] | základní | 0.35 | 0.7 | 0.00114 | 0.00228 | 0 | 0 | 16 | K | 2 |  |  |  | ROZPOCET | 0 | 0 | 0 | 0 | 0 | 1 | 0 | 16 | 1654819746
90 | K | 734291247 | Ostatní armatury filtry závitové PN 16 do 130 st.C přímé s vnitřními závity G 2 | kus | 1 | [5 empty] | základní | 0.422 | 0.422 | 0.00173 | 0.00173 | 0 | 0 | 16 | K | 2 |  |  |  | ROZPOCET | 0 | 0 | 0 | 0 | 0 | 1 | 0 | 16 | 597471694
96 | K | 734292715 | Ostatní armatury kulové kohouty PN 42 do 185 st.C přímé vnitřní závit G 1 | kus | 4 | [5 empty] | základní | 0.22 | 0.88 | 0.0005 | 0.002 | 0 | 0 | 16 | K | 2 |  |  |  | ROZPOCET | 0 | 0 | 0 | 0 | 0 | 1 | 0 | 16 | 1087243453
93 | K | 734292716 | Ostatní armatury kulové kohouty PN 42 do 185 st.C přímé vnitřní závit G 1 1/4 | kus | 2 | [5 empty] | základní | 0.26 | 0.52 | 0.0007 | 0.0014 | 0 | 0 | 16 | K | 2 |  |  |  | ROZPOCET | 0 | 0 | 0 | 0 | 0 | 1 | 0 | 16 | -880952050
92 | K | 734292717 | Ostatní armatury kulové kohouty PN 42 do 185 st.C přímé vnitřní závit G 1 1/2 | kus | 6 | [5 empty] | základní | 0.34 | 2.04 | 0.00107 | 0.00642 | 0 | 0 | 16 | K | 2 |  |  |  | ROZPOCET | 0 | 0 | 0 | 0 | 0 | 1 | 0 | 16 | 785544660
91 | K | 734292718 | Ostatní armatury kulové kohouty PN 42 do 185 st.C přímé vnitřní závit G 2 | kus | 3 | [5 empty] | základní | 0.41 | 1.23 | 0.00168 | 0.00504 | 0 | 0 | 16 | K | 2 |  |  |  | ROZPOCET | 0 | 0 | 0 | 0 | 0 | 1 | 0 | 16 | -1463892477
31 | K | 734411118 | Teploměry technické s pevným stonkem a jímkou zadní připojení (axiální) průměr 80 mm délka stonku 150 mm | kus | 12 | [5 empty] | základní | 0.381 | 4.572 | 0.00055 | 0.0066 | 0 | 0 | 16 | K | 2 |  |  |  | ROZPOCET | 0 | 0 | 0 | 0 | 0 | 1 | 0 | 16 | 1435011745
32 | K | 734421101 | Tlakoměry s pevným stonkem a zpětnou klapkou spodní připojení (radiální) tlaku 0–16 bar průměru 50 mm | kus | 2 | [5 empty] | základní | 0.433 | 0.866 | 0.00221 | 0.00442 | 0 | 0 | 16 | K | 2 |  |  |  | ROZPOCET | 0 | 0 | 0 | 0 | 0 | 1 | 0 | 16 | 325449234
33 | K | 734494213 | Měřicí armatury návarky s trubkovým závitem G 1/2 | kus | 9 | [5 empty] | základní | 0.278 | 2.502 | 0.00024 | 0.00216 | 0 | 0 | 16 | K | 2 |  |  |  | ROZPOCET | 0 | 0 | 0 | 0 | 0 | 1 | 0 | 16 | 1374740757
| PSC |  | Poznámka k souboru cen: 1. V cenách -9211 až -9213 je započtena montáž návarků přivařením; jejich dodávka se oceňuje ve specifikaci pouze v případech, kdy návarky nejsou součástí dodávky zařízení. | [15 empty] | PSC | 2

## D.1.4.c - 12 - Zařízení p...
| List obsahuje: |  | 1) Krycí list soupisu | 2) Rekapitulace |  |  | 3) Soupis prací | Zpět na list: | Rekapitulace stavby
[9 empty] | >> skryté sloupce << | [9 empty] | {58e9aec6-27a9-4969-a8f7-b6ce075c79ce}
2
| KRYCÍ LIST SOUPISU | [8 empty] | v --- níže se nacházejí doplnkové a pomocné údaje k sestavám --- v | [8 empty] | False
Stavba:
Valdice - modernizace tepelného hospodářství EED - SO 01 - Hlavní kotelna obj. 42, Předávací stanice, venkovní rozvody
Objekt:
D.1.4.c - 12 - Zařízení pro vytápění staveb - Předávací stanice 30
| KSO: |  |  |  |  | CC-CZ:
| Místo: |  | Valdice |  |  | Datum: | 1. 5. 2018
| Zadavatel: |  |  |  |  | IČ: | 00212423
|  | Vězeňská služba České republiky |  |  |  | DIČ:
| Uchazeč: |  |  |  |  | IČ:
DIČ:
| Projektant: |  |  |  |  | IČ: | 28811208
|  | PDE s.r.o. |  |  |  | DIČ: | CZ28811208
Poznámka:
| Cena bez DPH | [5 empty] | 0
|  |  | Základ daně |  |  | Sazba daně | Výše daně
| DPH | základní | 0 |  |  | 21% | 0
|  | snížená | 0 |  |  | 15% | 0
|  | zákl. přenesená | 0 |  |  | 21% | 0
|  | sníž. přenesená | 0 |  |  | 15% | 0
|  | nulová | 0 |  |  | 0% | 0
| Cena s DPH |  |  | v | CZK |  | 0
REKAPITULACE ČLENĚNÍ SOUPISU PRACÍ
Stavba:
Valdice - modernizace tepelného hospodářství EED - SO 01 - Hlavní kotelna obj. 42, Předávací stanice, venkovní rozvody
Objekt:
D.1.4.c - 12 - Zařízení pro vytápění staveb - Předávací stanice 30
Místo: |  |  | Valdice |  |  | Datum: | 1. 5. 2018
Zadavatel: |  |  | Vězeňská služba České republiky |  |  | Projektant: | PDE s.r.o.
Uchazeč:
Kód dílu - Popis | [6 empty] | Cena celkem [CZK]
Náklady soupisu celkem | [6 empty] | 0 | [12 empty] | -1
| PSV - Práce a dodávky PSV | [5 empty] | 0
| 101 - Ostatní | [5 empty] | 0
| 732 - Ústřední vytápění - strojovny | [5 empty] | 0
| 733 - Ústřední vytápění - rozvodné potrubí | [5 empty] | 0
| 734 - Ústřední vytápění - armatury | [5 empty] | 0
SOUPIS PRACÍ
Stavba:
Valdice - modernizace tepelného hospodářství EED - SO 01 - Hlavní kotelna obj. 42, Předávací stanice, venkovní rozvody
Objekt:
D.1.4.c - 12 - Zařízení pro vytápění staveb - Předávací stanice 30
Místo: |  |  | Valdice |  |  | Datum: | 1. 5. 2018
Zadavatel: |  |  | Vězeňská služba České republiky |  |  | Projektant: | PDE s.r.o.
Uchazeč:
PČ | Typ | Kód | Popis | MJ | Množství | J.cena [CZK] | Cena celkem [CZK] | Cenová soustava |  | Poznámka | DPH | J. Nh [h] | Nh celkem [h] | J. hmotnost [t] | Hmotnost celkem [t] | J. suť [t] | Suť Celkem [t]
Náklady soupisu celkem | [12 empty] | 80.2672 |  | 0.76668 |  | 0 |  | D | -1 | [10 empty] | 0
| D | PSV | Práce a dodávky PSV | [9 empty] | 80.2672 |  | 0.76668 |  | 0 | 2 | D | 0 |  |  |  | ROZPOCET | [6 empty] | 0
| D | 101 | Ostatní | [9 empty] | 0 |  | 0 |  | 0 | 2 | D | 1 |  |  |  | ROZPOCET | [6 empty] | 0
105 | M | 101PDE101 | Návštěva vybraného dodavatele PS před zahájením prací a prověření situace s ohledem na technické řešení změn v PD | h | 2 | [5 empty] | základní | 0 | 0 | 0 | 0 | 0 | 0 | 32 | M | 2 |  |  |  | ROZPOCET | 0 | 0 | 0 | 0 | 0 | 1 | 0 | 16 | -239164203
106 | M | 101PDE104 | Demontáž veškerých zařízení UT v předávací stanici | h | 30 | [5 empty] | základní | 0 | 0 | 0 | 0 | 0 | 0 | 32 | M | 2 |  |  |  | ROZPOCET | 0 | 0 | 0 | 0 | 0 | 1 | 0 | 16 | -394444589
107 | M | 101PDE106 | Odvoz demontovaného zařízení na skládku / do sběru | t | 2 | [5 empty] | základní | 0 | 0 | 0 | 0 | 0 | 0 | 32 | M | 2 |  |  |  | ROZPOCET | 0 | 0 | 0 | 0 | 0 | 1 | 0 | 16 | -910934411
108 | M | 101PDE107 | Orientační štítky (větve, technologie, potrubí, čerpadla, nádoby, reg.armatury) | ks | 10 | [5 empty] | základní | 0 | 0 | 0 | 0 | 0 | 0 | 32 | M | 2 |  |  |  | ROZPOCET | 0 | 0 | 0 | 0 | 0 | 1 | 0 | 16 | 1328771064
109 | M | 101PDE108 | Přesun nových hmot | t | 2 | [5 empty] | základní | 0 | 0 | 0 | 0 | 0 | 0 | 32 | M | 2 |  |  |  | ROZPOCET | 0 | 0 | 0 | 0 | 0 | 1 | 0 | 16 | -1657307245
110 | M | 101PDE109 | Proplach systému po mtž + vyčištění všech filtrů (opakovaně) + napouštění | h | 4 | [5 empty] | základní | 0 | 0 | 0 | 0 | 0 | 0 | 32 | M | 2 |  |  |  | ROZPOCET | 0 | 0 | 0 | 0 | 0 | 1 | 0 | 16 | 2126780383
111 | M | 101PDE110 | Zaregulování výpočtového průtoku přes PS pomocí bypassu s VV mezi R+S dle PD | hod | 2 | [5 empty] | základní | 0 | 0 | 0 | 0 | 0 | 0 | 32 | M | 2 |  |  |  | ROZPOCET | 0 | 0 | 0 | 0 | 0 | 1 | 0 | 16 | 215095073
112 | M | 101PDE112 | Nastavení průtoků jednotlivých větví na R+S včetně automatické armatury se spojitým pohonem, ručního regulačního ventilu a oběhového čerpadla dle PD | hod | 4 | [5 empty] | základní | 0 | 0 | 0 | 0 | 0 | 0 | 32 | M | 2 |  |  |  | ROZPOCET | 0 | 0 | 0 | 0 | 0 | 1 | 0 | 16 | -774578231
113 | M | 101PDE113 | Tlaková zkouška | bm | 80 | [5 empty] | základní | 0 | 0 | 0 | 0 | 0 | 0 | 32 | M | 2 |  |  |  | ROZPOCET | 0 | 0 | 0 | 0 | 0 | 1 | 0 | 16 | -1938015954
114 | M | 101PDE114 | Topná zkouška | hod | 72 | [5 empty] | základní | 0 | 0 | 0 | 0 | 0 | 0 | 32 | M | 2 |  |  |  | ROZPOCET | 0 | 0 | 0 | 0 | 0 | 1 | 0 | 16 | 496309757
116 | M | 101PDE116 | Stavební přípomoci při mtž | hod | 4 | [5 empty] | základní | 0 | 0 | 0 | 0 | 0 | 0 | 32 | M | 2 |  |  |  | ROZPOCET | 0 | 0 | 0 | 0 | 0 | 1 | 0 | 16 | 1814434653
117 | M | 101PDE117 | Zkušební provoz celého systému + zaškolení uživatele | hod | 24 | [5 empty] | základní | 0 | 0 | 0 | 0 | 0 | 0 | 32 | M | 2 |  |  |  | ROZPOCET | 0 | 0 | 0 | 0 | 0 | 1 | 0 | 16 | 777800164
118 | M | 101PDE118 | Zpracování dokumentace skutečného provedení PS | hod | 7 | [5 empty] | základní | 0 | 0 | 0 | 0 | 0 | 0 | 32 | M | 2 |  |  |  | ROZPOCET | 0 | 0 | 0 | 0 | 0 | 1 | 0 | 16 | -197843195
119 | M | 101PDE102 | Montáž armatury M+R (kalorimetr) | ks | 3 | [5 empty] | základní | 0 | 0 | 0 | 0 | 0 | 0 | 32 | M | 2 |  |  |  | ROZPOCET | 0 | 0 | 0 | 0 | 0 | 1 | 0 | 16 | 632001741
120 | M | 101PDE103 | Montáž armatury M+R (regulční a uzavírací armatury) | ks | 5 | [5 empty] | základní | 0 | 0 | 0 | 0 | 0 | 0 | 32 | M | 2 |  |  |  | ROZPOCET | 0 | 0 | 0 | 0 | 0 | 1 | 0 | 16 | 1458326424
121 | M | 101PDE101a | Zpracování dílenské PD vybraným dodavatelem - úprava projektu DPS na základě konkrétních výrobků / technologie | h | 30 | [5 empty] | základní | 0 | 0 | 0 | 0 | 0 | 0 | 32 | M | 2 |  |  |  | ROZPOCET | 0 | 0 | 0 | 0 | 0 | 1 | 0 | 16 | -492136170
| D | 732 | Ústřední vytápění - strojovny | [9 empty] | 11.3 |  | 0.09754 |  | 0 | 2 | D | 1 |  |  |  | ROZPOCET | [6 empty] | 0
88 | K | 732111135 | Rozdělovače a sběrače tělesa rozdělovačů a sběračů z ocelových trub bezešvých DN 150, včetně pomocné nosné konstrukce + nátěr pod izolaci, izolace z min. vaty dle Vyhl. 193/2007 + AL folie | kus | 2 | [5 empty] | základní | 3.182 | 6.364 | 0.04091 | 0.08182 | 0 | 0 | 16 | K | 2 |  |  |  | ROZPOCET | 0 | 0 | 0 | 0 | 0 | 1 | 0 | 16 | -2140045405
| PSC |  | Poznámka k souboru cen: 1. V cenách -1125 až -1146 je započteno těleso základní délky 1 m, dna a odvodňovací hrdlo. 2. Těleso delší než 1 m se oceňuje skladebně cenou -1125 až -1146 a počtem příplatků (ceny -1225 až -1246), odpovídajícím rozdílu základní a projektované délky tělesa. 3. Cenami -1312 až -1344 se oceňuje i navaření hrdel na nádrže. 4. Cenami -5102 až -5117 se oceňují rozdělovače a sběrače primárních okruhů tepelných čerpadel, umístěných ve strojovně. | [15 empty] | PSC | 2
52 | M | 732OC3001 | Oběhové čerpadlo okruhu topné vody, PN10 M = 3000 kg/h, dP = 110 kPa; čerpaná kapalina: upravená voda (Tmax.+90°C); Pc = 626 W, U = 230 V, 50 Hz; včetně interní elektronické regulace otáček dle dP, tepelně-izolačního pouzdra a modulu poruchového hlášení; řízeno z M+R, včetně montáže | ks | 1 | [5 empty] | základní | 0 | 0 | 0 | 0 | 0 | 0 | 32 | M | 2 |  |  |  | ROZPOCET | 0 | 0 | 0 | 0 | 0 | 1 | 0 | 16 | 429605885
77 | M | 732OC3002 | Oběhové čerpadlo okruhu topné vody, PN10 M =6500 kg/h, dP = 55 kPa; čerpaná kapalina: upravená voda (Tmax.+90°C); Pc = 278 W, U = 230 V, 50 Hz; včetně interní elektronické regulace otáček dle dP, tepelně-izolačního pouzdra a modulu poruchového hlášení; řízeno z M+R, včetně montáže | ks | 1 | [5 empty] | základní | 0 | 0 | 0 | 0 | 0 | 0 | 32 | M | 2 |  |  |  | ROZPOCET | 0 | 0 | 0 | 0 | 0 | 1 | 0 | 16 | -629127421
78 | M | 732OC3003 | Oběhové čerpadlo okruhu topné vody, PN10 M =6500 kg/h, dP = 40 kPa; čerpaná kapalina: upravená voda (Tmax.+90°C); Pc = 180 W, U = 230 V, 50 Hz; včetně interní elektronické regulace otáček dle dP, tepelně-izolačního pouzdra a modulu poruchového hlášení; řízeno z M+R, včetně montáže | ks | 1 | [5 empty] | základní | 0 | 0 | 0 | 0 | 0 | 0 | 32 | M | 2 |  |  |  | ROZPOCET | 0 | 0 | 0 | 0 | 0 | 1 | 0 | 16 | -1134740996
89 | K | 732111316 | Rozdělovače a sběrače trubková hrdla rozdělovačů a sběračů bez přírub DN 40 | kus | 4 | [5 empty] | základní | 0.439 | 1.756 | 0.00138 | 0.00552 | 0 | 0 | 16 | K | 2 |  |  |  | ROZPOCET | 0 | 0 | 0 | 0 | 0 | 1 | 0 | 16 | -1210769970
| PSC |  | Poznámka k souboru cen: 1. V cenách -1125 až -1146 je započteno těleso základní délky 1 m, dna a odvodňovací hrdlo. 2. Těleso delší než 1 m se oceňuje skladebně cenou -1125 až -1146 a počtem příplatků (ceny -1225 až -1246), odpovídajícím rozdílu základní a projektované délky tělesa. 3. Cenami -1312 až -1344 se oceňuje i navaření hrdel na nádrže. 4. Cenami -5102 až -5117 se oceňují rozdělovače a sběrače primárních okruhů tepelných čerpadel, umístěných ve strojovně. | [15 empty] | PSC | 2
90 | K | 732111318 | Rozdělovače a sběrače trubková hrdla rozdělovačů a sběračů bez přírub DN 50 | kus | 6 | [5 empty] | základní | 0.53 | 3.18 | 0.0017 | 0.0102 | 0 | 0 | 16 | K | 2 |  |  |  | ROZPOCET | 0 | 0 | 0 | 0 | 0 | 1 | 0 | 16 | 995355212
| PSC |  | Poznámka k souboru cen: 1. V cenách -1125 až -1146 je započteno těleso základní délky 1 m, dna a odvodňovací hrdlo. 2. Těleso delší než 1 m se oceňuje skladebně cenou -1125 až -1146 a počtem příplatků (ceny -1225 až -1246), odpovídajícím rozdílu základní a projektované délky tělesa. 3. Cenami -1312 až -1344 se oceňuje i navaření hrdel na nádrže. 4. Cenami -5102 až -5117 se oceňují rozdělovače a sběrače primárních okruhů tepelných čerpadel, umístěných ve strojovně. | [15 empty] | PSC | 2
| D | 733 | Ústřední vytápění - rozvodné potrubí | [9 empty] | 37.2772 |  | 0.44696 |  | 0 | 2 | D | 1 |  |  |  | ROZPOCET | [6 empty] | 0
11 | M | 733R5040 | Redukce ocelového potrubí 50/40 včetně základního nátěru pod izolaci, včetně montáže | ks | 2 | [5 empty] | základní | 0 | 0 | 0 | 0 | 0 | 0 | 32 | M | 2 |  |  |  | ROZPOCET | 0 | 0 | 0 | 0 | 0 | 1 | 0 | 16 | 26923553
14 | M | 733R5032 | Redukce ocelového potrubí 50/32 včetně základního nátěru pod izolaci, včetně montáže | ks | 2 | [5 empty] | základní | 0 | 0 | 0 | 0 | 0 | 0 | 32 | M | 2 |  |  |  | ROZPOCET | 0 | 0 | 0 | 0 | 0 | 1 | 0 | 16 | 1440702682
98 | M | 733R4032 | Redukce ocelového potrubí 40/32 včetně základního nátěru pod izolaci, včetně montáže | ks | 2 | [5 empty] | základní | 0 | 0 | 0 | 0 | 0 | 0 | 32 | M | 2 |  |  |  | ROZPOCET | 0 | 0 | 0 | 0 | 0 | 1 | 0 | 16 | -948922016
15 | M | 733TIM50 | Tepelná izolace z minerální vaty s Al.folií o tloušťce dle Vyhl.193/2007 Sb. pro potrubí DN50, včetně montáže | bm | 39.6 | [5 empty] | základní | 0 | 0 | 0 | 0 | 0 | 0 | 32 | M | 2 |  |  |  | ROZPOCET | 0 | 0 | 0 | 0 | 0 | 1 | 0 | 16 | 1029988522
| VV |  | 33*1,2 'Přepočtené koeficientem množství |  | 39.6 | [13 empty] | VV | 2 | 2 | False | 1 | ROZPOCET
16 | M | 733TIM100 | Tepelná izolace z minerální vaty s Al.folií o tloušťce dle Vyhl.193/2007 Sb. pro potrubí DN100, včetně montáže | bm | 14.4 | [5 empty] | základní | 0 | 0 | 0 | 0 | 0 | 0 | 32 | M | 2 |  |  |  | ROZPOCET | 0 | 0 | 0 | 0 | 0 | 1 | 0 | 16 | 1437110284
| VV |  | 12,522*1,15 'Přepočtené koeficientem množství |  | 14.4 | [13 empty] | VV | 2 | 2 | False | 1 | ROZPOCET
93 | M | 733TIM40 | Tepelná izolace z minerální vaty s Al.folií o tloušťce dle Vyhl.193/2007 Sb. pro potrubí DN40, včetně montáže | bm | 16 | [5 empty] | základní | 0 | 0 | 0 | 0 | 0 | 0 | 32 | M | 2 |  |  |  | ROZPOCET | 0 | 0 | 0 | 0 | 0 | 1 | 0 | 16 | -1228923145
| VV |  | 13,913*1,15 'Přepočtené koeficientem množství |  | 16 | [13 empty] | VV | 2 | 2 | False | 1 | ROZPOCET
17 | M | 733TIMA1 | Tepelná izolace z minerální vaty s Al.folií o tloušťce dle Vyhl.193/2007 Sb. pro přírubové armatury, včetně montáže | ks | 30 | [5 empty] | základní | 0 | 0 | 0 | 0 | 0 | 0 | 32 | M | 2 |  |  |  | ROZPOCET | 0 | 0 | 0 | 0 | 0 | 1 | 0 | 16 | 1559428595
92 | K | 733121116 | Potrubí z trubek ocelových hladkých bezešvých tvářených za tepla nízkotlakých D 44,5/3,2 včetně základního nátěru pod izolaci a závěsného systému | m | 16 | [5 empty] | základní | 0.445 | 7.12 | 0.00501 | 0.08016 | 0 | 0 | 16 | K | 2 |  |  |  | ROZPOCET | 0 | 0 | 0 | 0 | 0 | 1 | 0 | 16 | 1641041155
| PSC |  | Poznámka k souboru cen: 1. Cenami –2112 a -2113 se oceňuje rozvod potrubí jednotrubkových horizontálních soustav. 2. V cenách –2112 a -2113 je započteno úplné těleso spojky a příchytky potrubí. 3. V cenách –2112 a -2113 není započteno: a) krycí lišty potrubí vedeného nad podlahou, b) připojení horizontálního rozvodu na stoupací potrubí. 4. Cenami –2122 a -2123 se oceňuje napojení rozvodu na jednotlivá stoupací potrubí, popř. na měřicí nebo regulační armaturu přípojky topného okruhu. 5. V cenách –2122 a -2123 je započteno: a) úplné těleso přípojky, b) navaření hrdla přípojky. | [15 empty] | PSC | 2
91 | K | 733121118 | Potrubí z trubek ocelových hladkých bezešvých tvářených za tepla nízkotlakých D 57/3,2 včetně základního nátěru pod izolaci a závěsného systému | m | 39.6 | [5 empty] | základní | 0.491 | 19.4436 | 0.00567 | 0.22453 | 0 | 0 | 16 | K | 2 |  |  |  | ROZPOCET | 0 | 0 | 0 | 0 | 0 | 1 | 0 | 16 | -728324457
| PSC |  | Poznámka k souboru cen: 1. Cenami –2112 a -2113 se oceňuje rozvod potrubí jednotrubkových horizontálních soustav. 2. V cenách –2112 a -2113 je započteno úplné těleso spojky a příchytky potrubí. 3. V cenách –2112 a -2113 není započteno: a) krycí lišty potrubí vedeného nad podlahou, b) připojení horizontálního rozvodu na stoupací potrubí. 4. Cenami –2122 a -2123 se oceňuje napojení rozvodu na jednotlivá stoupací potrubí, popř. na měřicí nebo regulační armaturu přípojky topného okruhu. 5. V cenách –2122 a -2123 je započteno: a) úplné těleso přípojky, b) navaření hrdla přípojky. | [15 empty] | PSC | 2
| VV |  | 33*1,2 'Přepočtené koeficientem množství |  | 39.6 | [13 empty] | VV | 2 | 2 | False | 1 | ROZPOCET
79 | K | 733121128 | Potrubí z trubek ocelových hladkých bezešvých tvářených za tepla nízkotlakých D 108/4,0 včetně základního nátěru pod izolaci a závěsného systému | m | 14.4 | [5 empty] | základní | 0.744 | 10.7136 | 0.00988 | 0.14227 | 0 | 0 | 16 | K | 2 |  |  |  | ROZPOCET | 0 | 0 | 0 | 0 | 0 | 1 | 0 | 16 | 2145841559
| PSC |  | Poznámka k souboru cen: 1. Cenami –2112 a -2113 se oceňuje rozvod potrubí jednotrubkových horizontálních soustav. 2. V cenách –2112 a -2113 je započteno úplné těleso spojky a příchytky potrubí. 3. V cenách –2112 a -2113 není započteno: a) krycí lišty potrubí vedeného nad podlahou, b) připojení horizontálního rozvodu na stoupací potrubí. 4. Cenami –2122 a -2123 se oceňuje napojení rozvodu na jednotlivá stoupací potrubí, popř. na měřicí nebo regulační armaturu přípojky topného okruhu. 5. V cenách –2122 a -2123 je započteno: a) úplné těleso přípojky, b) navaření hrdla přípojky. | [15 empty] | PSC | 2
| VV |  | 12*1,2 'Přepočtené koeficientem množství |  | 14.4 | [13 empty] | VV | 2 | 2 | False | 1 | ROZPOCET
| D | 734 | Ústřední vytápění - armatury | [9 empty] | 31.69 |  | 0.22218 |  | 0 | 2 | D | 1 |  |  |  | ROZPOCET | [6 empty] | 0
82 | K | 734121316 | Ventily zpětné přírubové samočinné přímé do vodorovného potrubí PN 16 do 300 st.C DN 65 | ks | 1 | [5 empty] | základní | 1.29 | 1.29 | 0.02546 | 0.02546 | 0 | 0 | 16 | K | 2 |  |  |  | ROZPOCET | 0 | 0 | 0 | 0 | 0 | 1 | 0 | 16 | -1979203890
85 | K | 734163429 | Filtry z uhlíkové oceli s vypouštěcí přírubou PN 16 do 300 st.C DN 100 | ks | 2 | [5 empty] | základní | 2.465 | 4.93 | 0.03987 | 0.07974 | 0 | 0 | 16 | K | 2 |  |  |  | ROZPOCET | 0 | 0 | 0 | 0 | 0 | 1 | 0 | 16 | 1422892352
71 | M | 734RVV652 | Vyvažovací ventil přírubový s možností měření - DN65, Q = 18,7 m3/h, dP 50 kPa, včetně montáže | ks | 1 | [5 empty] | základní | 0 | 0 | 0 | 0 | 0 | 0 | 32 | M | 2 |  |  |  | ROZPOCET | 0 | 0 | 0 | 0 | 0 | 1 | 0 | 16 | 73325753
22 | M | 734RVV50 | Vyvažovací ventil závitový s možností měření - DN50, Q = 6,5 m3/h, dP 10 - 50 kPa, včetně montáže | ks | 4 | [5 empty] | základní | 0 | 0 | 0 | 0 | 0 | 0 | 32 | M | 2 |  |  |  | ROZPOCET | 0 | 0 | 0 | 0 | 0 | 1 | 0 | 16 | -378626902
99 | M | 734RVV32 | Vyvažovací ventil závitový s možností měření - DN32, Q = 3,1 m3/h, dP 10 - 50 kPa, včetně montáže | ks | 2 | [5 empty] | základní | 0 | 0 | 0 | 0 | 0 | 0 | 32 | M | 2 |  |  |  | ROZPOCET | 0 | 0 | 0 | 0 | 0 | 1 | 0 | 16 | 1661396785
86 | K | 734193115 | Ostatní přírubové armatury klapky mezipřírubové uzavírací PN 16 do 120 st.C disk tvárná litina DN 65 | ks | 1 | [5 empty] | základní | 1.29 | 1.29 | 0.01191 | 0.01191 | 0 | 0 | 16 | K | 2 |  |  |  | ROZPOCET | 0 | 0 | 0 | 0 | 0 | 1 | 0 | 16 | 1590785660
61 | K | 734193117 | Ostatní přírubové armatury klapky mezipřírubové uzavírací PN 16 do 120 st.C disk tvárná litina DN 100 | ks | 4 | [5 empty] | základní | 2.465 | 9.86 | 0.01749 | 0.06996 | 0 | 0 | 16 | K | 2 |  |  |  | ROZPOCET | 0 | 0 | 0 | 0 | 0 | 1 | 0 | 16 | -1636087550
30 | K | 734211120 | Ventily odvzdušňovací závitové automatické PN 14 do 120 st.C G 1/2 | kus | 8 | [5 empty] | základní | 0.103 | 0.824 | 0.00024 | 0.00192 | 0 | 0 | 16 | K | 2 |  |  |  | ROZPOCET | 0 | 0 | 0 | 0 | 0 | 1 | 0 | 16 | 152060187
103 | K | 734242416 | Ventily zpětné závitové PN 16 do 110 st.C přímé G 6/4 | kus | 1 | [5 empty] | základní | 0.35 | 0.35 | 0.00052 | 0.00052 | 0 | 0 | 16 | K | 2 |  |  |  | ROZPOCET | 0 | 0 | 0 | 0 | 0 | 1 | 0 | 16 | -947476580
104 | K | 734242417 | Ventily zpětné závitové PN 16 do 110 st.C přímé G 2 | kus | 2 | [5 empty] | základní | 0.422 | 0.844 | 0.00078 | 0.00156 | 0 | 0 | 16 | K | 2 |  |  |  | ROZPOCET | 0 | 0 | 0 | 0 | 0 | 1 | 0 | 16 | -579227069
29 | K | 734291123 | Ostatní armatury kohouty plnicí a vypouštěcí PN 10 do 110 st.C G 1/2 | kus | 8 | [5 empty] | základní | 0.082 | 0.656 | 0.00022 | 0.00176 | 0 | 0 | 16 | K | 2 |  |  |  | ROZPOCET | 0 | 0 | 0 | 0 | 0 | 1 | 0 | 16 | -2081453546
75 | M | 734ZS50 | Zaslepení větve na R/S DN50, včetně montáže | ks | 2 | [5 empty] | základní | 0 | 0 | 0 | 0 | 0 | 0 | 32 | M | 2 |  |  |  | ROZPOCET | 0 | 0 | 0 | 0 | 0 | 1 | 0 | 16 | 391186458
100 | M | 734ZS40 | Zaslepení větve na R/S DN40, včetně montáže | ks | 2 | [5 empty] | základní | 0 | 0 | 0 | 0 | 0 | 0 | 32 | M | 2 |  |  |  | ROZPOCET | 0 | 0 | 0 | 0 | 0 | 1 | 0 | 16 | 1595373655
96 | K | 734291246 | Ostatní armatury filtry závitové PN 16 do 130 st.C přímé s vnitřními závity G 1 1/2 | kus | 1 | [5 empty] | základní | 0.35 | 0.35 | 0.00114 | 0.00114 | 0 | 0 | 16 | K | 2 |  |  |  | ROZPOCET | 0 | 0 | 0 | 0 | 0 | 1 | 0 | 16 | -1621339930
97 | K | 734291247 | Ostatní armatury filtry závitové PN 16 do 130 st.C přímé s vnitřními závity G 2 | kus | 2 | [5 empty] | základní | 0.422 | 0.844 | 0.00173 | 0.00346 | 0 | 0 | 16 | K | 2 |  |  |  | ROZPOCET | 0 | 0 | 0 | 0 | 0 | 1 | 0 | 16 | -1256791266
101 | K | 734292717 | Ostatní armatury kulové kohouty PN 42 do 185 st.C přímé vnitřní závit G 1 1/2 | kus | 3 | [5 empty] | základní | 0.34 | 1.02 | 0.00107 | 0.00321 | 0 | 0 | 16 | K | 2 |  |  |  | ROZPOCET | 0 | 0 | 0 | 0 | 0 | 1 | 0 | 16 | 1103550242
102 | K | 734292718 | Ostatní armatury kulové kohouty PN 42 do 185 st.C přímé vnitřní závit G 2 | kus | 6 | [5 empty] | základní | 0.41 | 2.46 | 0.00168 | 0.01008 | 0 | 0 | 16 | K | 2 |  |  |  | ROZPOCET | 0 | 0 | 0 | 0 | 0 | 1 | 0 | 16 | -296960102
31 | K | 734411118 | Teploměry technické s pevným stonkem a jímkou zadní připojení (axiální) průměr 80 mm délka stonku 150 mm | kus | 8 | [5 empty] | základní | 0.381 | 3.048 | 0.00055 | 0.0044 | 0 | 0 | 16 | K | 2 |  |  |  | ROZPOCET | 0 | 0 | 0 | 0 | 0 | 1 | 0 | 16 | 1435011745
32 | K | 734421101 | Tlakoměry s pevným stonkem a zpětnou klapkou spodní připojení (radiální) tlaku 0–16 bar průměru 50 mm | kus | 2 | [5 empty] | základní | 0.433 | 0.866 | 0.00221 | 0.00442 | 0 | 0 | 16 | K | 2 |  |  |  | ROZPOCET | 0 | 0 | 0 | 0 | 0 | 1 | 0 | 16 | 325449234
33 | K | 734494213 | Měřicí armatury návarky s trubkovým závitem G 1/2 | kus | 11 | [5 empty] | základní | 0.278 | 3.058 | 0.00024 | 0.00264 | 0 | 0 | 16 | K | 2 |  |  |  | ROZPOCET | 0 | 0 | 0 | 0 | 0 | 1 | 0 | 16 | 1374740757
| PSC |  | Poznámka k souboru cen: 1. V cenách -9211 až -9213 je započtena montáž návarků přivařením; jejich dodávka se oceňuje ve specifikaci pouze v případech, kdy návarky nejsou součástí dodávky zařízení. | [15 empty] | PSC | 2

## D.1.4.c - 13 - Zařízení p...
| List obsahuje: |  | 1) Krycí list soupisu | 2) Rekapitulace |  |  | 3) Soupis prací | Zpět na list: | Rekapitulace stavby
[9 empty] | >> skryté sloupce << | [9 empty] | {6cefa8d0-50b4-4315-9300-1a6ca3117cca}
2
| KRYCÍ LIST SOUPISU | [8 empty] | v --- níže se nacházejí doplnkové a pomocné údaje k sestavám --- v | [8 empty] | False
Stavba:
Valdice - modernizace tepelného hospodářství EED - SO 01 - Hlavní kotelna obj. 42, Předávací stanice, venkovní rozvody
Objekt:
D.1.4.c - 13 - Zařízení pro vytápění staveb - Předávací stanice 35
| KSO: |  |  |  |  | CC-CZ:
| Místo: |  | Valdice |  |  | Datum: | 1. 5. 2018
| Zadavatel: |  |  |  |  | IČ: | 00212423
|  | Vězeňská služba České republiky |  |  |  | DIČ:
| Uchazeč: |  |  |  |  | IČ:
DIČ:
| Projektant: |  |  |  |  | IČ: | 28811208
|  | PDE s.r.o. |  |  |  | DIČ: | CZ28811208
Poznámka:
| Cena bez DPH | [5 empty] | 0
|  |  | Základ daně |  |  | Sazba daně | Výše daně
| DPH | základní | 0 |  |  | 21% | 0
|  | snížená | 0 |  |  | 15% | 0
|  | zákl. přenesená | 0 |  |  | 21% | 0
|  | sníž. přenesená | 0 |  |  | 15% | 0
|  | nulová | 0 |  |  | 0% | 0
| Cena s DPH |  |  | v | CZK |  | 0
REKAPITULACE ČLENĚNÍ SOUPISU PRACÍ
Stavba:
Valdice - modernizace tepelného hospodářství EED - SO 01 - Hlavní kotelna obj. 42, Předávací stanice, venkovní rozvody
Objekt:
D.1.4.c - 13 - Zařízení pro vytápění staveb - Předávací stanice 35
Místo: |  |  | Valdice |  |  | Datum: | 1. 5. 2018
Zadavatel: |  |  | Vězeňská služba České republiky |  |  | Projektant: | PDE s.r.o.
Uchazeč:
Kód dílu - Popis | [6 empty] | Cena celkem [CZK]
Náklady soupisu celkem | [6 empty] | 0 | [12 empty] | -1
| PSV - Práce a dodávky PSV | [5 empty] | 0
| 101 - Ostatní | [5 empty] | 0
| 732 - Ústřední vytápění - strojovny | [5 empty] | 0
| 733 - Ústřední vytápění - rozvodné potrubí | [5 empty] | 0
| 734 - Ústřední vytápění - armatury | [5 empty] | 0
SOUPIS PRACÍ
Stavba:
Valdice - modernizace tepelného hospodářství EED - SO 01 - Hlavní kotelna obj. 42, Předávací stanice, venkovní rozvody
Objekt:
D.1.4.c - 13 - Zařízení pro vytápění staveb - Předávací stanice 35
Místo: |  |  | Valdice |  |  | Datum: | 1. 5. 2018
Zadavatel: |  |  | Vězeňská služba České republiky |  |  | Projektant: | PDE s.r.o.
Uchazeč:
PČ | Typ | Kód | Popis | MJ | Množství | J.cena [CZK] | Cena celkem [CZK] | Cenová soustava |  | Poznámka | DPH | J. Nh [h] | Nh celkem [h] | J. hmotnost [t] | Hmotnost celkem [t] | J. suť [t] | Suť Celkem [t]
Náklady soupisu celkem | [12 empty] | 30.478 |  | 0.20931 |  | 0 |  | D | -1 | [10 empty] | 0
| D | PSV | Práce a dodávky PSV | [9 empty] | 30.478 |  | 0.20931 |  | 0 | 2 | D | 0 |  |  |  | ROZPOCET | [6 empty] | 0
| D | 101 | Ostatní | [9 empty] | 0 |  | 0 |  | 0 | 2 | D | 1 |  |  |  | ROZPOCET | [6 empty] | 0
111 | M | 101PDE101 | Návštěva vybraného dodavatele PS před zahájením prací a prověření situace s ohledem na technické řešení změn v PD | h | 2 | [5 empty] | základní | 0 | 0 | 0 | 0 | 0 | 0 | 32 | M | 2 |  |  |  | ROZPOCET | 0 | 0 | 0 | 0 | 0 | 1 | 0 | 16 | 1002588277
112 | M | 101PDE104 | Demontáž veškerých zařízení UT v předávací stanici | h | 30 | [5 empty] | základní | 0 | 0 | 0 | 0 | 0 | 0 | 32 | M | 2 |  |  |  | ROZPOCET | 0 | 0 | 0 | 0 | 0 | 1 | 0 | 16 | 342443487
113 | M | 101PDE106 | Odvoz demontovaného zařízení na skládku / do sběru | t | 2 | [5 empty] | základní | 0 | 0 | 0 | 0 | 0 | 0 | 32 | M | 2 |  |  |  | ROZPOCET | 0 | 0 | 0 | 0 | 0 | 1 | 0 | 16 | -694888116
114 | M | 101PDE107 | Orientační štítky (větve, technologie, potrubí, čerpadla, nádoby, reg.armatury) | ks | 10 | [5 empty] | základní | 0 | 0 | 0 | 0 | 0 | 0 | 32 | M | 2 |  |  |  | ROZPOCET | 0 | 0 | 0 | 0 | 0 | 1 | 0 | 16 | -1973903918
115 | M | 101PDE108 | Přesun nových hmot | t | 2 | [5 empty] | základní | 0 | 0 | 0 | 0 | 0 | 0 | 32 | M | 2 |  |  |  | ROZPOCET | 0 | 0 | 0 | 0 | 0 | 1 | 0 | 16 | -435482282
116 | M | 101PDE109 | Proplach systému po mtž + vyčištění všech filtrů (opakovaně) + napouštění | h | 4 | [5 empty] | základní | 0 | 0 | 0 | 0 | 0 | 0 | 32 | M | 2 |  |  |  | ROZPOCET | 0 | 0 | 0 | 0 | 0 | 1 | 0 | 16 | 73074258
117 | M | 101PDE110 | Zaregulování výpočtového průtoku přes PS pomocí bypassu s VV mezi R+S dle PD | hod | 2 | [5 empty] | základní | 0 | 0 | 0 | 0 | 0 | 0 | 32 | M | 2 |  |  |  | ROZPOCET | 0 | 0 | 0 | 0 | 0 | 1 | 0 | 16 | 1248031158
118 | M | 101PDE112 | Nastavení průtoků jednotlivých větví na R+S včetně automatické armatury se spojitým pohonem, ručního regulačního ventilu a oběhového čerpadla dle PD | hod | 4 | [5 empty] | základní | 0 | 0 | 0 | 0 | 0 | 0 | 32 | M | 2 |  |  |  | ROZPOCET | 0 | 0 | 0 | 0 | 0 | 1 | 0 | 16 | -1890566245
119 | M | 101PDE113 | Tlaková zkouška | bm | 40 | [5 empty] | základní | 0 | 0 | 0 | 0 | 0 | 0 | 32 | M | 2 |  |  |  | ROZPOCET | 0 | 0 | 0 | 0 | 0 | 1 | 0 | 16 | 568150901
120 | M | 101PDE114 | Topná zkouška | hod | 72 | [5 empty] | základní | 0 | 0 | 0 | 0 | 0 | 0 | 32 | M | 2 |  |  |  | ROZPOCET | 0 | 0 | 0 | 0 | 0 | 1 | 0 | 16 | 1107337562
122 | M | 101PDE116 | Stavební přípomoci při mtž | hod | 4 | [5 empty] | základní | 0 | 0 | 0 | 0 | 0 | 0 | 32 | M | 2 |  |  |  | ROZPOCET | 0 | 0 | 0 | 0 | 0 | 1 | 0 | 16 | 1195948438
123 | M | 101PDE117 | Zkušební provoz celého systému + zaškolení uživatele | hod | 24 | [5 empty] | základní | 0 | 0 | 0 | 0 | 0 | 0 | 32 | M | 2 |  |  |  | ROZPOCET | 0 | 0 | 0 | 0 | 0 | 1 | 0 | 16 | 474216773
124 | M | 101PDE118 | Zpracování dokumentace skutečného provedení PS | hod | 7 | [5 empty] | základní | 0 | 0 | 0 | 0 | 0 | 0 | 32 | M | 2 |  |  |  | ROZPOCET | 0 | 0 | 0 | 0 | 0 | 1 | 0 | 16 | -10323502
125 | M | 101PDE102 | Montáž armatury M+R (kalorimetr) | ks | 1 | [5 empty] | základní | 0 | 0 | 0 | 0 | 0 | 0 | 32 | M | 2 |  |  |  | ROZPOCET | 0 | 0 | 0 | 0 | 0 | 1 | 0 | 16 | 743746002
126 | M | 101PDE103 | Montáž armatury M+R (regulční a uzavírací armatury) | ks | 4 | [5 empty] | základní | 0 | 0 | 0 | 0 | 0 | 0 | 32 | M | 2 |  |  |  | ROZPOCET | 0 | 0 | 0 | 0 | 0 | 1 | 0 | 16 | -1954258835
127 | M | 101PDE101a | Zpracování dílenské PD vybraným dodavatelem - úprava projektu DPS na základě konkrétních výrobků / technologie | h | 30 | [5 empty] | základní | 0 | 0 | 0 | 0 | 0 | 0 | 32 | M | 2 |  |  |  | ROZPOCET | 0 | 0 | 0 | 0 | 0 | 1 | 0 | 16 | 448324488
| D | 732 | Ústřední vytápění - strojovny | [9 empty] | 7.462 |  | 0.06706 |  | 0 | 2 | D | 1 |  |  |  | ROZPOCET | [6 empty] | 0
105 | K | 732111125 | Rozdělovače a sběrače tělesa rozdělovačů a sběračů z ocelových trub bezešvých DN 80, včetně pomocné nosné konstrukce + nátěr pod izolaci, izolace z min. vaty dle Vyhl. 193/2007 + AL folie | kus | 2 | [5 empty] | základní | 1.767 | 3.534 | 0.02765 | 0.0553 | 0 | 0 | 16 | K | 2 |  |  |  | ROZPOCET | 0 | 0 | 0 | 0 | 0 | 1 | 0 | 16 | 2118039258
| PSC |  | Poznámka k souboru cen: 1. V cenách -1125 až -1146 je započteno těleso základní délky 1 m, dna a odvodňovací hrdlo. 2. Těleso delší než 1 m se oceňuje skladebně cenou -1125 až -1146 a počtem příplatků (ceny -1225 až -1246), odpovídajícím rozdílu základní a projektované délky tělesa. 3. Cenami -1312 až -1344 se oceňuje i navaření hrdel na nádrže. 4. Cenami -5102 až -5117 se oceňují rozdělovače a sběrače primárních okruhů tepelných čerpadel, umístěných ve strojovně. | [15 empty] | PSC | 2
52 | M | 732OC3501 | Oběhové čerpadlo okruhu topné vody, PN10 M = 2500 kg/h, dP = 40 kPa; čerpaná kapalina: upravená voda (Tmax.+90°C); Pc = 91 W, U = 230 V, 50 Hz; včetně interní elektronické regulace otáček dle dP, tepelně-izolačního pouzdra a modulu poruchového hlášení; řízeno z M+R, včetně montáže | ks | 2 | [5 empty] | základní | 0 | 0 | 0 | 0 | 0 | 0 | 32 | M | 2 |  |  |  | ROZPOCET | 0 | 0 | 0 | 0 | 0 | 1 | 0 | 16 | 429605885
109 | K | 732111315 | Rozdělovače a sběrače trubková hrdla rozdělovačů a sběračů bez přírub DN 32 | kus | 2 | [5 empty] | základní | 0.374 | 0.748 | 0.00078 | 0.00156 | 0 | 0 | 16 | K | 2 |  |  |  | ROZPOCET | 0 | 0 | 0 | 0 | 0 | 1 | 0 | 16 | -1477839087
| PSC |  | Poznámka k souboru cen: 1. V cenách -1125 až -1146 je započteno těleso základní délky 1 m, dna a odvodňovací hrdlo. 2. Těleso delší než 1 m se oceňuje skladebně cenou -1125 až -1146 a počtem příplatků (ceny -1225 až -1246), odpovídajícím rozdílu základní a projektované délky tělesa. 3. Cenami -1312 až -1344 se oceňuje i navaření hrdel na nádrže. 4. Cenami -5102 až -5117 se oceňují rozdělovače a sběrače primárních okruhů tepelných čerpadel, umístěných ve strojovně. | [15 empty] | PSC | 2
90 | K | 732111318 | Rozdělovače a sběrače trubková hrdla rozdělovačů a sběračů bez přírub DN 50 | kus | 6 | [5 empty] | základní | 0.53 | 3.18 | 0.0017 | 0.0102 | 0 | 0 | 16 | K | 2 |  |  |  | ROZPOCET | 0 | 0 | 0 | 0 | 0 | 1 | 0 | 16 | 995355212
| PSC |  | Poznámka k souboru cen: 1. V cenách -1125 až -1146 je započteno těleso základní délky 1 m, dna a odvodňovací hrdlo. 2. Těleso delší než 1 m se oceňuje skladebně cenou -1125 až -1146 a počtem příplatků (ceny -1225 až -1246), odpovídajícím rozdílu základní a projektované délky tělesa. 3. Cenami -1312 až -1344 se oceňuje i navaření hrdel na nádrže. 4. Cenami -5102 až -5117 se oceňují rozdělovače a sběrače primárních okruhů tepelných čerpadel, umístěných ve strojovně. | [15 empty] | PSC | 2
| D | 733 | Ústřední vytápění - rozvodné potrubí | [9 empty] | 8.838 |  | 0.10206 |  | 0 | 2 | D | 1 |  |  |  | ROZPOCET | [6 empty] | 0
106 | M | 733R5025 | Redukce ocelového potrubí 50/25 včetně základního nátěru pod izolaci, včetně montáže | ks | 8 | [5 empty] | základní | 0 | 0 | 0 | 0 | 0 | 0 | 32 | M | 2 |  |  |  | ROZPOCET | 0 | 0 | 0 | 0 | 0 | 1 | 0 | 16 | -1373136929
93 | M | 733TIM40 | Tepelná izolace z minerální vaty s Al.folií o tloušťce dle Vyhl.193/2007 Sb. pro potrubí DN50, včetně montáže | bm | 18 | [5 empty] | základní | 0 | 0 | 0 | 0 | 0 | 0 | 32 | M | 2 |  |  |  | ROZPOCET | 0 | 0 | 0 | 0 | 0 | 1 | 0 | 16 | -1228923145
| VV |  | 15,652*1,15 'Přepočtené koeficientem množství |  | 18 | [13 empty] | VV | 2 | 2 | False | 1 | ROZPOCET
91 | K | 733121118 | Potrubí z trubek ocelových hladkých bezešvých tvářených za tepla nízkotlakých D 57/3,2 včetně základního nátěru pod izolaci a závěsného systému | m | 18 | [5 empty] | základní | 0.491 | 8.838 | 0.00567 | 0.10206 | 0 | 0 | 16 | K | 2 |  |  |  | ROZPOCET | 0 | 0 | 0 | 0 | 0 | 1 | 0 | 16 | -728324457
| PSC |  | Poznámka k souboru cen: 1. Cenami –2112 a -2113 se oceňuje rozvod potrubí jednotrubkových horizontálních soustav. 2. V cenách –2112 a -2113 je započteno úplné těleso spojky a příchytky potrubí. 3. V cenách –2112 a -2113 není započteno: a) krycí lišty potrubí vedeného nad podlahou, b) připojení horizontálního rozvodu na stoupací potrubí. 4. Cenami –2122 a -2123 se oceňuje napojení rozvodu na jednotlivá stoupací potrubí, popř. na měřicí nebo regulační armaturu přípojky topného okruhu. 5. V cenách –2122 a -2123 je započteno: a) úplné těleso přípojky, b) navaření hrdla přípojky. | [15 empty] | PSC | 2
| VV |  | 15*1,2 'Přepočtené koeficientem množství |  | 18 | [13 empty] | VV | 2 | 2 | False | 1 | ROZPOCET
| D | 734 | Ústřední vytápění - armatury | [9 empty] | 14.178 |  | 0.04019 |  | 0 | 2 | D | 1 |  |  |  | ROZPOCET | [6 empty] | 0
71 | M | 734RVV25 | Vyvažovací ventil závitový s možností měření - DN25, Q = 2,5 m3/h, dP 10 - 50 kPa, včetně montáže | ks | 4 | [5 empty] | základní | 0 | 0 | 0 | 0 | 0 | 0 | 32 | M | 2 |  |  |  | ROZPOCET | 0 | 0 | 0 | 0 | 0 | 1 | 0 | 16 | 73325753
110 | M | 734RVV40 | Vyvažovací ventil závitový s možností měření - DN40, Q = 2,5 m3/h, dP 10 - 50 kPa, včetně montáže | ks | 1 | [5 empty] | základní | 0 | 0 | 0 | 0 | 0 | 0 | 32 | M | 2 |  |  |  | ROZPOCET | 0 | 0 | 0 | 0 | 0 | 1 | 0 | 16 | -27811757
30 | K | 734211120 | Ventily odvzdušňovací závitové automatické PN 14 do 120 st.C G 1/2 | kus | 8 | [5 empty] | základní | 0.103 | 0.824 | 0.00024 | 0.00192 | 0 | 0 | 16 | K | 2 |  |  |  | ROZPOCET | 0 | 0 | 0 | 0 | 0 | 1 | 0 | 16 | 152060187
107 | K | 734242416 | Ventily zpětné závitové PN 16 do 110 st.C přímé G 6/4 | kus | 1 | [5 empty] | základní | 0.35 | 0.35 | 0.00052 | 0.00052 | 0 | 0 | 16 | K | 2 |  |  |  | ROZPOCET | 0 | 0 | 0 | 0 | 0 | 1 | 0 | 16 | -742180996
104 | K | 734242417 | Ventily zpětné závitové PN 16 do 110 st.C přímé G 2 | kus | 2 | [5 empty] | základní | 0.422 | 0.844 | 0.00078 | 0.00156 | 0 | 0 | 16 | K | 2 |  |  |  | ROZPOCET | 0 | 0 | 0 | 0 | 0 | 1 | 0 | 16 | -579227069
29 | K | 734291123 | Ostatní armatury kohouty plnicí a vypouštěcí PN 10 do 110 st.C G 1/2 | kus | 8 | [5 empty] | základní | 0.082 | 0.656 | 0.00022 | 0.00176 | 0 | 0 | 16 | K | 2 |  |  |  | ROZPOCET | 0 | 0 | 0 | 0 | 0 | 1 | 0 | 16 | -2081453546
75 | M | 734ZS32 | Zaslepení větve na R/S DN32, včetně montáže | ks | 2 | [5 empty] | základní | 0 | 0 | 0 | 0 | 0 | 0 | 32 | M | 2 |  |  |  | ROZPOCET | 0 | 0 | 0 | 0 | 0 | 1 | 0 | 16 | 391186458
97 | K | 734291247 | Ostatní armatury filtry závitové PN 16 do 130 st.C přímé s vnitřními závity G 2 | kus | 4 | [5 empty] | základní | 0.422 | 1.688 | 0.00173 | 0.00692 | 0 | 0 | 16 | K | 2 |  |  |  | ROZPOCET | 0 | 0 | 0 | 0 | 0 | 1 | 0 | 16 | -1256791266
101 | K | 734292717 | Ostatní armatury kulové kohouty PN 42 do 185 st.C přímé vnitřní závit G 1 1/2 | kus | 1 | [5 empty] | základní | 0.34 | 0.34 | 0.00107 | 0.00107 | 0 | 0 | 16 | K | 2 |  |  |  | ROZPOCET | 0 | 0 | 0 | 0 | 0 | 1 | 0 | 16 | 1103550242
102 | K | 734292718 | Ostatní armatury kulové kohouty PN 42 do 185 st.C přímé vnitřní závit G 2 | kus | 10 | [5 empty] | základní | 0.41 | 4.1 | 0.00168 | 0.0168 | 0 | 0 | 16 | K | 2 |  |  |  | ROZPOCET | 0 | 0 | 0 | 0 | 0 | 1 | 0 | 16 | -296960102
31 | K | 734411118 | Teploměry technické s pevným stonkem a jímkou zadní připojení (axiální) průměr 80 mm délka stonku 150 mm | kus | 6 | [5 empty] | základní | 0.381 | 2.286 | 0.00055 | 0.0033 | 0 | 0 | 16 | K | 2 |  |  |  | ROZPOCET | 0 | 0 | 0 | 0 | 0 | 1 | 0 | 16 | 1435011745
32 | K | 734421101 | Tlakoměry s pevným stonkem a zpětnou klapkou spodní připojení (radiální) tlaku 0–16 bar průměru 50 mm | kus | 2 | [5 empty] | základní | 0.433 | 0.866 | 0.00221 | 0.00442 | 0 | 0 | 16 | K | 2 |  |  |  | ROZPOCET | 0 | 0 | 0 | 0 | 0 | 1 | 0 | 16 | 325449234
33 | K | 734494213 | Měřicí armatury návarky s trubkovým závitem G 1/2 | kus | 8 | [5 empty] | základní | 0.278 | 2.224 | 0.00024 | 0.00192 | 0 | 0 | 16 | K | 2 |  |  |  | ROZPOCET | 0 | 0 | 0 | 0 | 0 | 1 | 0 | 16 | 1374740757
| PSC |  | Poznámka k souboru cen: 1. V cenách -9211 až -9213 je započtena montáž návarků přivařením; jejich dodávka se oceňuje ve specifikaci pouze v případech, kdy návarky nejsou součástí dodávky zařízení. | [15 empty] | PSC | 2

## D.1.4.c - 14 - Zařízení p...
| List obsahuje: |  | 1) Krycí list soupisu | 2) Rekapitulace |  |  | 3) Soupis prací | Zpět na list: | Rekapitulace stavby
[9 empty] | >> skryté sloupce << | [9 empty] | {1b211ad0-0b12-46c4-aacb-fa56f92d9fcf}
2
| KRYCÍ LIST SOUPISU | [8 empty] | v --- níže se nacházejí doplnkové a pomocné údaje k sestavám --- v | [8 empty] | False
Stavba:
Valdice - modernizace tepelného hospodářství EED - SO 01 - Hlavní kotelna obj. 42, Předávací stanice, venkovní rozvody
Objekt:
D.1.4.c - 14 - Zařízení pro vytápění staveb - Předávací stanice 37B
| KSO: |  |  |  |  | CC-CZ:
| Místo: |  | Valdice |  |  | Datum: | 1. 5. 2018
| Zadavatel: |  |  |  |  | IČ: | 00212423
|  | Vězeňská služba České republiky |  |  |  | DIČ:
| Uchazeč: |  |  |  |  | IČ:
DIČ:
| Projektant: |  |  |  |  | IČ: | 28811208
|  | PDE s.r.o. |  |  |  | DIČ: | CZ28811208
Poznámka:
| Cena bez DPH | [5 empty] | 0
|  |  | Základ daně |  |  | Sazba daně | Výše daně
| DPH | základní | 0 |  |  | 21% | 0
|  | snížená | 0 |  |  | 15% | 0
|  | zákl. přenesená | 0 |  |  | 21% | 0
|  | sníž. přenesená | 0 |  |  | 15% | 0
|  | nulová | 0 |  |  | 0% | 0
| Cena s DPH |  |  | v | CZK |  | 0
REKAPITULACE ČLENĚNÍ SOUPISU PRACÍ
Stavba:
Valdice - modernizace tepelného hospodářství EED - SO 01 - Hlavní kotelna obj. 42, Předávací stanice, venkovní rozvody
Objekt:
D.1.4.c - 14 - Zařízení pro vytápění staveb - Předávací stanice 37B
Místo: |  |  | Valdice |  |  | Datum: | 1. 5. 2018
Zadavatel: |  |  | Vězeňská služba České republiky |  |  | Projektant: | PDE s.r.o.
Uchazeč:
Kód dílu - Popis | [6 empty] | Cena celkem [CZK]
Náklady soupisu celkem | [6 empty] | 0 | [12 empty] | -1
| PSV - Práce a dodávky PSV | [5 empty] | 0
| 101 - Ostatní | [5 empty] | 0
| 732 - Ústřední vytápění - strojovny | [5 empty] | 0
| 733 - Ústřední vytápění - rozvodné potrubí | [5 empty] | 0
| 734 - Ústřední vytápění - armatury | [5 empty] | 0
SOUPIS PRACÍ
Stavba:
Valdice - modernizace tepelného hospodářství EED - SO 01 - Hlavní kotelna obj. 42, Předávací stanice, venkovní rozvody
Objekt:
D.1.4.c - 14 - Zařízení pro vytápění staveb - Předávací stanice 37B
Místo: |  |  | Valdice |  |  | Datum: | 1. 5. 2018
Zadavatel: |  |  | Vězeňská služba České republiky |  |  | Projektant: | PDE s.r.o.
Uchazeč:
PČ | Typ | Kód | Popis | MJ | Množství | J.cena [CZK] | Cena celkem [CZK] | Cenová soustava |  | Poznámka | DPH | J. Nh [h] | Nh celkem [h] | J. hmotnost [t] | Hmotnost celkem [t] | J. suť [t] | Suť Celkem [t]
Náklady soupisu celkem | [12 empty] | 77.0038 |  | 0.57694 |  | 0 |  | D | -1 | [10 empty] | 0
| D | PSV | Práce a dodávky PSV | [9 empty] | 77.0038 |  | 0.57694 |  | 0 | 2 | D | 0 |  |  |  | ROZPOCET | [6 empty] | 0
| D | 101 | Ostatní | [9 empty] | 0 |  | 0 |  | 0 | 2 | D | 1 |  |  |  | ROZPOCET | [6 empty] | 0
92 | M | 101PDE101 | Návštěva vybraného dodavatele PS před zahájením prací a prověření situace s ohledem na technické řešení změn v PD | h | 2 | [5 empty] | základní | 0 | 0 | 0 | 0 | 0 | 0 | 32 | M | 2 |  |  |  | ROZPOCET | 0 | 0 | 0 | 0 | 0 | 1 | 0 | 16 | 639706661
93 | M | 101PDE104 | Demontáž veškerých zařízení UT v předávací stanici | h | 30 | [5 empty] | základní | 0 | 0 | 0 | 0 | 0 | 0 | 32 | M | 2 |  |  |  | ROZPOCET | 0 | 0 | 0 | 0 | 0 | 1 | 0 | 16 | -1921048171
94 | M | 101PDE106 | Odvoz demontovaného zařízení na skládku / do sběru | t | 2 | [5 empty] | základní | 0 | 0 | 0 | 0 | 0 | 0 | 32 | M | 2 |  |  |  | ROZPOCET | 0 | 0 | 0 | 0 | 0 | 1 | 0 | 16 | 1930161946
95 | M | 101PDE107 | Orientační štítky (větve, technologie, potrubí, čerpadla, nádoby, reg.armatury) | ks | 10 | [5 empty] | základní | 0 | 0 | 0 | 0 | 0 | 0 | 32 | M | 2 |  |  |  | ROZPOCET | 0 | 0 | 0 | 0 | 0 | 1 | 0 | 16 | 1466661870
96 | M | 101PDE108 | Přesun nových hmot | t | 2 | [5 empty] | základní | 0 | 0 | 0 | 0 | 0 | 0 | 32 | M | 2 |  |  |  | ROZPOCET | 0 | 0 | 0 | 0 | 0 | 1 | 0 | 16 | -17643445
97 | M | 101PDE109 | Proplach systému po mtž + vyčištění všech filtrů (opakovaně) + napouštění | h | 4 | [5 empty] | základní | 0 | 0 | 0 | 0 | 0 | 0 | 32 | M | 2 |  |  |  | ROZPOCET | 0 | 0 | 0 | 0 | 0 | 1 | 0 | 16 | -1832625837
98 | M | 101PDE110 | Zaregulování výpočtového průtoku přes PS pomocí bypassu s VV mezi R+S dle PD | hod | 2 | [5 empty] | základní | 0 | 0 | 0 | 0 | 0 | 0 | 32 | M | 2 |  |  |  | ROZPOCET | 0 | 0 | 0 | 0 | 0 | 1 | 0 | 16 | -1080944007
99 | M | 101PDE112 | Nastavení průtoků jednotlivých větví na R+S včetně automatické armatury se spojitým pohonem, ručního regulačního ventilu a oběhového čerpadla dle PD | hod | 4 | [5 empty] | základní | 0 | 0 | 0 | 0 | 0 | 0 | 32 | M | 2 |  |  |  | ROZPOCET | 0 | 0 | 0 | 0 | 0 | 1 | 0 | 16 | -391411397
100 | M | 101PDE113 | Tlaková zkouška | bm | 100 | [5 empty] | základní | 0 | 0 | 0 | 0 | 0 | 0 | 32 | M | 2 |  |  |  | ROZPOCET | 0 | 0 | 0 | 0 | 0 | 1 | 0 | 16 | -731027728
101 | M | 101PDE114 | Topná zkouška | hod | 72 | [5 empty] | základní | 0 | 0 | 0 | 0 | 0 | 0 | 32 | M | 2 |  |  |  | ROZPOCET | 0 | 0 | 0 | 0 | 0 | 1 | 0 | 16 | -659115775
103 | M | 101PDE116 | Stavební přípomoci při mtž | hod | 4 | [5 empty] | základní | 0 | 0 | 0 | 0 | 0 | 0 | 32 | M | 2 |  |  |  | ROZPOCET | 0 | 0 | 0 | 0 | 0 | 1 | 0 | 16 | 1971122907
104 | M | 101PDE117 | Zkušební provoz celého systému + zaškolení uživatele | hod | 24 | [5 empty] | základní | 0 | 0 | 0 | 0 | 0 | 0 | 32 | M | 2 |  |  |  | ROZPOCET | 0 | 0 | 0 | 0 | 0 | 1 | 0 | 16 | 1417340454
105 | M | 101PDE118 | Zpracování dokumentace skutečného provedení PS | hod | 7 | [5 empty] | základní | 0 | 0 | 0 | 0 | 0 | 0 | 32 | M | 2 |  |  |  | ROZPOCET | 0 | 0 | 0 | 0 | 0 | 1 | 0 | 16 | 1179220433
106 | M | 101PDE102 | Montáž armatury M+R (kalorimetr) | ks | 5 | [5 empty] | základní | 0 | 0 | 0 | 0 | 0 | 0 | 32 | M | 2 |  |  |  | ROZPOCET | 0 | 0 | 0 | 0 | 0 | 1 | 0 | 16 | 223562182
107 | M | 101PDE103 | Montáž armatury M+R (regulční a uzavírací armatury) | ks | 7 | [5 empty] | základní | 0 | 0 | 0 | 0 | 0 | 0 | 32 | M | 2 |  |  |  | ROZPOCET | 0 | 0 | 0 | 0 | 0 | 1 | 0 | 16 | 1718618237
108 | M | 101PDE101a | Zpracování dílenské PD vybraným dodavatelem - úprava projektu DPS na základě konkrétních výrobků / technologie | h | 30 | [5 empty] | základní | 0 | 0 | 0 | 0 | 0 | 0 | 32 | M | 2 |  |  |  | ROZPOCET | 0 | 0 | 0 | 0 | 0 | 1 | 0 | 16 | -2008531358
| D | 732 | Ústřední vytápění - strojovny | [9 empty] | 11.588 |  | 0.08196 |  | 0 | 2 | D | 1 |  |  |  | ROZPOCET | [6 empty] | 0
67 | K | 732111128 | Rozdělovače a sběrače tělesa rozdělovačů a sběračů z ocelových trub bezešvých DN 100, včetně pomocné nosné konstrukce + nátěr pod izolaci, izolace z min. vaty dle Vyhl. 193/2007 + AL folie | kus | 2 | [5 empty] | základní | 2.412 | 4.824 | 0.03181 | 0.06362 | 0 | 0 | 16 | K | 2 |  |  |  | ROZPOCET | 0 | 0 | 0 | 0 | 0 | 1 | 0 | 16 | 1945719018
| PSC |  | Poznámka k souboru cen: 1. V cenách -1125 až -1146 je započteno těleso základní délky 1 m, dna a odvodňovací hrdlo. 2. Těleso delší než 1 m se oceňuje skladebně cenou -1125 až -1146 a počtem příplatků (ceny -1225 až -1246), odpovídajícím rozdílu základní a projektované délky tělesa. 3. Cenami -1312 až -1344 se oceňuje i navaření hrdel na nádrže. 4. Cenami -5102 až -5117 se oceňují rozdělovače a sběrače primárních okruhů tepelných čerpadel, umístěných ve strojovně. | [15 empty] | PSC | 2
70 | K | 732111314 | Rozdělovače a sběrače trubková hrdla rozdělovačů a sběračů bez přírub DN 25 | kus | 2 | [5 empty] | základní | 0.322 | 0.644 | 0.00067 | 0.00134 | 0 | 0 | 16 | K | 2 |  |  |  | ROZPOCET | 0 | 0 | 0 | 0 | 0 | 1 | 0 | 16 | -1536190626
| PSC |  | Poznámka k souboru cen: 1. V cenách -1125 až -1146 je započteno těleso základní délky 1 m, dna a odvodňovací hrdlo. 2. Těleso delší než 1 m se oceňuje skladebně cenou -1125 až -1146 a počtem příplatků (ceny -1225 až -1246), odpovídajícím rozdílu základní a projektované délky tělesa. 3. Cenami -1312 až -1344 se oceňuje i navaření hrdel na nádrže. 4. Cenami -5102 až -5117 se oceňují rozdělovače a sběrače primárních okruhů tepelných čerpadel, umístěných ve strojovně. | [15 empty] | PSC | 2
68 | K | 732111315 | Rozdělovače a sběrače trubková hrdla rozdělovačů a sběračů bez přírub DN 32 | kus | 6 | [5 empty] | základní | 0.374 | 2.244 | 0.00078 | 0.00468 | 0 | 0 | 16 | K | 2 |  |  |  | ROZPOCET | 0 | 0 | 0 | 0 | 0 | 1 | 0 | 16 | 1634535888
| PSC |  | Poznámka k souboru cen: 1. V cenách -1125 až -1146 je započteno těleso základní délky 1 m, dna a odvodňovací hrdlo. 2. Těleso delší než 1 m se oceňuje skladebně cenou -1125 až -1146 a počtem příplatků (ceny -1225 až -1246), odpovídajícím rozdílu základní a projektované délky tělesa. 3. Cenami -1312 až -1344 se oceňuje i navaření hrdel na nádrže. 4. Cenami -5102 až -5117 se oceňují rozdělovače a sběrače primárních okruhů tepelných čerpadel, umístěných ve strojovně. | [15 empty] | PSC | 2
69 | K | 732111316 | Rozdělovače a sběrače trubková hrdla rozdělovačů a sběračů bez přírub DN 40 | kus | 4 | [5 empty] | základní | 0.439 | 1.756 | 0.00138 | 0.00552 | 0 | 0 | 16 | K | 2 |  |  |  | ROZPOCET | 0 | 0 | 0 | 0 | 0 | 1 | 0 | 16 | -146617115
| PSC |  | Poznámka k souboru cen: 1. V cenách -1125 až -1146 je započteno těleso základní délky 1 m, dna a odvodňovací hrdlo. 2. Těleso delší než 1 m se oceňuje skladebně cenou -1125 až -1146 a počtem příplatků (ceny -1225 až -1246), odpovídajícím rozdílu základní a projektované délky tělesa. 3. Cenami -1312 až -1344 se oceňuje i navaření hrdel na nádrže. 4. Cenami -5102 až -5117 se oceňují rozdělovače a sběrače primárních okruhů tepelných čerpadel, umístěných ve strojovně. | [15 empty] | PSC | 2
51 | K | 732111318 | Rozdělovače a sběrače trubková hrdla rozdělovačů a sběračů bez přírub DN 50 | kus | 4 | [5 empty] | základní | 0.53 | 2.12 | 0.0017 | 0.0068 | 0 | 0 | 16 | K | 2 |  |  |  | ROZPOCET | 0 | 0 | 0 | 0 | 0 | 1 | 0 | 16 | 2033555909
| PSC |  | Poznámka k souboru cen: 1. V cenách -1125 až -1146 je započteno těleso základní délky 1 m, dna a odvodňovací hrdlo. 2. Těleso delší než 1 m se oceňuje skladebně cenou -1125 až -1146 a počtem příplatků (ceny -1225 až -1246), odpovídajícím rozdílu základní a projektované délky tělesa. 3. Cenami -1312 až -1344 se oceňuje i navaření hrdel na nádrže. 4. Cenami -5102 až -5117 se oceňují rozdělovače a sběrače primárních okruhů tepelných čerpadel, umístěných ve strojovně. | [15 empty] | PSC | 2
52 | M | 732OC37B1 | Oběhové čerpadlo okruhu topné vody, PN10 M = 2200 kg/h, dP = 68 kPa; čerpaná kapalina: upravená voda (Tmax.+90°C); Pc = 124 W, U = 230 V, 50 Hz; včetně interní elektronické regulace otáček dle dP, tepelně-izolačního pouzdra a modulu poruchového hlášení; řízeno z M+R, včetně montáže | ks | 1 | [5 empty] | základní | 0 | 0 | 0 | 0 | 0 | 0 | 32 | M | 2 |  |  |  | ROZPOCET | 0 | 0 | 0 | 0 | 0 | 1 | 0 | 16 | 429605885
72 | M | 732OC37B2 | Oběhové čerpadlo okruhu topné vody, PN10 M = 2200 kg/h, dP = 40 kPa; čerpaná kapalina: upravená voda (Tmax.+90°C); Pc = 124 W, U = 230 V, 50 Hz; včetně interní elektronické regulace otáček dle dP, tepelně-izolačního pouzdra a modulu poruchového hlášení; řízeno z M+R, včetně montáže | ks | 2 | [5 empty] | základní | 0 | 0 | 0 | 0 | 0 | 0 | 32 | M | 2 |  |  |  | ROZPOCET | 0 | 0 | 0 | 0 | 0 | 1 | 0 | 16 | 1559354929
71 | M | 732OC37B3 | Oběhové čerpadlo okruhu topné vody, PN10 M = 2600 kg/h, dP = 40 kPa; čerpaná kapalina: upravená voda (Tmax.+90°C); Pc = 124 W, U = 230 V, 50 Hz; včetně interní elektronické regulace otáček dle dP, tepelně-izolačního pouzdra a modulu poruchového hlášení; řízeno z M+R, včetně montáže | ks | 1 | [5 empty] | základní | 0 | 0 | 0 | 0 | 0 | 0 | 32 | M | 2 |  |  |  | ROZPOCET | 0 | 0 | 0 | 0 | 0 | 1 | 0 | 16 | -2080086312
73 | M | 732OC37B4 | Oběhové čerpadlo okruhu topné vody, PN10 M = 1000 kg/h, dP = 40 kPa; čerpaná kapalina: upravená voda (Tmax.+90°C); Pc = 124 W, U = 230 V, 50 Hz; včetně interní elektronické regulace otáček dle dP, tepelně-izolačního pouzdra a modulu poruchového hlášení; řízeno z M+R, včetně montáže | ks | 1 | [5 empty] | základní | 0 | 0 | 0 | 0 | 0 | 0 | 32 | M | 2 |  |  |  | ROZPOCET | 0 | 0 | 0 | 0 | 0 | 1 | 0 | 16 | 1549122917
| D | 733 | Ústřední vytápění - rozvodné potrubí | [9 empty] | 38.2338 |  | 0.35589 |  | 0 | 2 | D | 1 |  |  |  | ROZPOCET | [6 empty] | 0
75 | K | 733121112 | Potrubí z trubek ocelových hladkých bezešvých tvářených za tepla nízkotlakých D 28/2,6 včetně základního nátěru pod izolaci a závěsného systému | m | 14.4 | [5 empty] | základní | 0.31 | 4.464 | 0.00188 | 0.027072 | 0 | 0 | 16 | K | 2 |  |  |  | ROZPOCET | 0 | 0 | 0 | 0 | 0 | 1 | 0 | 16 | 1783075
| PSC |  | Poznámka k souboru cen: 1. Cenami –2112 a -2113 se oceňuje rozvod potrubí jednotrubkových horizontálních soustav. 2. V cenách –2112 a -2113 je započteno úplné těleso spojky a příchytky potrubí. 3. V cenách –2112 a -2113 není započteno: a) krycí lišty potrubí vedeného nad podlahou, b) připojení horizontálního rozvodu na stoupací potrubí. 4. Cenami –2122 a -2123 se oceňuje napojení rozvodu na jednotlivá stoupací potrubí, popř. na měřicí nebo regulační armaturu přípojky topného okruhu. 5. V cenách –2122 a -2123 je započteno: a) úplné těleso přípojky, b) navaření hrdla přípojky. | [15 empty] | PSC | 2
| VV |  | 12*1,2 'Přepočtené koeficientem množství |  | 14.4 | [13 empty] | VV | 2 | 2 | False | 1 | ROZPOCET
74 | K | 733121115 | Potrubí z trubek ocelových hladkých bezešvých tvářených za tepla nízkotlakých D 38/2,6 včetně základního nátěru pod izolaci a závěsného systému | m | 38.4 | [5 empty] | základní | 0.424 | 16.2816 | 0.00393 | 0.15091 | 0 | 0 | 16 | K | 2 |  |  |  | ROZPOCET | 0 | 0 | 0 | 0 | 0 | 1 | 0 | 16 | -379095683
| PSC |  | Poznámka k souboru cen: 1. Cenami –2112 a -2113 se oceňuje rozvod potrubí jednotrubkových horizontálních soustav. 2. V cenách –2112 a -2113 je započteno úplné těleso spojky a příchytky potrubí. 3. V cenách –2112 a -2113 není započteno: a) krycí lišty potrubí vedeného nad podlahou, b) připojení horizontálního rozvodu na stoupací potrubí. 4. Cenami –2122 a -2123 se oceňuje napojení rozvodu na jednotlivá stoupací potrubí, popř. na měřicí nebo regulační armaturu přípojky topného okruhu. 5. V cenách –2122 a -2123 je započteno: a) úplné těleso přípojky, b) navaření hrdla přípojky. | [15 empty] | PSC | 2
| VV |  | 32*1,2 'Přepočtené koeficientem množství |  | 38.4 | [13 empty] | VV | 2 | 2 | False | 1 | ROZPOCET
76 | K | 733121117 | Potrubí z trubek ocelových hladkých bezešvých tvářených za tepla nízkotlakých D 51/3,2 včetně základního nátěru pod izolaci a závěsného systému | m | 19.2 | [5 empty] | základní | 0.476 | 9.1392 | 0.00472 | 0.090624 | 0 | 0 | 16 | K | 2 |  |  |  | ROZPOCET | 0 | 0 | 0 | 0 | 0 | 1 | 0 | 16 | -212150507
| PSC |  | Poznámka k souboru cen: 1. Cenami –2112 a -2113 se oceňuje rozvod potrubí jednotrubkových horizontálních soustav. 2. V cenách –2112 a -2113 je započteno úplné těleso spojky a příchytky potrubí. 3. V cenách –2112 a -2113 není započteno: a) krycí lišty potrubí vedeného nad podlahou, b) připojení horizontálního rozvodu na stoupací potrubí. 4. Cenami –2122 a -2123 se oceňuje napojení rozvodu na jednotlivá stoupací potrubí, popř. na měřicí nebo regulační armaturu přípojky topného okruhu. 5. V cenách –2122 a -2123 je započteno: a) úplné těleso přípojky, b) navaření hrdla přípojky. | [15 empty] | PSC | 2
| VV |  | 16*1,2 'Přepočtené koeficientem množství |  | 19.2 | [13 empty] | VV | 2 | 2 | False | 1 | ROZPOCET
10 | K | 733121122 | Potrubí z trubek ocelových hladkých bezešvých tvářených za tepla nízkotlakých D 76/3,2 včetně základního nátěru pod izolaci a závěsného systému | m | 15.18 | [5 empty] | základní | 0.55 | 8.349 | 0.00575 | 0.087285 | 0 | 0 | 16 | K | 2 |  |  |  | ROZPOCET | 0 | 0 | 0 | 0 | 0 | 1 | 0 | 16 | -98659326
| PSC |  | Poznámka k souboru cen: 1. Cenami –2112 a -2113 se oceňuje rozvod potrubí jednotrubkových horizontálních soustav. 2. V cenách –2112 a -2113 je započteno úplné těleso spojky a příchytky potrubí. 3. V cenách –2112 a -2113 není započteno: a) krycí lišty potrubí vedeného nad podlahou, b) připojení horizontálního rozvodu na stoupací potrubí. 4. Cenami –2122 a -2123 se oceňuje napojení rozvodu na jednotlivá stoupací potrubí, popř. na měřicí nebo regulační armaturu přípojky topného okruhu. 5. V cenách –2122 a -2123 je započteno: a) úplné těleso přípojky, b) navaření hrdla přípojky. | [15 empty] | PSC | 2
| VV |  | 13,2*1,15 'Přepočtené koeficientem množství |  | 15.18 | [13 empty] | VV | 2 | 2 | False | 1 | ROZPOCET
11 | M | 733R3225 | Redukce ocelového potrubí 32/25 včetně základního nátěru pod izolaci, včetně montáže | ks | 18 | [5 empty] | základní | 0 | 0 | 0 | 0 | 0 | 0 | 32 | M | 2 |  |  |  | ROZPOCET | 0 | 0 | 0 | 0 | 0 | 1 | 0 | 16 | 26923553
12 | M | 733R4025 | Redukce ocelového potrubí 40/25 včetně základního nátěru pod izolaci, včetně montáže | ks | 6 | [5 empty] | základní | 0 | 0 | 0 | 0 | 0 | 0 | 32 | M | 2 |  |  |  | ROZPOCET | 0 | 0 | 0 | 0 | 0 | 1 | 0 | 16 | 2139137844
13 | M | 733R2520 | Redukce ocelového potrubí 25/20 včetně základního nátěru pod izolaci, včetně montáže | ks | 4 | [5 empty] | základní | 0 | 0 | 0 | 0 | 0 | 0 | 32 | M | 2 |  |  |  | ROZPOCET | 0 | 0 | 0 | 0 | 0 | 1 | 0 | 16 | -422976469
15 | M | 733TIM40 | Tepelná izolace z minerální vaty s Al.folií o tloušťce dle Vyhl.193/2007 Sb. pro potrubí DN40, včetně montáže | bm | 19.2 | [5 empty] | základní | 0 | 0 | 0 | 0 | 0 | 0 | 32 | M | 2 |  |  |  | ROZPOCET | 0 | 0 | 0 | 0 | 0 | 1 | 0 | 16 | 1029988522
| VV |  | 16*1,2 'Přepočtené koeficientem množství |  | 19.2 | [13 empty] | VV | 2 | 2 | False | 1 | ROZPOCET
77 | M | 733TIM65 | Tepelná izolace z minerální vaty s Al.folií o tloušťce dle Vyhl.193/2007 Sb. pro potrubí DN65, včetně montáže | bm | 15.18 | [5 empty] | základní | 0 | 0 | 0 | 0 | 0 | 0 | 32 | M | 2 |  |  |  | ROZPOCET | 0 | 0 | 0 | 0 | 0 | 1 | 0 | 16 | -849144895
| VV |  | 12,65*1,2 'Přepočtené koeficientem množství |  | 15.18 | [13 empty] | VV | 2 | 2 | False | 1 | ROZPOCET
16 | M | 733TIM32 | Tepelná izolace z minerální vaty s Al.folií o tloušťce dle Vyhl.193/2007 Sb. pro potrubí DN32, včetně montáže | bm | 38.4 | [5 empty] | základní | 0 | 0 | 0 | 0 | 0 | 0 | 32 | M | 2 |  |  |  | ROZPOCET | 0 | 0 | 0 | 0 | 0 | 1 | 0 | 16 | 1437110284
| VV |  | 33,391*1,15 'Přepočtené koeficientem množství |  | 38.4 | [13 empty] | VV | 2 | 2 | False | 1 | ROZPOCET
63 | M | 733TIM25 | Tepelná izolace z minerální vaty s Al.folií o tloušťce dle Vyhl.193/2007 Sb. pro potrubí DN25, včetně montáže | bm | 14.4 | [5 empty] | základní | 0 | 0 | 0 | 0 | 0 | 0 | 32 | M | 2 |  |  |  | ROZPOCET | 0 | 0 | 0 | 0 | 0 | 1 | 0 | 16 | 1601195204
| VV |  | 12*1,2 'Přepočtené koeficientem množství |  | 14.4 | [13 empty] | VV | 2 | 2 | False | 1 | ROZPOCET
17 | M | 733TIMA1 | Tepelná izolace z minerální vaty s Al.folií o tloušťce dle Vyhl.193/2007 Sb. pro přírubové armatury | ks | 6 | [5 empty] | základní | 0 | 0 | 0 | 0 | 0 | 0 | 32 | M | 2 |  |  |  | ROZPOCET | 0 | 0 | 0 | 0 | 0 | 1 | 0 | 16 | 1559428595
| D | 734 | Ústřední vytápění - armatury | [9 empty] | 27.182 |  | 0.13909 |  | 0 | 2 | D | 1 |  |  |  | ROZPOCET | [6 empty] | 0
65 | M | 734ZS40 | Zaslepení větve na R/S DN40, včetně montáže | ks | 2 | [5 empty] | základní | 0 | 0 | 0 | 0 | 0 | 0 | 32 | M | 2 |  |  |  | ROZPOCET | 0 | 0 | 0 | 0 | 0 | 1 | 0 | 16 | 434993079
20 | K | 734163427 | Filtry z uhlíkové oceli s vypouštěcí přírubou PN 16 do 300 st.C DN 65 | ks | 2 | [5 empty] | základní | 1.29 | 2.58 | 0.02525 | 0.0505 | 0 | 0 | 16 | K | 2 |  |  |  | ROZPOCET | 0 | 0 | 0 | 0 | 0 | 1 | 0 | 16 | 1025421399
18 | K | 734193115 | Ostatní přírubové armatury klapky mezipřírubové uzavírací PN 16 do 120 st.C disk tvárná litina DN 65 | ks | 4 | [5 empty] | základní | 1.29 | 5.16 | 0.01191 | 0.04764 | 0 | 0 | 16 | K | 2 |  |  |  | ROZPOCET | 0 | 0 | 0 | 0 | 0 | 1 | 0 | 16 | -1465649503
21 | M | 734RVV252 | Vyvažovací ventil závitový s možností měření - DN25, Q = 2,2 m3/h, dP 10 - 50 kPa, včetně montáže | ks | 6 | [5 empty] | základní | 0 | 0 | 0 | 0 | 0 | 0 | 32 | M | 2 |  |  |  | ROZPOCET | 0 | 0 | 0 | 0 | 0 | 1 | 0 | 16 | 225112316
78 | M | 734RVV251 | Vyvažovací ventil závitový s možností měření - DN25, Q = 2,6 m3/h, dP 10 - 50 kPa, včetně montáže | ks | 2 | [5 empty] | základní | 0 | 0 | 0 | 0 | 0 | 0 | 32 | M | 2 |  |  |  | ROZPOCET | 0 | 0 | 0 | 0 | 0 | 1 | 0 | 16 | -674308297
79 | M | 734RVV20 | Vyvažovací ventil závitový s možností měření - DN20, Q = 1 m3/h, dP 10 - 50 kPa, včetně montáže | ks | 2 | [5 empty] | základní | 0 | 0 | 0 | 0 | 0 | 0 | 32 | M | 2 |  |  |  | ROZPOCET | 0 | 0 | 0 | 0 | 0 | 1 | 0 | 16 | 2135039825
90 | M | 734RVV50 | Vyvažovací ventil závitový s možností měření - DN50, Q = 10,8 m3/h, dP 50 kPa, včetně montáže | ks | 1 | [5 empty] | základní | 0 | 0 | 0 | 0 | 0 | 0 | 32 | M | 2 |  |  |  | ROZPOCET | 0 | 0 | 0 | 0 | 0 | 1 | 0 | 16 | 739365279
30 | K | 734211120 | Ventily odvzdušňovací závitové automatické PN 14 do 120 st.C G 1/2 | kus | 12 | [5 empty] | základní | 0.103 | 1.236 | 0.00024 | 0.00288 | 0 | 0 | 16 | K | 2 |  |  |  | ROZPOCET | 0 | 0 | 0 | 0 | 0 | 1 | 0 | 16 | 152060187
83 | K | 734242414 | Ventily zpětné závitové PN 16 do 110 st.C přímé G 1 | kus | 1 | [5 empty] | základní | 0.227 | 0.227 | 0.00025 | 0.00025 | 0 | 0 | 16 | K | 2 |  |  |  | ROZPOCET | 0 | 0 | 0 | 0 | 0 | 1 | 0 | 16 | -1732939171
82 | K | 734242415 | Ventily zpětné závitové PN 16 do 110 st.C přímé G 5/4 | kus | 3 | [5 empty] | základní | 0.268 | 0.804 | 0.00038 | 0.00114 | 0 | 0 | 16 | K | 2 |  |  |  | ROZPOCET | 0 | 0 | 0 | 0 | 0 | 1 | 0 | 16 | 1612013197
81 | K | 734242416 | Ventily zpětné závitové PN 16 do 110 st.C přímé G 6/4 | kus | 1 | [5 empty] | základní | 0.35 | 0.35 | 0.00052 | 0.00052 | 0 | 0 | 16 | K | 2 |  |  |  | ROZPOCET | 0 | 0 | 0 | 0 | 0 | 1 | 0 | 16 | 577325584
58 | K | 734242417 | Ventily zpětné závitové PN 16 do 110 st.C přímé G 2 | kus | 1 | [5 empty] | základní | 0.422 | 0.422 | 0.00078 | 0.00078 | 0 | 0 | 16 | K | 2 |  |  |  | ROZPOCET | 0 | 0 | 0 | 0 | 0 | 1 | 0 | 16 | 1601432723
29 | K | 734291123 | Ostatní armatury kohouty plnicí a vypouštěcí PN 10 do 110 st.C G 1/2 | kus | 12 | [5 empty] | základní | 0.082 | 0.984 | 0.00022 | 0.00264 | 0 | 0 | 16 | K | 2 |  |  |  | ROZPOCET | 0 | 0 | 0 | 0 | 0 | 1 | 0 | 16 | -2081453546
86 | K | 734291244 | Ostatní armatury filtry závitové PN 16 do 130 st.C přímé s vnitřními závity G 1 | kus | 1 | [5 empty] | základní | 0.227 | 0.227 | 0.00057 | 0.00057 | 0 | 0 | 16 | K | 2 |  |  |  | ROZPOCET | 0 | 0 | 0 | 0 | 0 | 1 | 0 | 16 | -1003008362
85 | K | 734291245 | Ostatní armatury filtry závitové PN 16 do 130 st.C přímé s vnitřními závity G 1 1/4 | kus | 3 | [5 empty] | základní | 0.268 | 0.804 | 0.00124 | 0.00372 | 0 | 0 | 16 | K | 2 |  |  |  | ROZPOCET | 0 | 0 | 0 | 0 | 0 | 1 | 0 | 16 | 1883285505
84 | K | 734291246 | Ostatní armatury filtry závitové PN 16 do 130 st.C přímé s vnitřními závity G 1 1/2 | kus | 1 | [5 empty] | základní | 0.35 | 0.35 | 0.00114 | 0.00114 | 0 | 0 | 16 | K | 2 |  |  |  | ROZPOCET | 0 | 0 | 0 | 0 | 0 | 1 | 0 | 16 | 779819475
89 | K | 734292715 | Ostatní armatury kulové kohouty PN 42 do 185 st.C přímé vnitřní závit G 1 | kus | 3 | [5 empty] | základní | 0.22 | 0.66 | 0.0005 | 0.0015 | 0 | 0 | 16 | K | 2 |  |  |  | ROZPOCET | 0 | 0 | 0 | 0 | 0 | 1 | 0 | 16 | -2039328560
88 | K | 734292716 | Ostatní armatury kulové kohouty PN 42 do 185 st.C přímé vnitřní závit G 1 1/4 | kus | 9 | [5 empty] | základní | 0.26 | 2.34 | 0.0007 | 0.0063 | 0 | 0 | 16 | K | 2 |  |  |  | ROZPOCET | 0 | 0 | 0 | 0 | 0 | 1 | 0 | 16 | 1452784273
87 | K | 734292717 | Ostatní armatury kulové kohouty PN 42 do 185 st.C přímé vnitřní závit G 1 1/2 | kus | 3 | [5 empty] | základní | 0.34 | 1.02 | 0.00107 | 0.00321 | 0 | 0 | 16 | K | 2 |  |  |  | ROZPOCET | 0 | 0 | 0 | 0 | 0 | 1 | 0 | 16 | -10128950
91 | K | 734292718 | Ostatní armatury kulové kohouty PN 42 do 185 st.C přímé vnitřní závit G 2 | kus | 1 | [5 empty] | základní | 0.41 | 0.41 | 0.00168 | 0.00168 | 0 | 0 | 16 | K | 2 |  |  |  | ROZPOCET | 0 | 0 | 0 | 0 | 0 | 1 | 0 | 16 | -1483638569
31 | K | 734411118 | Teploměry technické s pevným stonkem a jímkou zadní připojení (axiální) průměr 80 mm délka stonku 150 mm | kus | 12 | [5 empty] | základní | 0.381 | 4.572 | 0.00055 | 0.0066 | 0 | 0 | 16 | K | 2 |  |  |  | ROZPOCET | 0 | 0 | 0 | 0 | 0 | 1 | 0 | 16 | 1435011745
32 | K | 734421101 | Tlakoměry s pevným stonkem a zpětnou klapkou spodní připojení (radiální) tlaku 0–16 bar průměru 50 mm | kus | 2 | [5 empty] | základní | 0.433 | 0.866 | 0.00221 | 0.00442 | 0 | 0 | 16 | K | 2 |  |  |  | ROZPOCET | 0 | 0 | 0 | 0 | 0 | 1 | 0 | 16 | 325449234
33 | K | 734494213 | Měřicí armatury návarky s trubkovým závitem G 1/2 | kus | 15 | [5 empty] | základní | 0.278 | 4.17 | 0.00024 | 0.0036 | 0 | 0 | 16 | K | 2 |  |  |  | ROZPOCET | 0 | 0 | 0 | 0 | 0 | 1 | 0 | 16 | 1374740757
| PSC |  | Poznámka k souboru cen: 1. V cenách -9211 až -9213 je započtena montáž návarků přivařením; jejich dodávka se oceňuje ve specifikaci pouze v případech, kdy návarky nejsou součástí dodávky zařízení. | [15 empty] | PSC | 2

## D.1.4.c - 15 - Zařízení p...
| List obsahuje: |  | 1) Krycí list soupisu | 2) Rekapitulace |  |  | 3) Soupis prací | Zpět na list: | Rekapitulace stavby
[9 empty] | >> skryté sloupce << | [9 empty] | {46749a54-0b01-4a55-a686-ec83127f9515}
2
| KRYCÍ LIST SOUPISU | [8 empty] | v --- níže se nacházejí doplnkové a pomocné údaje k sestavám --- v | [8 empty] | False
Stavba:
Valdice - modernizace tepelného hospodářství EED - SO 01 - Hlavní kotelna obj. 42, Předávací stanice, venkovní rozvody
Objekt:
D.1.4.c - 15 - Zařízení pro vytápění staveb - Předávací stanice 37C
| KSO: |  |  |  |  | CC-CZ:
| Místo: |  | Valdice |  |  | Datum: | 1. 5. 2018
| Zadavatel: |  |  |  |  | IČ: | 00212423
|  | Vězeňská služba České republiky |  |  |  | DIČ:
| Uchazeč: |  |  |  |  | IČ:
DIČ:
| Projektant: |  |  |  |  | IČ: | 28811208
|  | PDE s.r.o. |  |  |  | DIČ: | CZ28811208
Poznámka:
| Cena bez DPH | [5 empty] | 0
|  |  | Základ daně |  |  | Sazba daně | Výše daně
| DPH | základní | 0 |  |  | 21% | 0
|  | snížená | 0 |  |  | 15% | 0
|  | zákl. přenesená | 0 |  |  | 21% | 0
|  | sníž. přenesená | 0 |  |  | 15% | 0
|  | nulová | 0 |  |  | 0% | 0
| Cena s DPH |  |  | v | CZK |  | 0
REKAPITULACE ČLENĚNÍ SOUPISU PRACÍ
Stavba:
Valdice - modernizace tepelného hospodářství EED - SO 01 - Hlavní kotelna obj. 42, Předávací stanice, venkovní rozvody
Objekt:
D.1.4.c - 15 - Zařízení pro vytápění staveb - Předávací stanice 37C
Místo: |  |  | Valdice |  |  | Datum: | 1. 5. 2018
Zadavatel: |  |  | Vězeňská služba České republiky |  |  | Projektant: | PDE s.r.o.
Uchazeč:
Kód dílu - Popis | [6 empty] | Cena celkem [CZK]
Náklady soupisu celkem | [6 empty] | 0 | [12 empty] | -1
| PSV - Práce a dodávky PSV | [5 empty] | 0
| 101 - Ostatní | [5 empty] | 0
| 732 - Ústřední vytápění - strojovny | [5 empty] | 0
| 733 - Ústřední vytápění - rozvodné potrubí | [5 empty] | 0
| 734 - Ústřední vytápění - armatury | [5 empty] | 0
SOUPIS PRACÍ
Stavba:
Valdice - modernizace tepelného hospodářství EED - SO 01 - Hlavní kotelna obj. 42, Předávací stanice, venkovní rozvody
Objekt:
D.1.4.c - 15 - Zařízení pro vytápění staveb - Předávací stanice 37C
Místo: |  |  | Valdice |  |  | Datum: | 1. 5. 2018
Zadavatel: |  |  | Vězeňská služba České republiky |  |  | Projektant: | PDE s.r.o.
Uchazeč:
PČ | Typ | Kód | Popis | MJ | Množství | J.cena [CZK] | Cena celkem [CZK] | Cenová soustava |  | Poznámka | DPH | J. Nh [h] | Nh celkem [h] | J. hmotnost [t] | Hmotnost celkem [t] | J. suť [t] | Suť Celkem [t]
Náklady soupisu celkem | [12 empty] | 85.6214 |  | 0.7101 |  | 0 |  | D | -1 | [10 empty] | 0
| D | PSV | Práce a dodávky PSV | [9 empty] | 85.6214 |  | 0.7101 |  | 0 | 2 | D | 0 |  |  |  | ROZPOCET | [6 empty] | 0
| D | 101 | Ostatní | [9 empty] | 0 |  | 0 |  | 0 | 2 | D | 1 |  |  |  | ROZPOCET | [6 empty] | 0
102 | M | 101PDE101 | Návštěva vybraného dodavatele PS před zahájením prací a prověření situace s ohledem na technické řešení změn v PD | h | 2 | [5 empty] | základní | 0 | 0 | 0 | 0 | 0 | 0 | 32 | M | 2 |  |  |  | ROZPOCET | 0 | 0 | 0 | 0 | 0 | 1 | 0 | 16 | 1031870918
103 | M | 101PDE104 | Demontáž veškerých zařízení UT v předávací stanici | h | 30 | [5 empty] | základní | 0 | 0 | 0 | 0 | 0 | 0 | 32 | M | 2 |  |  |  | ROZPOCET | 0 | 0 | 0 | 0 | 0 | 1 | 0 | 16 | -1048357602
104 | M | 101PDE106 | Odvoz demontovaného zařízení na skládku / do sběru | t | 2 | [5 empty] | základní | 0 | 0 | 0 | 0 | 0 | 0 | 32 | M | 2 |  |  |  | ROZPOCET | 0 | 0 | 0 | 0 | 0 | 1 | 0 | 16 | 739301704
105 | M | 101PDE107 | Orientační štítky (větve, technologie, potrubí, čerpadla, nádoby, reg.armatury) | ks | 10 | [5 empty] | základní | 0 | 0 | 0 | 0 | 0 | 0 | 32 | M | 2 |  |  |  | ROZPOCET | 0 | 0 | 0 | 0 | 0 | 1 | 0 | 16 | -1526145430
106 | M | 101PDE108 | Přesun nových hmot | t | 2 | [5 empty] | základní | 0 | 0 | 0 | 0 | 0 | 0 | 32 | M | 2 |  |  |  | ROZPOCET | 0 | 0 | 0 | 0 | 0 | 1 | 0 | 16 | -1700018321
107 | M | 101PDE109 | Proplach systému po mtž + vyčištění všech filtrů (opakovaně) + napouštění | h | 4 | [5 empty] | základní | 0 | 0 | 0 | 0 | 0 | 0 | 32 | M | 2 |  |  |  | ROZPOCET | 0 | 0 | 0 | 0 | 0 | 1 | 0 | 16 | -1566564852
108 | M | 101PDE110 | Zaregulování výpočtového průtoku přes PS pomocí bypassu s VV mezi R+S dle PD | hod | 2 | [5 empty] | základní | 0 | 0 | 0 | 0 | 0 | 0 | 32 | M | 2 |  |  |  | ROZPOCET | 0 | 0 | 0 | 0 | 0 | 1 | 0 | 16 | -667668011
109 | M | 101PDE112 | Nastavení průtoků jednotlivých větví na R+S včetně automatické armatury se spojitým pohonem, ručního regulačního ventilu a oběhového čerpadla dle PD | hod | 4 | [5 empty] | základní | 0 | 0 | 0 | 0 | 0 | 0 | 32 | M | 2 |  |  |  | ROZPOCET | 0 | 0 | 0 | 0 | 0 | 1 | 0 | 16 | -328989496
110 | M | 101PDE113 | Tlaková zkouška | bm | 120 | [5 empty] | základní | 0 | 0 | 0 | 0 | 0 | 0 | 32 | M | 2 |  |  |  | ROZPOCET | 0 | 0 | 0 | 0 | 0 | 1 | 0 | 16 | -1656196520
111 | M | 101PDE114 | Topná zkouška | hod | 72 | [5 empty] | základní | 0 | 0 | 0 | 0 | 0 | 0 | 32 | M | 2 |  |  |  | ROZPOCET | 0 | 0 | 0 | 0 | 0 | 1 | 0 | 16 | -421698514
113 | M | 101PDE116 | Stavební přípomoci při mtž | hod | 4 | [5 empty] | základní | 0 | 0 | 0 | 0 | 0 | 0 | 32 | M | 2 |  |  |  | ROZPOCET | 0 | 0 | 0 | 0 | 0 | 1 | 0 | 16 | 1148032543
114 | M | 101PDE117 | Zkušební provoz celého systému + zaškolení uživatele | hod | 24 | [5 empty] | základní | 0 | 0 | 0 | 0 | 0 | 0 | 32 | M | 2 |  |  |  | ROZPOCET | 0 | 0 | 0 | 0 | 0 | 1 | 0 | 16 | -1396072967
115 | M | 101PDE118 | Zpracování dokumentace skutečného provedení PS | hod | 7 | [5 empty] | základní | 0 | 0 | 0 | 0 | 0 | 0 | 32 | M | 2 |  |  |  | ROZPOCET | 0 | 0 | 0 | 0 | 0 | 1 | 0 | 16 | 1860974356
116 | M | 101PDE102 | Montáž armatury M+R (kalorimetr) | ks | 5 | [5 empty] | základní | 0 | 0 | 0 | 0 | 0 | 0 | 32 | M | 2 |  |  |  | ROZPOCET | 0 | 0 | 0 | 0 | 0 | 1 | 0 | 16 | 1103798988
117 | M | 101PDE103 | Montáž armatury M+R (regulční a uzavírací armatury) | ks | 7 | [5 empty] | základní | 0 | 0 | 0 | 0 | 0 | 0 | 32 | M | 2 |  |  |  | ROZPOCET | 0 | 0 | 0 | 0 | 0 | 1 | 0 | 16 | -164054765
118 | M | 101PDE101a | Zpracování dílenské PD vybraným dodavatelem - úprava projektu DPS na základě konkrétních výrobků / technologie | h | 30 | [5 empty] | základní | 0 | 0 | 0 | 0 | 0 | 0 | 32 | M | 2 |  |  |  | ROZPOCET | 0 | 0 | 0 | 0 | 0 | 1 | 0 | 16 | 679443449
| D | 732 | Ústřední vytápění - strojovny | [9 empty] | 10.606 |  | 0.07898 |  | 0 | 2 | D | 1 |  |  |  | ROZPOCET | [6 empty] | 0
67 | K | 732111128 | Rozdělovače a sběrače tělesa rozdělovačů a sběračů z ocelových trub bezešvých DN 100, včetně pomocné nosné konstrukce + nátěr pod izolaci, izolace z min. vaty dle Vyhl. 193/2007 + AL folie | kus | 2 | [5 empty] | základní | 2.412 | 4.824 | 0.03181 | 0.06362 | 0 | 0 | 16 | K | 2 |  |  |  | ROZPOCET | 0 | 0 | 0 | 0 | 0 | 1 | 0 | 16 | 1945719018
| PSC |  | Poznámka k souboru cen: 1. V cenách -1125 až -1146 je započteno těleso základní délky 1 m, dna a odvodňovací hrdlo. 2. Těleso delší než 1 m se oceňuje skladebně cenou -1125 až -1146 a počtem příplatků (ceny -1225 až -1246), odpovídajícím rozdílu základní a projektované délky tělesa. 3. Cenami -1312 až -1344 se oceňuje i navaření hrdel na nádrže. 4. Cenami -5102 až -5117 se oceňují rozdělovače a sběrače primárních okruhů tepelných čerpadel, umístěných ve strojovně. | [15 empty] | PSC | 2
70 | K | 732111314 | Rozdělovače a sběrače trubková hrdla rozdělovačů a sběračů bez přírub DN 25 | kus | 4 | [5 empty] | základní | 0.322 | 1.288 | 0.00067 | 0.00268 | 0 | 0 | 16 | K | 2 |  |  |  | ROZPOCET | 0 | 0 | 0 | 0 | 0 | 1 | 0 | 16 | -1536190626
| PSC |  | Poznámka k souboru cen: 1. V cenách -1125 až -1146 je započteno těleso základní délky 1 m, dna a odvodňovací hrdlo. 2. Těleso delší než 1 m se oceňuje skladebně cenou -1125 až -1146 a počtem příplatků (ceny -1225 až -1246), odpovídajícím rozdílu základní a projektované délky tělesa. 3. Cenami -1312 až -1344 se oceňuje i navaření hrdel na nádrže. 4. Cenami -5102 až -5117 se oceňují rozdělovače a sběrače primárních okruhů tepelných čerpadel, umístěných ve strojovně. | [15 empty] | PSC | 2
68 | K | 732111315 | Rozdělovače a sběrače trubková hrdla rozdělovačů a sběračů bez přírub DN 32 | kus | 4 | [5 empty] | základní | 0.374 | 1.496 | 0.00078 | 0.00312 | 0 | 0 | 16 | K | 2 |  |  |  | ROZPOCET | 0 | 0 | 0 | 0 | 0 | 1 | 0 | 16 | 1634535888
| PSC |  | Poznámka k souboru cen: 1. V cenách -1125 až -1146 je započteno těleso základní délky 1 m, dna a odvodňovací hrdlo. 2. Těleso delší než 1 m se oceňuje skladebně cenou -1125 až -1146 a počtem příplatků (ceny -1225 až -1246), odpovídajícím rozdílu základní a projektované délky tělesa. 3. Cenami -1312 až -1344 se oceňuje i navaření hrdel na nádrže. 4. Cenami -5102 až -5117 se oceňují rozdělovače a sběrače primárních okruhů tepelných čerpadel, umístěných ve strojovně. | [15 empty] | PSC | 2
93 | K | 732111316 | Rozdělovače a sběrače trubková hrdla rozdělovačů a sběračů bez přírub DN 40 | kus | 2 | [5 empty] | základní | 0.439 | 0.878 | 0.00138 | 0.00276 | 0 | 0 | 16 | K | 2 |  |  |  | ROZPOCET | 0 | 0 | 0 | 0 | 0 | 1 | 0 | 16 | 477788646
| PSC |  | Poznámka k souboru cen: 1. V cenách -1125 až -1146 je započteno těleso základní délky 1 m, dna a odvodňovací hrdlo. 2. Těleso delší než 1 m se oceňuje skladebně cenou -1125 až -1146 a počtem příplatků (ceny -1225 až -1246), odpovídajícím rozdílu základní a projektované délky tělesa. 3. Cenami -1312 až -1344 se oceňuje i navaření hrdel na nádrže. 4. Cenami -5102 až -5117 se oceňují rozdělovače a sběrače primárních okruhů tepelných čerpadel, umístěných ve strojovně. | [15 empty] | PSC | 2
51 | K | 732111318 | Rozdělovače a sběrače trubková hrdla rozdělovačů a sběračů bez přírub DN 50 | kus | 4 | [5 empty] | základní | 0.53 | 2.12 | 0.0017 | 0.0068 | 0 | 0 | 16 | K | 2 |  |  |  | ROZPOCET | 0 | 0 | 0 | 0 | 0 | 1 | 0 | 16 | 2033555909
| PSC |  | Poznámka k souboru cen: 1. V cenách -1125 až -1146 je započteno těleso základní délky 1 m, dna a odvodňovací hrdlo. 2. Těleso delší než 1 m se oceňuje skladebně cenou -1125 až -1146 a počtem příplatků (ceny -1225 až -1246), odpovídajícím rozdílu základní a projektované délky tělesa. 3. Cenami -1312 až -1344 se oceňuje i navaření hrdel na nádrže. 4. Cenami -5102 až -5117 se oceňují rozdělovače a sběrače primárních okruhů tepelných čerpadel, umístěných ve strojovně. | [15 empty] | PSC | 2
52 | M | 732OC37C1 | Oběhové čerpadlo okruhu topné vody, PN10 M = 2400 kg/h, dP = 68 kPa; čerpaná kapalina: upravená voda (Tmax.+90°C); Pc = 124 W, U = 230 V, 50 Hz; včetně interní elektronické regulace otáček dle dP, tepelně-izolačního pouzdra a modulu poruchového hlášení; řízeno z M+R, včetně montáže | ks | 1 | [5 empty] | základní | 0 | 0 | 0 | 0 | 0 | 0 | 32 | M | 2 |  |  |  | ROZPOCET | 0 | 0 | 0 | 0 | 0 | 1 | 0 | 16 | 429605885
91 | M | 732OC37C2 | Oběhové čerpadlo okruhu topné vody, PN10 M = 1300 kg/h, dP = 68 kPa; čerpaná kapalina: upravená voda (Tmax.+90°C); Pc = 124 W, U = 230 V, 50 Hz; včetně interní elektronické regulace otáček dle dP, tepelně-izolačního pouzdra a modulu poruchového hlášení; řízeno z M+R, včetně montáže | ks | 1 | [5 empty] | základní | 0 | 0 | 0 | 0 | 0 | 0 | 32 | M | 2 |  |  |  | ROZPOCET | 0 | 0 | 0 | 0 | 0 | 1 | 0 | 16 | 915691232
92 | M | 732OC37C3 | Oběhové čerpadlo okruhu topné vody, PN10 M = 1300 kg/h, dP = 40 kPa; čerpaná kapalina: upravená voda (Tmax.+90°C); Pc = 124 W, U = 230 V, 50 Hz; včetně interní elektronické regulace otáček dle dP, tepelně-izolačního pouzdra a modulu poruchového hlášení; řízeno z M+R, včetně montáže | ks | 1 | [5 empty] | základní | 0 | 0 | 0 | 0 | 0 | 0 | 32 | M | 2 |  |  |  | ROZPOCET | 0 | 0 | 0 | 0 | 0 | 1 | 0 | 16 | -538794574
94 | M | 732OC37C4 | Oběhové čerpadlo okruhu topné vody, PN10 M = 1800 kg/h, dP = 40 kPa; čerpaná kapalina: upravená voda (Tmax.+90°C); Pc = 124 W, U = 230 V, 50 Hz; včetně interní elektronické regulace otáček dle dP, tepelně-izolačního pouzdra a modulu poruchového hlášení; řízeno z M+R, včetně montáže | ks | 2 | [5 empty] | základní | 0 | 0 | 0 | 0 | 0 | 0 | 32 | M | 2 |  |  |  | ROZPOCET | 0 | 0 | 0 | 0 | 0 | 1 | 0 | 16 | 2103347014
| D | 733 | Ústřední vytápění - rozvodné potrubí | [9 empty] | 46.9234 |  | 0.48692 |  | 0 | 2 | D | 1 |  |  |  | ROZPOCET | [6 empty] | 0
75 | K | 733121112 | Potrubí z trubek ocelových hladkých bezešvých tvářených za tepla nízkotlakých D 28/2,6 včetně základního nátěru pod izolaci a závěsného systému | m | 22.8 | [5 empty] | základní | 0.31 | 7.068 | 0.00188 | 0.042864 | 0 | 0 | 16 | K | 2 |  |  |  | ROZPOCET | 0 | 0 | 0 | 0 | 0 | 1 | 0 | 16 | 1783075
| PSC |  | Poznámka k souboru cen: 1. Cenami –2112 a -2113 se oceňuje rozvod potrubí jednotrubkových horizontálních soustav. 2. V cenách –2112 a -2113 je započteno úplné těleso spojky a příchytky potrubí. 3. V cenách –2112 a -2113 není započteno: a) krycí lišty potrubí vedeného nad podlahou, b) připojení horizontálního rozvodu na stoupací potrubí. 4. Cenami –2122 a -2123 se oceňuje napojení rozvodu na jednotlivá stoupací potrubí, popř. na měřicí nebo regulační armaturu přípojky topného okruhu. 5. V cenách –2122 a -2123 je započteno: a) úplné těleso přípojky, b) navaření hrdla přípojky. | [15 empty] | PSC | 2
| VV |  | 19*1,2 'Přepočtené koeficientem množství |  | 22.8 | [13 empty] | VV | 2 | 2 | False | 1 | ROZPOCET
74 | K | 733121115 | Potrubí z trubek ocelových hladkých bezešvých tvářených za tepla nízkotlakých D 38/2,6 včetně základního nátěru pod izolaci a závěsného systému | m | 9.6 | [5 empty] | základní | 0.424 | 4.0704 | 0.00393 | 0.037728 | 0 | 0 | 16 | K | 2 |  |  |  | ROZPOCET | 0 | 0 | 0 | 0 | 0 | 1 | 0 | 16 | -379095683
| PSC |  | Poznámka k souboru cen: 1. Cenami –2112 a -2113 se oceňuje rozvod potrubí jednotrubkových horizontálních soustav. 2. V cenách –2112 a -2113 je započteno úplné těleso spojky a příchytky potrubí. 3. V cenách –2112 a -2113 není započteno: a) krycí lišty potrubí vedeného nad podlahou, b) připojení horizontálního rozvodu na stoupací potrubí. 4. Cenami –2122 a -2123 se oceňuje napojení rozvodu na jednotlivá stoupací potrubí, popř. na měřicí nebo regulační armaturu přípojky topného okruhu. 5. V cenách –2122 a -2123 je započteno: a) úplné těleso přípojky, b) navaření hrdla přípojky. | [15 empty] | PSC | 2
| VV |  | 8*1,2 'Přepočtené koeficientem množství |  | 9.6 | [13 empty] | VV | 2 | 2 | False | 1 | ROZPOCET
95 | K | 733121118 | Potrubí z trubek ocelových hladkých bezešvých tvářených za tepla nízkotlakých D 57/3,2 včetně základního nátěru pod izolaci a závěsného systému | m | 60 | [5 empty] | základní | 0.491 | 29.46 | 0.00567 | 0.3402 | 0 | 0 | 16 | K | 2 |  |  |  | ROZPOCET | 0 | 0 | 0 | 0 | 0 | 1 | 0 | 16 | -662807344
| PSC |  | Poznámka k souboru cen: 1. Cenami –2112 a -2113 se oceňuje rozvod potrubí jednotrubkových horizontálních soustav. 2. V cenách –2112 a -2113 je započteno úplné těleso spojky a příchytky potrubí. 3. V cenách –2112 a -2113 není započteno: a) krycí lišty potrubí vedeného nad podlahou, b) připojení horizontálního rozvodu na stoupací potrubí. 4. Cenami –2122 a -2123 se oceňuje napojení rozvodu na jednotlivá stoupací potrubí, popř. na měřicí nebo regulační armaturu přípojky topného okruhu. 5. V cenách –2122 a -2123 je započteno: a) úplné těleso přípojky, b) navaření hrdla přípojky. | [15 empty] | PSC | 2
10 | K | 733121122 | Potrubí z trubek ocelových hladkých bezešvých tvářených za tepla nízkotlakých D 76/3,2 včetně základního nátěru pod izolaci a závěsného systému | m | 11.5 | [5 empty] | základní | 0.55 | 6.325 | 0.00575 | 0.066125 | 0 | 0 | 16 | K | 2 |  |  |  | ROZPOCET | 0 | 0 | 0 | 0 | 0 | 1 | 0 | 16 | -98659326
| PSC |  | Poznámka k souboru cen: 1. Cenami –2112 a -2113 se oceňuje rozvod potrubí jednotrubkových horizontálních soustav. 2. V cenách –2112 a -2113 je započteno úplné těleso spojky a příchytky potrubí. 3. V cenách –2112 a -2113 není započteno: a) krycí lišty potrubí vedeného nad podlahou, b) připojení horizontálního rozvodu na stoupací potrubí. 4. Cenami –2122 a -2123 se oceňuje napojení rozvodu na jednotlivá stoupací potrubí, popř. na měřicí nebo regulační armaturu přípojky topného okruhu. 5. V cenách –2122 a -2123 je započteno: a) úplné těleso přípojky, b) navaření hrdla přípojky. | [15 empty] | PSC | 2
| VV |  | 10*1,15 'Přepočtené koeficientem množství |  | 11.5 | [13 empty] | VV | 2 | 2 | False | 1 | ROZPOCET
11 | M | 733R3225 | Redukce ocelového potrubí 32/25 včetně základního nátěru pod izolaci, včetně montáže | ks | 6 | [5 empty] | základní | 0 | 0 | 0 | 0 | 0 | 0 | 32 | M | 2 |  |  |  | ROZPOCET | 0 | 0 | 0 | 0 | 0 | 1 | 0 | 16 | 26923553
12 | M | 733R2520 | Redukce ocelového potrubí 25/20 včetně základního nátěru pod izolaci, včetně montáže | ks | 8 | [5 empty] | základní | 0 | 0 | 0 | 0 | 0 | 0 | 32 | M | 2 |  |  |  | ROZPOCET | 0 | 0 | 0 | 0 | 0 | 1 | 0 | 16 | 2139137844
96 | M | 733R5025 | Redukce ocelového potrubí 50/25 včetně základního nátěru pod izolaci, včetně montáže | ks | 12 | [5 empty] | základní | 0 | 0 | 0 | 0 | 0 | 0 | 32 | M | 2 |  |  |  | ROZPOCET | 0 | 0 | 0 | 0 | 0 | 1 | 0 | 16 | 301539265
77 | M | 733TIM50 | Tepelná izolace z minerální vaty s Al.folií o tloušťce dle Vyhl.193/2007 Sb. pro potrubí DN50, včetně montáže | bm | 60 | [5 empty] | základní | 0 | 0 | 0 | 0 | 0 | 0 | 32 | M | 2 |  |  |  | ROZPOCET | 0 | 0 | 0 | 0 | 0 | 1 | 0 | 16 | -849144895
| VV |  | 50*1,2 'Přepočtené koeficientem množství |  | 60 | [13 empty] | VV | 2 | 2 | False | 1 | ROZPOCET
97 | M | 733TIM65 | Tepelná izolace z minerální vaty s Al.folií o tloušťce dle Vyhl.193/2007 Sb. pro potrubí DN65, včetně montáže | bm | 11.5 | [5 empty] | základní | 0 | 0 | 0 | 0 | 0 | 0 | 32 | M | 2 |  |  |  | ROZPOCET | 0 | 0 | 0 | 0 | 0 | 1 | 0 | 16 | -1358150102
| VV |  | 9,583*1,2 'Přepočtené koeficientem množství |  | 11.5 | [13 empty] | VV | 2 | 2 | False | 1 | ROZPOCET
16 | M | 733TIM32 | Tepelná izolace z minerální vaty s Al.folií o tloušťce dle Vyhl.193/2007 Sb. pro potrubí DN32, včetně montáže | bm | 9.6 | [5 empty] | základní | 0 | 0 | 0 | 0 | 0 | 0 | 32 | M | 2 |  |  |  | ROZPOCET | 0 | 0 | 0 | 0 | 0 | 1 | 0 | 16 | 1437110284
| VV |  | 8,348*1,15 'Přepočtené koeficientem množství |  | 9.6 | [13 empty] | VV | 2 | 2 | False | 1 | ROZPOCET
63 | M | 733TIM25 | Tepelná izolace z minerální vaty s Al.folií o tloušťce dle Vyhl.193/2007 Sb. pro potrubí DN25, včetně montáže | bm | 22.8 | [5 empty] | základní | 0 | 0 | 0 | 0 | 0 | 0 | 32 | M | 2 |  |  |  | ROZPOCET | 0 | 0 | 0 | 0 | 0 | 1 | 0 | 16 | 1601195204
| VV |  | 19*1,2 'Přepočtené koeficientem množství |  | 22.8 | [13 empty] | VV | 2 | 2 | False | 1 | ROZPOCET
17 | M | 733TIMA1 | Tepelná izolace z minerální vaty s Al.folií o tloušťce dle Vyhl.193/2007 Sb. pro přírubové armatury, včetně montáže | ks | 6 | [5 empty] | základní | 0 | 0 | 0 | 0 | 0 | 0 | 32 | M | 2 |  |  |  | ROZPOCET | 0 | 0 | 0 | 0 | 0 | 1 | 0 | 16 | 1559428595
| D | 734 | Ústřední vytápění - armatury | [9 empty] | 28.092 |  | 0.1442 |  | 0 | 2 | D | 1 |  |  |  | ROZPOCET | [6 empty] | 0
65 | M | 734ZS40 | Zaslepení větve na R/S DN40, včetně montáže | ks | 2 | [5 empty] | základní | 0 | 0 | 0 | 0 | 0 | 0 | 32 | M | 2 |  |  |  | ROZPOCET | 0 | 0 | 0 | 0 | 0 | 1 | 0 | 16 | 434993079
98 | M | 734ZS32 | Zaslepení větve na R/S DN32, včetně montáže | ks | 2 | [5 empty] | základní | 0 | 0 | 0 | 0 | 0 | 0 | 32 | M | 2 |  |  |  | ROZPOCET | 0 | 0 | 0 | 0 | 0 | 1 | 0 | 16 | 417548861
20 | K | 734163427 | Filtry z uhlíkové oceli s vypouštěcí přírubou PN 16 do 300 st.C DN 65 | ks | 2 | [5 empty] | základní | 1.29 | 2.58 | 0.02525 | 0.0505 | 0 | 0 | 16 | K | 2 |  |  |  | ROZPOCET | 0 | 0 | 0 | 0 | 0 | 1 | 0 | 16 | 1025421399
18 | K | 734193115 | Ostatní přírubové armatury klapky mezipřírubové uzavírací PN 16 do 120 st.C disk tvárná litina DN 65 | ks | 4 | [5 empty] | základní | 1.29 | 5.16 | 0.01191 | 0.04764 | 0 | 0 | 16 | K | 2 |  |  |  | ROZPOCET | 0 | 0 | 0 | 0 | 0 | 1 | 0 | 16 | -1465649503
21 | M | 734RVV252 | Vyvažovací ventil závitový s možností měření - DN25, Q = 1,8 m3/h, dP 10 - 50 kPa, včetně montáže | ks | 4 | [5 empty] | základní | 0 | 0 | 0 | 0 | 0 | 0 | 32 | M | 2 |  |  |  | ROZPOCET | 0 | 0 | 0 | 0 | 0 | 1 | 0 | 16 | 225112316
78 | M | 734RVV251 | Vyvažovací ventil závitový s možností měření - DN25, Q = 2,4 m3/h, dP 10 - 50 kPa, včetně montáže | ks | 2 | [5 empty] | základní | 0 | 0 | 0 | 0 | 0 | 0 | 32 | M | 2 |  |  |  | ROZPOCET | 0 | 0 | 0 | 0 | 0 | 1 | 0 | 16 | -674308297
79 | M | 734RVV20 | Vyvažovací ventil závitový s možností měření - DN20, Q = 1,3 m3/h, dP 10 - 50 kPa, včetně montáže | ks | 4 | [5 empty] | základní | 0 | 0 | 0 | 0 | 0 | 0 | 32 | M | 2 |  |  |  | ROZPOCET | 0 | 0 | 0 | 0 | 0 | 1 | 0 | 16 | 2135039825
30 | K | 734211120 | Ventily odvzdušňovací závitové automatické PN 14 do 120 st.C G 1/2 | kus | 12 | [5 empty] | základní | 0.103 | 1.236 | 0.00024 | 0.00288 | 0 | 0 | 16 | K | 2 |  |  |  | ROZPOCET | 0 | 0 | 0 | 0 | 0 | 1 | 0 | 16 | 152060187
83 | K | 734242414 | Ventily zpětné závitové PN 16 do 110 st.C přímé G 1 | kus | 2 | [5 empty] | základní | 0.227 | 0.454 | 0.00025 | 0.0005 | 0 | 0 | 16 | K | 2 |  |  |  | ROZPOCET | 0 | 0 | 0 | 0 | 0 | 1 | 0 | 16 | -1732939171
82 | K | 734242415 | Ventily zpětné závitové PN 16 do 110 st.C přímé G 5/4 | kus | 1 | [5 empty] | základní | 0.268 | 0.268 | 0.00038 | 0.00038 | 0 | 0 | 16 | K | 2 |  |  |  | ROZPOCET | 0 | 0 | 0 | 0 | 0 | 1 | 0 | 16 | 1612013197
58 | K | 734242417 | Ventily zpětné závitové PN 16 do 110 st.C přímé G 2 | kus | 3 | [5 empty] | základní | 0.422 | 1.266 | 0.00078 | 0.00234 | 0 | 0 | 16 | K | 2 |  |  |  | ROZPOCET | 0 | 0 | 0 | 0 | 0 | 1 | 0 | 16 | 1601432723
29 | K | 734291123 | Ostatní armatury kohouty plnicí a vypouštěcí PN 10 do 110 st.C G 1/2 | kus | 12 | [5 empty] | základní | 0.082 | 0.984 | 0.00022 | 0.00264 | 0 | 0 | 16 | K | 2 |  |  |  | ROZPOCET | 0 | 0 | 0 | 0 | 0 | 1 | 0 | 16 | -2081453546
86 | K | 734291244 | Ostatní armatury filtry závitové PN 16 do 130 st.C přímé s vnitřními závity G 1 | kus | 2 | [5 empty] | základní | 0.227 | 0.454 | 0.00057 | 0.00114 | 0 | 0 | 16 | K | 2 |  |  |  | ROZPOCET | 0 | 0 | 0 | 0 | 0 | 1 | 0 | 16 | -1003008362
85 | K | 734291245 | Ostatní armatury filtry závitové PN 16 do 130 st.C přímé s vnitřními závity G 1 1/4 | kus | 1 | [5 empty] | základní | 0.268 | 0.268 | 0.00124 | 0.00124 | 0 | 0 | 16 | K | 2 |  |  |  | ROZPOCET | 0 | 0 | 0 | 0 | 0 | 1 | 0 | 16 | 1883285505
100 | K | 734291247 | Ostatní armatury filtry závitové PN 16 do 130 st.C přímé s vnitřními závity G 2 | kus | 2 | [5 empty] | základní | 0.422 | 0.844 | 0.00173 | 0.00346 | 0 | 0 | 16 | K | 2 |  |  |  | ROZPOCET | 0 | 0 | 0 | 0 | 0 | 1 | 0 | 16 | -1279578178
89 | K | 734292715 | Ostatní armatury kulové kohouty PN 42 do 185 st.C přímé vnitřní závit G 1 | kus | 6 | [5 empty] | základní | 0.22 | 1.32 | 0.0005 | 0.003 | 0 | 0 | 16 | K | 2 |  |  |  | ROZPOCET | 0 | 0 | 0 | 0 | 0 | 1 | 0 | 16 | -2039328560
88 | K | 734292716 | Ostatní armatury kulové kohouty PN 42 do 185 st.C přímé vnitřní závit G 1 1/4 | kus | 3 | [5 empty] | základní | 0.26 | 0.78 | 0.0007 | 0.0021 | 0 | 0 | 16 | K | 2 |  |  |  | ROZPOCET | 0 | 0 | 0 | 0 | 0 | 1 | 0 | 16 | 1452784273
101 | K | 734292718 | Ostatní armatury kulové kohouty PN 42 do 185 st.C přímé vnitřní závit G 2 | kus | 7 | [5 empty] | základní | 0.41 | 2.87 | 0.00168 | 0.01176 | 0 | 0 | 16 | K | 2 |  |  |  | ROZPOCET | 0 | 0 | 0 | 0 | 0 | 1 | 0 | 16 | 483127788
31 | K | 734411118 | Teploměry technické s pevným stonkem a jímkou zadní připojení (axiální) průměr 80 mm délka stonku 150 mm | kus | 12 | [5 empty] | základní | 0.381 | 4.572 | 0.00055 | 0.0066 | 0 | 0 | 16 | K | 2 |  |  |  | ROZPOCET | 0 | 0 | 0 | 0 | 0 | 1 | 0 | 16 | 1435011745
32 | K | 734421101 | Tlakoměry s pevným stonkem a zpětnou klapkou spodní připojení (radiální) tlaku 0–16 bar průměru 50 mm | kus | 2 | [5 empty] | základní | 0.433 | 0.866 | 0.00221 | 0.00442 | 0 | 0 | 16 | K | 2 |  |  |  | ROZPOCET | 0 | 0 | 0 | 0 | 0 | 1 | 0 | 16 | 325449234
33 | K | 734494213 | Měřicí armatury návarky s trubkovým závitem G 1/2 | kus | 15 | [5 empty] | základní | 0.278 | 4.17 | 0.00024 | 0.0036 | 0 | 0 | 16 | K | 2 |  |  |  | ROZPOCET | 0 | 0 | 0 | 0 | 0 | 1 | 0 | 16 | 1374740757
| PSC |  | Poznámka k souboru cen: 1. V cenách -9211 až -9213 je započtena montáž návarků přivařením; jejich dodávka se oceňuje ve specifikaci pouze v případech, kdy návarky nejsou součástí dodávky zařízení. | [15 empty] | PSC | 2
99 | M | 734RVV50 | Vyvažovací ventil závitový s možností měření - DN50, Q = 10,8 m3/h, dP 50 kPa, včetně montáže | ks | 1 | [5 empty] | základní | 0 | 0 | 0 | 0 | 0 | 0 | 32 | M | 2 |  |  |  | ROZPOCET | 0 | 0 | 0 | 0 | 0 | 1 | 0 | 16 | -1015229693

## D.1.4.c - 16 - Zařízení p...
| List obsahuje: |  | 1) Krycí list soupisu | 2) Rekapitulace |  |  | 3) Soupis prací | Zpět na list: | Rekapitulace stavby
[9 empty] | >> skryté sloupce << | [9 empty] | {e1a4c74b-be45-4d7e-a971-c65c38ec914c}
2
| KRYCÍ LIST SOUPISU | [8 empty] | v --- níže se nacházejí doplnkové a pomocné údaje k sestavám --- v | [8 empty] | False
Stavba:
Valdice - modernizace tepelného hospodářství EED - SO 01 - Hlavní kotelna obj. 42, Předávací stanice, venkovní rozvody
Objekt:
D.1.4.c - 16 - Zařízení pro vytápění staveb - Předávací stanice 46
| KSO: |  |  |  |  | CC-CZ:
| Místo: |  | Valdice |  |  | Datum: | 1. 5. 2018
| Zadavatel: |  |  |  |  | IČ: | 00212423
|  | Vězeňská služba České republiky |  |  |  | DIČ:
| Uchazeč: |  |  |  |  | IČ:
DIČ:
| Projektant: |  |  |  |  | IČ: | 28811208
|  | PDE s.r.o. |  |  |  | DIČ: | CZ28811208
Poznámka:
| Cena bez DPH | [5 empty] | 0
|  |  | Základ daně |  |  | Sazba daně | Výše daně
| DPH | základní | 0 |  |  | 21% | 0
|  | snížená | 0 |  |  | 15% | 0
|  | zákl. přenesená | 0 |  |  | 21% | 0
|  | sníž. přenesená | 0 |  |  | 15% | 0
|  | nulová | 0 |  |  | 0% | 0
| Cena s DPH |  |  | v | CZK |  | 0
REKAPITULACE ČLENĚNÍ SOUPISU PRACÍ
Stavba:
Valdice - modernizace tepelného hospodářství EED - SO 01 - Hlavní kotelna obj. 42, Předávací stanice, venkovní rozvody
Objekt:
D.1.4.c - 16 - Zařízení pro vytápění staveb - Předávací stanice 46
Místo: |  |  | Valdice |  |  | Datum: | 1. 5. 2018
Zadavatel: |  |  | Vězeňská služba České republiky |  |  | Projektant: | PDE s.r.o.
Uchazeč:
Kód dílu - Popis | [6 empty] | Cena celkem [CZK]
Náklady soupisu celkem | [6 empty] | 0 | [12 empty] | -1
| PSV - Práce a dodávky PSV | [5 empty] | 0
| 101 - Ostatní | [5 empty] | 0
| 732 - Ústřední vytápění - strojovny | [5 empty] | 0
| 733 - Ústřední vytápění - rozvodné potrubí | [5 empty] | 0
| 734 - Ústřední vytápění - armatury | [5 empty] | 0
SOUPIS PRACÍ
Stavba:
Valdice - modernizace tepelného hospodářství EED - SO 01 - Hlavní kotelna obj. 42, Předávací stanice, venkovní rozvody
Objekt:
D.1.4.c - 16 - Zařízení pro vytápění staveb - Předávací stanice 46
Místo: |  |  | Valdice |  |  | Datum: | 1. 5. 2018
Zadavatel: |  |  | Vězeňská služba České republiky |  |  | Projektant: | PDE s.r.o.
Uchazeč:
PČ | Typ | Kód | Popis | MJ | Množství | J.cena [CZK] | Cena celkem [CZK] | Cenová soustava |  | Poznámka | DPH | J. Nh [h] | Nh celkem [h] | J. hmotnost [t] | Hmotnost celkem [t] | J. suť [t] | Suť Celkem [t]
Náklady soupisu celkem | [12 empty] | 144.7664 |  | 1.5403 |  | 0 |  | D | -1 | [10 empty] | 0
| D | PSV | Práce a dodávky PSV | [9 empty] | 144.7664 |  | 1.5403 |  | 0 | 2 | D | 0 |  |  |  | ROZPOCET | [6 empty] | 0
| D | 101 | Ostatní | [9 empty] | 0 |  | 0 |  | 0 | 2 | D | 1 |  |  |  | ROZPOCET | [6 empty] | 0
112 | M | 101PDE101 | Návštěva vybraného dodavatele PS před zahájením prací a prověření situace s ohledem na technické řešení změn v PD | h | 2 | [5 empty] | základní | 0 | 0 | 0 | 0 | 0 | 0 | 32 | M | 2 |  |  |  | ROZPOCET | 0 | 0 | 0 | 0 | 0 | 1 | 0 | 16 | -164646809
113 | M | 101PDE104 | Demontáž veškerých zařízení UT v předávací stanici | h | 30 | [5 empty] | základní | 0 | 0 | 0 | 0 | 0 | 0 | 32 | M | 2 |  |  |  | ROZPOCET | 0 | 0 | 0 | 0 | 0 | 1 | 0 | 16 | 1949651635
114 | M | 101PDE106 | Odvoz demontovaného zařízení na skládku / do sběru | t | 2 | [5 empty] | základní | 0 | 0 | 0 | 0 | 0 | 0 | 32 | M | 2 |  |  |  | ROZPOCET | 0 | 0 | 0 | 0 | 0 | 1 | 0 | 16 | 2057108321
115 | M | 101PDE107 | Orientační štítky (větve, technologie, potrubí, čerpadla, nádoby, reg.armatury) | ks | 10 | [5 empty] | základní | 0 | 0 | 0 | 0 | 0 | 0 | 32 | M | 2 |  |  |  | ROZPOCET | 0 | 0 | 0 | 0 | 0 | 1 | 0 | 16 | 1945054483
116 | M | 101PDE108 | Přesun nových hmot | t | 2 | [5 empty] | základní | 0 | 0 | 0 | 0 | 0 | 0 | 32 | M | 2 |  |  |  | ROZPOCET | 0 | 0 | 0 | 0 | 0 | 1 | 0 | 16 | 496941923
117 | M | 101PDE109 | Proplach systému po mtž + vyčištění všech filtrů (opakovaně) + napouštění | h | 4 | [5 empty] | základní | 0 | 0 | 0 | 0 | 0 | 0 | 32 | M | 2 |  |  |  | ROZPOCET | 0 | 0 | 0 | 0 | 0 | 1 | 0 | 16 | -2012556853
118 | M | 101PDE110 | Zaregulování výpočtového průtoku přes PS pomocí bypassu s VV mezi R+S dle PD | hod | 2 | [5 empty] | základní | 0 | 0 | 0 | 0 | 0 | 0 | 32 | M | 2 |  |  |  | ROZPOCET | 0 | 0 | 0 | 0 | 0 | 1 | 0 | 16 | 2090052660
119 | M | 101PDE112 | Nastavení průtoků jednotlivých větví na R+S včetně automatické armatury se spojitým pohonem, ručního regulačního ventilu a oběhového čerpadla dle PD | hod | 4 | [5 empty] | základní | 0 | 0 | 0 | 0 | 0 | 0 | 32 | M | 2 |  |  |  | ROZPOCET | 0 | 0 | 0 | 0 | 0 | 1 | 0 | 16 | 141855388
120 | M | 101PDE113 | Tlaková zkouška | bm | 130 | [5 empty] | základní | 0 | 0 | 0 | 0 | 0 | 0 | 32 | M | 2 |  |  |  | ROZPOCET | 0 | 0 | 0 | 0 | 0 | 1 | 0 | 16 | -1275601127
121 | M | 101PDE114 | Topná zkouška | hod | 72 | [5 empty] | základní | 0 | 0 | 0 | 0 | 0 | 0 | 32 | M | 2 |  |  |  | ROZPOCET | 0 | 0 | 0 | 0 | 0 | 1 | 0 | 16 | 1832839677
123 | M | 101PDE116 | Stavební přípomoci při mtž | hod | 4 | [5 empty] | základní | 0 | 0 | 0 | 0 | 0 | 0 | 32 | M | 2 |  |  |  | ROZPOCET | 0 | 0 | 0 | 0 | 0 | 1 | 0 | 16 | -1644015396
124 | M | 101PDE117 | Zkušební provoz celého systému + zaškolení uživatele | hod | 24 | [5 empty] | základní | 0 | 0 | 0 | 0 | 0 | 0 | 32 | M | 2 |  |  |  | ROZPOCET | 0 | 0 | 0 | 0 | 0 | 1 | 0 | 16 | -726674327
125 | M | 101PDE118 | Zpracování dokumentace skutečného provedení PS | hod | 7 | [5 empty] | základní | 0 | 0 | 0 | 0 | 0 | 0 | 32 | M | 2 |  |  |  | ROZPOCET | 0 | 0 | 0 | 0 | 0 | 1 | 0 | 16 | -993934924
126 | M | 101PDE102 | Montáž armatury M+R (kalorimetr) | ks | 6 | [5 empty] | základní | 0 | 0 | 0 | 0 | 0 | 0 | 32 | M | 2 |  |  |  | ROZPOCET | 0 | 0 | 0 | 0 | 0 | 1 | 0 | 16 | -1149894914
127 | M | 101PDE103 | Montáž armatury M+R (regulční a uzavírací armatury) | ks | 8 | [5 empty] | základní | 0 | 0 | 0 | 0 | 0 | 0 | 32 | M | 2 |  |  |  | ROZPOCET | 0 | 0 | 0 | 0 | 0 | 1 | 0 | 16 | 288502806
128 | M | 101PDE101a | Zpracování dílenské PD vybraným dodavatelem - úprava projektu DPS na základě konkrétních výrobků / technologie | h | 30 | [5 empty] | základní | 0 | 0 | 0 | 0 | 0 | 0 | 32 | M | 2 |  |  |  | ROZPOCET | 0 | 0 | 0 | 0 | 0 | 1 | 0 | 16 | 1330799201
| D | 732 | Ústřední vytápění - strojovny | [9 empty] | 16.988 |  | 0.16986 |  | 0 | 2 | D | 1 |  |  |  | ROZPOCET | [6 empty] | 0
92 | K | 732111139 | Rozdělovače a sběrače tělesa rozdělovačů a sběračů z ocelových trub bezešvých DN 200, včetně pomocné nosné konstrukce + nátěr pod izolaci, izolace z min. vaty dle Vyhl. 193/2007 + AL folie | kus | 2 | [5 empty] | základní | 2.922 | 5.844 | 0.06182 | 0.12364 | 0 | 0 | 16 | K | 2 |  |  |  | ROZPOCET | 0 | 0 | 0 | 0 | 0 | 1 | 0 | 16 | 2128488266
| PSC |  | Poznámka k souboru cen: 1. V cenách -1125 až -1146 je započteno těleso základní délky 1 m, dna a odvodňovací hrdlo. 2. Těleso delší než 1 m se oceňuje skladebně cenou -1125 až -1146 a počtem příplatků (ceny -1225 až -1246), odpovídajícím rozdílu základní a projektované délky tělesa. 3. Cenami -1312 až -1344 se oceňuje i navaření hrdel na nádrže. 4. Cenami -5102 až -5117 se oceňují rozdělovače a sběrače primárních okruhů tepelných čerpadel, umístěných ve strojovně. | [15 empty] | PSC | 2
68 | K | 732111315 | Rozdělovače a sběrače trubková hrdla rozdělovačů a sběračů bez přírub DN 32 | kus | 2 | [5 empty] | základní | 0.374 | 0.748 | 0.00078 | 0.00156 | 0 | 0 | 16 | K | 2 |  |  |  | ROZPOCET | 0 | 0 | 0 | 0 | 0 | 1 | 0 | 16 | 1634535888
| PSC |  | Poznámka k souboru cen: 1. V cenách -1125 až -1146 je započteno těleso základní délky 1 m, dna a odvodňovací hrdlo. 2. Těleso delší než 1 m se oceňuje skladebně cenou -1125 až -1146 a počtem příplatků (ceny -1225 až -1246), odpovídajícím rozdílu základní a projektované délky tělesa. 3. Cenami -1312 až -1344 se oceňuje i navaření hrdel na nádrže. 4. Cenami -5102 až -5117 se oceňují rozdělovače a sběrače primárních okruhů tepelných čerpadel, umístěných ve strojovně. | [15 empty] | PSC | 2
51 | K | 732111318 | Rozdělovače a sběrače trubková hrdla rozdělovačů a sběračů bez přírub DN 50 | kus | 10 | [5 empty] | základní | 0.53 | 5.3 | 0.0017 | 0.017 | 0 | 0 | 16 | K | 2 |  |  |  | ROZPOCET | 0 | 0 | 0 | 0 | 0 | 1 | 0 | 16 | 2033555909
| PSC |  | Poznámka k souboru cen: 1. V cenách -1125 až -1146 je započteno těleso základní délky 1 m, dna a odvodňovací hrdlo. 2. Těleso delší než 1 m se oceňuje skladebně cenou -1125 až -1146 a počtem příplatků (ceny -1225 až -1246), odpovídajícím rozdílu základní a projektované délky tělesa. 3. Cenami -1312 až -1344 se oceňuje i navaření hrdel na nádrže. 4. Cenami -5102 až -5117 se oceňují rozdělovače a sběrače primárních okruhů tepelných čerpadel, umístěných ve strojovně. | [15 empty] | PSC | 2
52 | M | 732OC461 | Oběhové čerpadlo okruhu topné vody, PN10 M = 7200 kg/h, dP = 40 kPa; čerpaná kapalina: upravená voda (Tmax.+90°C); Pc = 180 W, U = 230 V, 50 Hz; včetně interní elektronické regulace otáček dle dP, tepelně-izolačního pouzdra a modulu poruchového hlášení; řízeno z M+R, včetně montáže | ks | 1 | [5 empty] | základní | 0 | 0 | 0 | 0 | 0 | 0 | 32 | M | 2 |  |  |  | ROZPOCET | 0 | 0 | 0 | 0 | 0 | 1 | 0 | 16 | 429605885
94 | M | 732OC462 | Oběhové čerpadlo okruhu topné vody, PN10 M = 7200 kg/h, dP = 80 kPa; čerpaná kapalina: upravená voda (Tmax.+90°C); Pc = 180 W, U = 230 V, 50 Hz; včetně interní elektronické regulace otáček dle dP, tepelně-izolačního pouzdra a modulu poruchového hlášení; řízeno z M+R, včetně montáže | ks | 1 | [5 empty] | základní | 0 | 0 | 0 | 0 | 0 | 0 | 32 | M | 2 |  |  |  | ROZPOCET | 0 | 0 | 0 | 0 | 0 | 1 | 0 | 16 | -531610210
95 | M | 732OC463 | Oběhové čerpadlo okruhu topné vody, PN10 M = 3500 kg/h, dP = 40 kPa; čerpaná kapalina: upravená voda (Tmax.+90°C); Pc = 180 W, U = 91 V, 50 Hz; včetně interní elektronické regulace otáček dle dP, tepelně-izolačního pouzdra a modulu poruchového hlášení; řízeno z M+R, včetně montáže | ks | 3 | [5 empty] | základní | 0 | 0 | 0 | 0 | 0 | 0 | 32 | M | 2 |  |  |  | ROZPOCET | 0 | 0 | 0 | 0 | 0 | 1 | 0 | 16 | -1024645030
99 | K | 732111325 | Rozdělovače a sběrače trubková hrdla rozdělovačů a sběračů bez přírub DN 80 | kus | 2 | [5 empty] | základní | 0.749 | 1.498 | 0.0035 | 0.007 | 0 | 0 | 16 | K | 2 |  |  |  | ROZPOCET | 0 | 0 | 0 | 0 | 0 | 1 | 0 | 16 | -805930967
| PSC |  | Poznámka k souboru cen: 1. V cenách -1125 až -1146 je započteno těleso základní délky 1 m, dna a odvodňovací hrdlo. 2. Těleso delší než 1 m se oceňuje skladebně cenou -1125 až -1146 a počtem příplatků (ceny -1225 až -1246), odpovídajícím rozdílu základní a projektované délky tělesa. 3. Cenami -1312 až -1344 se oceňuje i navaření hrdel na nádrže. 4. Cenami -5102 až -5117 se oceňují rozdělovače a sběrače primárních okruhů tepelných čerpadel, umístěných ve strojovně. | [15 empty] | PSC | 2
93 | K | 732111335 | Rozdělovače a sběrače trubková hrdla rozdělovačů a sběračů bez přírub DN 150 | kus | 2 | [5 empty] | základní | 1.799 | 3.598 | 0.01033 | 0.02066 | 0 | 0 | 16 | K | 2 |  |  |  | ROZPOCET | 0 | 0 | 0 | 0 | 0 | 1 | 0 | 16 | -1941973020
| PSC |  | Poznámka k souboru cen: 1. V cenách -1125 až -1146 je započteno těleso základní délky 1 m, dna a odvodňovací hrdlo. 2. Těleso delší než 1 m se oceňuje skladebně cenou -1125 až -1146 a počtem příplatků (ceny -1225 až -1246), odpovídajícím rozdílu základní a projektované délky tělesa. 3. Cenami -1312 až -1344 se oceňuje i navaření hrdel na nádrže. 4. Cenami -5102 až -5117 se oceňují rozdělovače a sběrače primárních okruhů tepelných čerpadel, umístěných ve strojovně. | [15 empty] | PSC | 2
| D | 733 | Ústřední vytápění - rozvodné potrubí | [9 empty] | 60.6084 |  | 0.75665 |  | 0 | 2 | D | 1 |  |  |  | ROZPOCET | [6 empty] | 0
97 | K | 733121118 | Potrubí z trubek ocelových hladkých bezešvých tvářených za tepla nízkotlakých D 57/3,2 včetně základního nátěru pod izolaci a závěsného systému | m | 100.8 | [5 empty] | základní | 0.491 | 49.4928 | 0.00567 | 0.57154 | 0 | 0 | 16 | K | 2 |  |  |  | ROZPOCET | 0 | 0 | 0 | 0 | 0 | 1 | 0 | 16 | 2084355144
| PSC |  | Poznámka k souboru cen: 1. Cenami –2112 a -2113 se oceňuje rozvod potrubí jednotrubkových horizontálních soustav. 2. V cenách –2112 a -2113 je započteno úplné těleso spojky a příchytky potrubí. 3. V cenách –2112 a -2113 není započteno: a) krycí lišty potrubí vedeného nad podlahou, b) připojení horizontálního rozvodu na stoupací potrubí. 4. Cenami –2122 a -2123 se oceňuje napojení rozvodu na jednotlivá stoupací potrubí, popř. na měřicí nebo regulační armaturu přípojky topného okruhu. 5. V cenách –2122 a -2123 je započteno: a) úplné těleso přípojky, b) navaření hrdla přípojky. | [15 empty] | PSC | 2
| VV |  | 84*1,2 'Přepočtené koeficientem množství |  | 100.8 | [13 empty] | VV | 2 | 2 | False | 1 | ROZPOCET
11 | M | 733R5032 | Redukce ocelového potrubí 50/32 včetně základního nátěru pod izolaci, včetně montáže | ks | 14 | [5 empty] | základní | 0 | 0 | 0 | 0 | 0 | 0 | 32 | M | 2 |  |  |  | ROZPOCET | 0 | 0 | 0 | 0 | 0 | 1 | 0 | 16 | 26923553
12 | M | 733R5040 | Redukce ocelového potrubí 50/40 včetně základního nátěru pod izolaci, včetně montáže | ks | 2 | [5 empty] | základní | 0 | 0 | 0 | 0 | 0 | 0 | 32 | M | 2 |  |  |  | ROZPOCET | 0 | 0 | 0 | 0 | 0 | 1 | 0 | 16 | 2139137844
13 | M | 733R5025 | Redukce ocelového potrubí 50/25 včetně základního nátěru pod izolaci, včetně montáže | ks | 6 | [5 empty] | základní | 0 | 0 | 0 | 0 | 0 | 0 | 32 | M | 2 |  |  |  | ROZPOCET | 0 | 0 | 0 | 0 | 0 | 1 | 0 | 16 | -422976469
100 | M | 733R15080 | Redukce ocelového potrubí 150/80 včetně základního nátěru pod izolaci, včetně montáže | ks | 2 | [5 empty] | základní | 0 | 0 | 0 | 0 | 0 | 0 | 32 | M | 2 |  |  |  | ROZPOCET | 0 | 0 | 0 | 0 | 0 | 1 | 0 | 16 | -625613973
101 | M | 733R150100 | Redukce ocelového potrubí 150/100 včetně základního nátěru pod izolaci, včetně montáže | ks | 2 | [5 empty] | základní | 0 | 0 | 0 | 0 | 0 | 0 | 32 | M | 2 |  |  |  | ROZPOCET | 0 | 0 | 0 | 0 | 0 | 1 | 0 | 16 | -775727951
15 | M | 733TIM50 | Tepelná izolace z minerální vaty s Al.folií o tloušťce dle Vyhl.193/2007 Sb. pro potrubí DN50, včetně montáže | bm | 100.8 | [5 empty] | základní | 0 | 0 | 0 | 0 | 0 | 0 | 32 | M | 2 |  |  |  | ROZPOCET | 0 | 0 | 0 | 0 | 0 | 1 | 0 | 16 | 1029988522
| VV |  | 84*1,2 'Přepočtené koeficientem množství |  | 100.8 | [13 empty] | VV | 2 | 2 | False | 1 | ROZPOCET
77 | M | 733TIM100 | Tepelná izolace z minerální vaty s Al.folií o tloušťce dle Vyhl.193/2007 Sb. pro potrubí DN100, včetně montáže | bm | 2.4 | [5 empty] | základní | 0 | 0 | 0 | 0 | 0 | 0 | 32 | M | 2 |  |  |  | ROZPOCET | 0 | 0 | 0 | 0 | 0 | 1 | 0 | 16 | -849144895
| VV |  | 2*1,2 'Přepočtené koeficientem množství |  | 2.4 | [13 empty] | VV | 2 | 2 | False | 1 | ROZPOCET
16 | M | 733TIM150 | Tepelná izolace z minerální vaty s Al.folií o tloušťce dle Vyhl.193/2007 Sb. pro potrubí DN150, včetně montáže | bm | 38.4 | [5 empty] | základní | 0 | 0 | 0 | 0 | 0 | 0 | 32 | M | 2 |  |  |  | ROZPOCET | 0 | 0 | 0 | 0 | 0 | 1 | 0 | 16 | 1437110284
| VV |  | 33,391*1,15 'Přepočtené koeficientem množství |  | 38.4 | [13 empty] | VV | 2 | 2 | False | 1 | ROZPOCET
17 | M | 733TIMA1 | Tepelná izolace z minerální vaty s Al.folií o tloušťce dle Vyhl.193/2007 Sb. pro přírubové armatury, včetně montáže | ks | 15 | [5 empty] | základní | 0 | 0 | 0 | 0 | 0 | 0 | 32 | M | 2 |  |  |  | ROZPOCET | 0 | 0 | 0 | 0 | 0 | 1 | 0 | 16 | 1559428595
98 | K | 733121128 | Potrubí z trubek ocelových hladkých bezešvých tvářených za tepla nízkotlakých D 108/4,0 včetně základního nátěru pod izolaci a závěsného systému | m | 2.4 | [5 empty] | základní | 0.744 | 1.7856 | 0.00988 | 0.023712 | 0 | 0 | 16 | K | 2 |  |  |  | ROZPOCET | 0 | 0 | 0 | 0 | 0 | 1 | 0 | 16 | 1426735778
| PSC |  | Poznámka k souboru cen: 1. Cenami –2112 a -2113 se oceňuje rozvod potrubí jednotrubkových horizontálních soustav. 2. V cenách –2112 a -2113 je započteno úplné těleso spojky a příchytky potrubí. 3. V cenách –2112 a -2113 není započteno: a) krycí lišty potrubí vedeného nad podlahou, b) připojení horizontálního rozvodu na stoupací potrubí. 4. Cenami –2122 a -2123 se oceňuje napojení rozvodu na jednotlivá stoupací potrubí, popř. na měřicí nebo regulační armaturu přípojky topného okruhu. 5. V cenách –2122 a -2123 je započteno: a) úplné těleso přípojky, b) navaření hrdla přípojky. | [15 empty] | PSC | 2
| VV |  | 2*1,2 'Přepočtené koeficientem množství |  | 2.4 | [13 empty] | VV | 2 | 2 | False | 1 | ROZPOCET
96 | K | 733121135 | Potrubí z trubek ocelových hladkých bezešvých tvářených za tepla nízkotlakých D 159/4,5 včetně základního nátěru pod izolaci a závěsného systému | m | 10 | [5 empty] | základní | 0.933 | 9.33 | 0.01614 | 0.1614 | 0 | 0 | 16 | K | 2 |  |  |  | ROZPOCET | 0 | 0 | 0 | 0 | 0 | 1 | 0 | 16 | 1203319102
| PSC |  | Poznámka k souboru cen: 1. Cenami –2112 a -2113 se oceňuje rozvod potrubí jednotrubkových horizontálních soustav. 2. V cenách –2112 a -2113 je započteno úplné těleso spojky a příchytky potrubí. 3. V cenách –2112 a -2113 není započteno: a) krycí lišty potrubí vedeného nad podlahou, b) připojení horizontálního rozvodu na stoupací potrubí. 4. Cenami –2122 a -2123 se oceňuje napojení rozvodu na jednotlivá stoupací potrubí, popř. na měřicí nebo regulační armaturu přípojky topného okruhu. 5. V cenách –2122 a -2123 je započteno: a) úplné těleso přípojky, b) navaření hrdla přípojky. | [15 empty] | PSC | 2
| VV |  | 8,33333333333333*1,2 'Přepočtené koeficientem množství |  | 10 | [13 empty] | VV | 2 | 2 | False | 1 | ROZPOCET
| D | 734 | Ústřední vytápění - armatury | [9 empty] | 67.17 |  | 0.61377 |  | 0 | 2 | D | 1 |  |  |  | ROZPOCET | [6 empty] | 0
107 | M | 734RTD100 | Regulátor tlakové diference DN80, M=33 m3/h, dPmin = 9 kPa, dPUT = 40 kPa, včetně montáže | ks | 1 | [5 empty] | základní | 0 | 0 | 0 | 0 | 0 | 0 | 32 | M | 2 |  |  |  | ROZPOCET | 0 | 0 | 0 | 0 | 0 | 1 | 0 | 16 | 18349828
104 | M | 734RVV32 | Vyvažovací ventil závitový s možností měření - DN32, Q = 3,5 m3/h, dP 10 - 50 kPa, včetně montáže | ks | 6 | [5 empty] | základní | 0 | 0 | 0 | 0 | 0 | 0 | 32 | M | 2 |  |  |  | ROZPOCET | 0 | 0 | 0 | 0 | 0 | 1 | 0 | 16 | 327579177
105 | M | 734RVV100 | Vyvažovací ventil přírubový s možností měření - DN100, Q = 70 m3/h, dP 10 - 50 kPa, včetně montáže | ks | 1 | [5 empty] | základní | 0 | 0 | 0 | 0 | 0 | 0 | 32 | M | 2 |  |  |  | ROZPOCET | 0 | 0 | 0 | 0 | 0 | 1 | 0 | 16 | -686569269
106 | M | 734RVV80 | Vyvažovací ventil přírubový s možností měření - DN80, Q = 33 m3/h, dP 10 - 50 kPa, včetně montáže | ks | 1 | [5 empty] | základní | 0 | 0 | 0 | 0 | 0 | 0 | 32 | M | 2 |  |  |  | ROZPOCET | 0 | 0 | 0 | 0 | 0 | 1 | 0 | 16 | 112657366
65 | M | 734ZS32 | Zaslepení větve na R/S DN32, včetně montáže | ks | 2 | [5 empty] | základní | 0 | 0 | 0 | 0 | 0 | 0 | 32 | M | 2 |  |  |  | ROZPOCET | 0 | 0 | 0 | 0 | 0 | 1 | 0 | 16 | 434993079
102 | M | 734ZS80 | Zaslepení větve na R/S DN80, včetně montáže | ks | 2 | [5 empty] | základní | 0 | 0 | 0 | 0 | 0 | 0 | 32 | M | 2 |  |  |  | ROZPOCET | 0 | 0 | 0 | 0 | 0 | 1 | 0 | 16 | 481166118
110 | K | 734121318 | Ventily zpětné přírubové samočinné přímé do vodorovného potrubí PN 16 do 300 st.C DN 100 | ks | 1 | [5 empty] | základní | 2.465 | 2.465 | 0.04257 | 0.04257 | 0 | 0 | 16 | K | 2 |  |  |  | ROZPOCET | 0 | 0 | 0 | 0 | 0 | 1 | 0 | 16 | -1147943050
103 | K | 734163431 | Filtry z uhlíkové oceli s vypouštěcí přírubou PN 16 do 300 st.C DN 150 | kus | 3 | [5 empty] | základní | 3.512 | 10.536 | 0.0842 | 0.2526 | 0 | 0 | 16 | K | 2 |  |  |  | ROZPOCET | 0 | 0 | 0 | 0 | 0 | 1 | 0 | 16 | 120954675
90 | M | 734RVV50 | Vyvažovací ventil závitový s možností měření - DN50, Q = 7,2 m3/h, dP 10 - 50 kPa, včetně montáže | ks | 4 | [5 empty] | základní | 0 | 0 | 0 | 0 | 0 | 0 | 32 | M | 2 |  |  |  | ROZPOCET | 0 | 0 | 0 | 0 | 0 | 1 | 0 | 16 | 739365279
108 | K | 734193117 | Ostatní přírubové armatury klapky mezipřírubové uzavírací PN 16 do 120 st.C disk tvárná litina DN 100 | ks | 1 | [5 empty] | základní | 2.465 | 2.465 | 0.01749 | 0.01749 | 0 | 0 | 16 | K | 2 |  |  |  | ROZPOCET | 0 | 0 | 0 | 0 | 0 | 1 | 0 | 16 | -1534844982
109 | K | 734193119 | Ostatní přírubové armatury klapky mezipřírubové uzavírací PN 16 do 120 st.C disk tvárná litina DN 150 | ks | 8 | [5 empty] | základní | 3.512 | 28.096 | 0.03012 | 0.24096 | 0 | 0 | 16 | K | 2 |  |  |  | ROZPOCET | 0 | 0 | 0 | 0 | 0 | 1 | 0 | 16 | -1175361299
30 | K | 734211120 | Ventily odvzdušňovací závitové automatické PN 14 do 120 st.C G 1/2 | kus | 14 | [5 empty] | základní | 0.103 | 1.442 | 0.00024 | 0.00336 | 0 | 0 | 16 | K | 2 |  |  |  | ROZPOCET | 0 | 0 | 0 | 0 | 0 | 1 | 0 | 16 | 152060187
58 | K | 734242417 | Ventily zpětné závitové PN 16 do 110 st.C přímé G 2 | kus | 5 | [5 empty] | základní | 0.422 | 2.11 | 0.00078 | 0.0039 | 0 | 0 | 16 | K | 2 |  |  |  | ROZPOCET | 0 | 0 | 0 | 0 | 0 | 1 | 0 | 16 | 1601432723
29 | K | 734291123 | Ostatní armatury kohouty plnicí a vypouštěcí PN 10 do 110 st.C G 1/2 | kus | 14 | [5 empty] | základní | 0.082 | 1.148 | 0.00022 | 0.00308 | 0 | 0 | 16 | K | 2 |  |  |  | ROZPOCET | 0 | 0 | 0 | 0 | 0 | 1 | 0 | 16 | -2081453546
111 | K | 734291247 | Ostatní armatury filtry závitové PN 16 do 130 st.C přímé s vnitřními závity G 2 | kus | 5 | [5 empty] | základní | 0.422 | 2.11 | 0.00173 | 0.00865 | 0 | 0 | 16 | K | 2 |  |  |  | ROZPOCET | 0 | 0 | 0 | 0 | 0 | 1 | 0 | 16 | 1678694038
91 | K | 734292718 | Ostatní armatury kulové kohouty PN 42 do 185 st.C přímé vnitřní závit G 2 | kus | 15 | [5 empty] | základní | 0.41 | 6.15 | 0.00168 | 0.0252 | 0 | 0 | 16 | K | 2 |  |  |  | ROZPOCET | 0 | 0 | 0 | 0 | 0 | 1 | 0 | 16 | -1483638569
31 | K | 734411118 | Teploměry technické s pevným stonkem a jímkou zadní připojení (axiální) průměr 80 mm délka stonku 150 mm | kus | 14 | [5 empty] | základní | 0.381 | 5.334 | 0.00055 | 0.0077 | 0 | 0 | 16 | K | 2 |  |  |  | ROZPOCET | 0 | 0 | 0 | 0 | 0 | 1 | 0 | 16 | 1435011745
32 | K | 734421101 | Tlakoměry s pevným stonkem a zpětnou klapkou spodní připojení (radiální) tlaku 0–16 bar průměru 50 mm | kus | 2 | [5 empty] | základní | 0.433 | 0.866 | 0.00221 | 0.00442 | 0 | 0 | 16 | K | 2 |  |  |  | ROZPOCET | 0 | 0 | 0 | 0 | 0 | 1 | 0 | 16 | 325449234
33 | K | 734494213 | Měřicí armatury návarky s trubkovým závitem G 1/2 | kus | 16 | [5 empty] | základní | 0.278 | 4.448 | 0.00024 | 0.00384 | 0 | 0 | 16 | K | 2 |  |  |  | ROZPOCET | 0 | 0 | 0 | 0 | 0 | 1 | 0 | 16 | 1374740757
| PSC |  | Poznámka k souboru cen: 1. V cenách -9211 až -9213 je započtena montáž návarků přivařením; jejich dodávka se oceňuje ve specifikaci pouze v případech, kdy návarky nejsou součástí dodávky zařízení. | [15 empty] | PSC | 2

## D.1.4.c - 17 - Zařízení p...
| List obsahuje: |  | 1) Krycí list soupisu | 2) Rekapitulace |  |  | 3) Soupis prací | Zpět na list: | Rekapitulace stavby
[9 empty] | >> skryté sloupce << | [9 empty] | {b7fc9c31-d5a6-4d4c-b55a-6f9042ce012f}
2
| KRYCÍ LIST SOUPISU | [8 empty] | v --- níže se nacházejí doplnkové a pomocné údaje k sestavám --- v | [8 empty] | False
Stavba:
Valdice - modernizace tepelného hospodářství EED - SO 01 - Hlavní kotelna obj. 42, Předávací stanice, venkovní rozvody
Objekt:
D.1.4.c - 17 - Zařízení pro vytápění staveb - Předávací stanice 48
| KSO: |  |  |  |  | CC-CZ:
| Místo: |  | Valdice |  |  | Datum: | 1. 5. 2018
| Zadavatel: |  |  |  |  | IČ: | 00212423
|  | Vězeňská služba České republiky |  |  |  | DIČ:
| Uchazeč: |  |  |  |  | IČ:
DIČ:
| Projektant: |  |  |  |  | IČ: | 28811208
|  | PDE s.r.o. |  |  |  | DIČ: | CZ28811208
Poznámka:
| Cena bez DPH | [5 empty] | 0
|  |  | Základ daně |  |  | Sazba daně | Výše daně
| DPH | základní | 0 |  |  | 21% | 0
|  | snížená | 0 |  |  | 15% | 0
|  | zákl. přenesená | 0 |  |  | 21% | 0
|  | sníž. přenesená | 0 |  |  | 15% | 0
|  | nulová | 0 |  |  | 0% | 0
| Cena s DPH |  |  | v | CZK |  | 0
REKAPITULACE ČLENĚNÍ SOUPISU PRACÍ
Stavba:
Valdice - modernizace tepelného hospodářství EED - SO 01 - Hlavní kotelna obj. 42, Předávací stanice, venkovní rozvody
Objekt:
D.1.4.c - 17 - Zařízení pro vytápění staveb - Předávací stanice 48
Místo: |  |  | Valdice |  |  | Datum: | 1. 5. 2018
Zadavatel: |  |  | Vězeňská služba České republiky |  |  | Projektant: | PDE s.r.o.
Uchazeč:
Kód dílu - Popis | [6 empty] | Cena celkem [CZK]
Náklady soupisu celkem | [6 empty] | 0 | [12 empty] | -1
| PSV - Práce a dodávky PSV | [5 empty] | 0
| 101 - Ostatní | [5 empty] | 0
| 732 - Ústřední vytápění - strojovny | [5 empty] | 0
| 733 - Ústřední vytápění - rozvodné potrubí | [5 empty] | 0
| 734 - Ústřední vytápění - armatury | [5 empty] | 0
SOUPIS PRACÍ
Stavba:
Valdice - modernizace tepelného hospodářství EED - SO 01 - Hlavní kotelna obj. 42, Předávací stanice, venkovní rozvody
Objekt:
D.1.4.c - 17 - Zařízení pro vytápění staveb - Předávací stanice 48
Místo: |  |  | Valdice |  |  | Datum: | 1. 5. 2018
Zadavatel: |  |  | Vězeňská služba České republiky |  |  | Projektant: | PDE s.r.o.
Uchazeč:
PČ | Typ | Kód | Popis | MJ | Množství | J.cena [CZK] | Cena celkem [CZK] | Cenová soustava |  | Poznámka | DPH | J. Nh [h] | Nh celkem [h] | J. hmotnost [t] | Hmotnost celkem [t] | J. suť [t] | Suť Celkem [t]
Náklady soupisu celkem | [12 empty] | 100.6656 |  | 0.94103 |  | 0 |  | D | -1 | [10 empty] | 0
| D | PSV | Práce a dodávky PSV | [9 empty] | 100.6656 |  | 0.94103 |  | 0 | 2 | D | 0 |  |  |  | ROZPOCET | [6 empty] | 0
| D | 101 | Ostatní | [9 empty] | 0 |  | 0 |  | 0 | 2 | D | 1 |  |  |  | ROZPOCET | [6 empty] | 0
122 | M | 101PDE101 | Návštěva vybraného dodavatele PS před zahájením prací a prověření situace s ohledem na technické řešení změn v PD | h | 2 | [5 empty] | základní | 0 | 0 | 0 | 0 | 0 | 0 | 32 | M | 2 |  |  |  | ROZPOCET | 0 | 0 | 0 | 0 | 0 | 1 | 0 | 16 | -130736865
123 | M | 101PDE104 | Demontáž veškerých zařízení UT v předávací stanici | h | 30 | [5 empty] | základní | 0 | 0 | 0 | 0 | 0 | 0 | 32 | M | 2 |  |  |  | ROZPOCET | 0 | 0 | 0 | 0 | 0 | 1 | 0 | 16 | 1046318405
124 | M | 101PDE106 | Odvoz demontovaného zařízení na skládku / do sběru | t | 2 | [5 empty] | základní | 0 | 0 | 0 | 0 | 0 | 0 | 32 | M | 2 |  |  |  | ROZPOCET | 0 | 0 | 0 | 0 | 0 | 1 | 0 | 16 | -1045274309
125 | M | 101PDE107 | Orientační štítky (větve, technologie, potrubí, čerpadla, nádoby, reg.armatury) | ks | 10 | [5 empty] | základní | 0 | 0 | 0 | 0 | 0 | 0 | 32 | M | 2 |  |  |  | ROZPOCET | 0 | 0 | 0 | 0 | 0 | 1 | 0 | 16 | 1997173260
126 | M | 101PDE108 | Přesun nových hmot | t | 2 | [5 empty] | základní | 0 | 0 | 0 | 0 | 0 | 0 | 32 | M | 2 |  |  |  | ROZPOCET | 0 | 0 | 0 | 0 | 0 | 1 | 0 | 16 | 1969238498
127 | M | 101PDE109 | Proplach systému po mtž + vyčištění všech filtrů (opakovaně) + napouštění | h | 4 | [5 empty] | základní | 0 | 0 | 0 | 0 | 0 | 0 | 32 | M | 2 |  |  |  | ROZPOCET | 0 | 0 | 0 | 0 | 0 | 1 | 0 | 16 | -307775940
128 | M | 101PDE110 | Zaregulování výpočtového průtoku přes PS pomocí bypassu s VV mezi R+S dle PD | hod | 2 | [5 empty] | základní | 0 | 0 | 0 | 0 | 0 | 0 | 32 | M | 2 |  |  |  | ROZPOCET | 0 | 0 | 0 | 0 | 0 | 1 | 0 | 16 | 537657095
129 | M | 101PDE112 | Nastavení průtoků jednotlivých větví na R+S včetně automatické armatury se spojitým pohonem, ručního regulačního ventilu a oběhového čerpadla dle PD | hod | 4 | [5 empty] | základní | 0 | 0 | 0 | 0 | 0 | 0 | 32 | M | 2 |  |  |  | ROZPOCET | 0 | 0 | 0 | 0 | 0 | 1 | 0 | 16 | 814921768
130 | M | 101PDE113 | Tlaková zkouška | bm | 130 | [5 empty] | základní | 0 | 0 | 0 | 0 | 0 | 0 | 32 | M | 2 |  |  |  | ROZPOCET | 0 | 0 | 0 | 0 | 0 | 1 | 0 | 16 | 895111061
131 | M | 101PDE114 | Topná zkouška | hod | 72 | [5 empty] | základní | 0 | 0 | 0 | 0 | 0 | 0 | 32 | M | 2 |  |  |  | ROZPOCET | 0 | 0 | 0 | 0 | 0 | 1 | 0 | 16 | -603000224
133 | M | 101PDE116 | Stavební přípomoci při mtž | hod | 4 | [5 empty] | základní | 0 | 0 | 0 | 0 | 0 | 0 | 32 | M | 2 |  |  |  | ROZPOCET | 0 | 0 | 0 | 0 | 0 | 1 | 0 | 16 | -1876795698
134 | M | 101PDE117 | Zkušební provoz celého systému + zaškolení uživatele | hod | 24 | [5 empty] | základní | 0 | 0 | 0 | 0 | 0 | 0 | 32 | M | 2 |  |  |  | ROZPOCET | 0 | 0 | 0 | 0 | 0 | 1 | 0 | 16 | 83032490
135 | M | 101PDE118 | Zpracování dokumentace skutečného provedení PS | hod | 7 | [5 empty] | základní | 0 | 0 | 0 | 0 | 0 | 0 | 32 | M | 2 |  |  |  | ROZPOCET | 0 | 0 | 0 | 0 | 0 | 1 | 0 | 16 | -2136535530
136 | M | 101PDE102 | Montáž armatury M+R (kalorimetr) | ks | 1 | [5 empty] | základní | 0 | 0 | 0 | 0 | 0 | 0 | 32 | M | 2 |  |  |  | ROZPOCET | 0 | 0 | 0 | 0 | 0 | 1 | 0 | 16 | 987735858
137 | M | 101PDE103 | Montáž armatury M+R (regulční a uzavírací armatury) | ks | 6 | [5 empty] | základní | 0 | 0 | 0 | 0 | 0 | 0 | 32 | M | 2 |  |  |  | ROZPOCET | 0 | 0 | 0 | 0 | 0 | 1 | 0 | 16 | -1203364772
138 | M | 101PDE101a | Zpracování dílenské PD vybraným dodavatelem - úprava projektu DPS na základě konkrétních výrobků / technologie | h | 30 | [5 empty] | základní | 0 | 0 | 0 | 0 | 0 | 0 | 32 | M | 2 |  |  |  | ROZPOCET | 0 | 0 | 0 | 0 | 0 | 1 | 0 | 16 | -1412266422
| D | 732 | Ústřední vytápění - strojovny | [9 empty] | 11.088 |  | 0.09766 |  | 0 | 2 | D | 1 |  |  |  | ROZPOCET | [6 empty] | 0
88 | K | 732111135 | Rozdělovače a sběrače tělesa rozdělovačů a sběračů z ocelových trub bezešvých DN 150, včetně pomocné nosné konstrukce + nátěr pod izolaci, izolace z min. vaty dle Vyhl. 193/2007 + AL folie | kus | 2 | [5 empty] | základní | 3.182 | 6.364 | 0.04091 | 0.08182 | 0 | 0 | 16 | K | 2 |  |  |  | ROZPOCET | 0 | 0 | 0 | 0 | 0 | 1 | 0 | 16 | -2140045405
| PSC |  | Poznámka k souboru cen: 1. V cenách -1125 až -1146 je započteno těleso základní délky 1 m, dna a odvodňovací hrdlo. 2. Těleso delší než 1 m se oceňuje skladebně cenou -1125 až -1146 a počtem příplatků (ceny -1225 až -1246), odpovídajícím rozdílu základní a projektované délky tělesa. 3. Cenami -1312 až -1344 se oceňuje i navaření hrdel na nádrže. 4. Cenami -5102 až -5117 se oceňují rozdělovače a sběrače primárních okruhů tepelných čerpadel, umístěných ve strojovně. | [15 empty] | PSC | 2
52 | M | 732OC4801 | Oběhové čerpadlo okruhu topné vody, PN10 M = 2600 kg/h, dP = 68 kPa; čerpaná kapalina: upravená voda (Tmax.+90°C); Pc = 124 W, U = 230 V, 50 Hz; včetně interní elektronické regulace otáček dle dP, tepelně-izolačního pouzdra a modulu poruchového hlášení; řízeno z M+R, včetně montáže | ks | 1 | [5 empty] | základní | 0 | 0 | 0 | 0 | 0 | 0 | 32 | M | 2 |  |  |  | ROZPOCET | 0 | 0 | 0 | 0 | 0 | 1 | 0 | 16 | 429605885
107 | M | 732OC4802 | Oběhové čerpadlo okruhu topné vody, PN10 M =1000 kg/h, dP = 40 kPa; čerpaná kapalina: upravená voda (Tmax.+90°C); Pc = 56 W, U = 230 V, 50 Hz; včetně interní elektronické regulace otáček dle dP, tepelně-izolačního pouzdra a modulu poruchového hlášení; řízeno z M+R, včetně montáže | ks | 2 | [5 empty] | základní | 0 | 0 | 0 | 0 | 0 | 0 | 32 | M | 2 |  |  |  | ROZPOCET | 0 | 0 | 0 | 0 | 0 | 1 | 0 | 16 | -1350921093
108 | M | 732OC4803 | Oběhové čerpadlo okruhu topné vody, PN10 M = 9500 kg/h, dP = 40 kPa; čerpaná kapalina: upravená voda (Tmax.+90°C); Pc = 278 W, U = 230 V, 50 Hz; včetně interní elektronické regulace otáček dle dP, tepelně-izolačního pouzdra a modulu poruchového hlášení; řízeno z M+R, včetně montáže | ks | 1 | [5 empty] | základní | 0 | 0 | 0 | 0 | 0 | 0 | 32 | M | 2 |  |  |  | ROZPOCET | 0 | 0 | 0 | 0 | 0 | 1 | 0 | 16 | -2094557894
106 | K | 732111314 | Rozdělovače a sběrače trubková hrdla rozdělovačů a sběračů bez přírub DN 25 | kus | 4 | [5 empty] | základní | 0.322 | 1.288 | 0.00067 | 0.00268 | 0 | 0 | 16 | K | 2 |  |  |  | ROZPOCET | 0 | 0 | 0 | 0 | 0 | 1 | 0 | 16 | 758039117
| PSC |  | Poznámka k souboru cen: 1. V cenách -1125 až -1146 je započteno těleso základní délky 1 m, dna a odvodňovací hrdlo. 2. Těleso delší než 1 m se oceňuje skladebně cenou -1125 až -1146 a počtem příplatků (ceny -1225 až -1246), odpovídajícím rozdílu základní a projektované délky tělesa. 3. Cenami -1312 až -1344 se oceňuje i navaření hrdel na nádrže. 4. Cenami -5102 až -5117 se oceňují rozdělovače a sběrače primárních okruhů tepelných čerpadel, umístěných ve strojovně. | [15 empty] | PSC | 2
89 | K | 732111316 | Rozdělovače a sběrače trubková hrdla rozdělovačů a sběračů bez přírub DN 40 | kus | 2 | [5 empty] | základní | 0.439 | 0.878 | 0.00138 | 0.00276 | 0 | 0 | 16 | K | 2 |  |  |  | ROZPOCET | 0 | 0 | 0 | 0 | 0 | 1 | 0 | 16 | -1210769970
| PSC |  | Poznámka k souboru cen: 1. V cenách -1125 až -1146 je započteno těleso základní délky 1 m, dna a odvodňovací hrdlo. 2. Těleso delší než 1 m se oceňuje skladebně cenou -1125 až -1146 a počtem příplatků (ceny -1225 až -1246), odpovídajícím rozdílu základní a projektované délky tělesa. 3. Cenami -1312 až -1344 se oceňuje i navaření hrdel na nádrže. 4. Cenami -5102 až -5117 se oceňují rozdělovače a sběrače primárních okruhů tepelných čerpadel, umístěných ve strojovně. | [15 empty] | PSC | 2
90 | K | 732111318 | Rozdělovače a sběrače trubková hrdla rozdělovačů a sběračů bez přírub DN 50 | kus | 2 | [5 empty] | základní | 0.53 | 1.06 | 0.0017 | 0.0034 | 0 | 0 | 16 | K | 2 |  |  |  | ROZPOCET | 0 | 0 | 0 | 0 | 0 | 1 | 0 | 16 | 995355212
| PSC |  | Poznámka k souboru cen: 1. V cenách -1125 až -1146 je započteno těleso základní délky 1 m, dna a odvodňovací hrdlo. 2. Těleso delší než 1 m se oceňuje skladebně cenou -1125 až -1146 a počtem příplatků (ceny -1225 až -1246), odpovídajícím rozdílu základní a projektované délky tělesa. 3. Cenami -1312 až -1344 se oceňuje i navaření hrdel na nádrže. 4. Cenami -5102 až -5117 se oceňují rozdělovače a sběrače primárních okruhů tepelných čerpadel, umístěných ve strojovně. | [15 empty] | PSC | 2
105 | K | 732111325 | Rozdělovače a sběrače trubková hrdla rozdělovačů a sběračů bez přírub DN 80 | kus | 2 | [5 empty] | základní | 0.749 | 1.498 | 0.0035 | 0.007 | 0 | 0 | 16 | K | 2 |  |  |  | ROZPOCET | 0 | 0 | 0 | 0 | 0 | 1 | 0 | 16 | -1852634617
| PSC |  | Poznámka k souboru cen: 1. V cenách -1125 až -1146 je započteno těleso základní délky 1 m, dna a odvodňovací hrdlo. 2. Těleso delší než 1 m se oceňuje skladebně cenou -1125 až -1146 a počtem příplatků (ceny -1225 až -1246), odpovídajícím rozdílu základní a projektované délky tělesa. 3. Cenami -1312 až -1344 se oceňuje i navaření hrdel na nádrže. 4. Cenami -5102 až -5117 se oceňují rozdělovače a sběrače primárních okruhů tepelných čerpadel, umístěných ve strojovně. | [15 empty] | PSC | 2
| D | 733 | Ústřední vytápění - rozvodné potrubí | [9 empty] | 57.0636 |  | 0.55822 |  | 0 | 2 | D | 1 |  |  |  | ROZPOCET | [6 empty] | 0
11 | M | 733R8040 | Redukce ocelového potrubí 80/40 včetně základního nátěru pod izolaci, včetně montáže | ks | 2 | [5 empty] | základní | 0 | 0 | 0 | 0 | 0 | 0 | 32 | M | 2 |  |  |  | ROZPOCET | 0 | 0 | 0 | 0 | 0 | 1 | 0 | 16 | 26923553
14 | M | 733R8050 | Redukce ocelového potrubí 80/50 včetně základního nátěru pod izolaci, včetně montáže | ks | 4 | [5 empty] | základní | 0 | 0 | 0 | 0 | 0 | 0 | 32 | M | 2 |  |  |  | ROZPOCET | 0 | 0 | 0 | 0 | 0 | 1 | 0 | 16 | 1440702682
98 | M | 733R4025 | Redukce ocelového potrubí 40/25 včetně základního nátěru pod izolaci, včetně montáže | ks | 6 | [5 empty] | základní | 0 | 0 | 0 | 0 | 0 | 0 | 32 | M | 2 |  |  |  | ROZPOCET | 0 | 0 | 0 | 0 | 0 | 1 | 0 | 16 | -948922016
109 | M | 733R2520 | Redukce ocelového potrubí 25/20 včetně základního nátěru pod izolaci, včetně montáže | ks | 8 | [5 empty] | základní | 0 | 0 | 0 | 0 | 0 | 0 | 32 | M | 2 |  |  |  | ROZPOCET | 0 | 0 | 0 | 0 | 0 | 1 | 0 | 16 | -1946059910
15 | M | 733TIM25 | Tepelná izolace z minerální vaty s Al.folií o tloušťce dle Vyhl.193/2007 Sb. pro potrubí DN25, včetně montáže | bm | 48 | [5 empty] | základní | 0 | 0 | 0 | 0 | 0 | 0 | 32 | M | 2 |  |  |  | ROZPOCET | 0 | 0 | 0 | 0 | 0 | 1 | 0 | 16 | 1029988522
| VV |  | 40*1,2 'Přepočtené koeficientem množství |  | 48 | [13 empty] | VV | 2 | 2 | False | 1 | ROZPOCET
16 | M | 733TIM80 | Tepelná izolace z minerální vaty s Al.folií o tloušťce dle Vyhl.193/2007 Sb. pro potrubí DN80, včetně montáže | bm | 43.2 | [5 empty] | základní | 0 | 0 | 0 | 0 | 0 | 0 | 32 | M | 2 |  |  |  | ROZPOCET | 0 | 0 | 0 | 0 | 0 | 1 | 0 | 16 | 1437110284
| VV |  | 37,565*1,15 'Přepočtené koeficientem množství |  | 43.2 | [13 empty] | VV | 2 | 2 | False | 1 | ROZPOCET
93 | M | 733TIM40 | Tepelná izolace z minerální vaty s Al.folií o tloušťce dle Vyhl.193/2007 Sb. pro potrubí DN40, včetně montáže | bm | 24.001 | [5 empty] | základní | 0 | 0 | 0 | 0 | 0 | 0 | 32 | M | 2 |  |  |  | ROZPOCET | 0 | 0 | 0 | 0 | 0 | 1 | 0 | 16 | -1228923145
| VV |  | 20,87*1,15 'Přepočtené koeficientem množství |  | 24.001 | [13 empty] | VV | 2 | 2 | False | 1 | ROZPOCET
113 | M | 733TIM65 | Tepelná izolace z minerální vaty s Al.folií o tloušťce dle Vyhl.193/2007 Sb. pro potrubí DN65, včetně montáže | bm | 1.8 | [5 empty] | základní | 0 | 0 | 0 | 0 | 0 | 0 | 32 | M | 2 |  |  |  | ROZPOCET | 0 | 0 | 0 | 0 | 0 | 1 | 0 | 16 | 910067859
| VV |  | 1,56521739130435*1,15 'Přepočtené koeficientem množství |  | 1.8 | [13 empty] | VV | 2 | 2 | False | 1 | ROZPOCET
17 | M | 733TIMA1 | Tepelná izolace z minerální vaty s Al.folií o tloušťce dle Vyhl.193/2007 Sb. pro přírubové armatury, včetně montáže | ks | 16 | [5 empty] | základní | 0 | 0 | 0 | 0 | 0 | 0 | 32 | M | 2 |  |  |  | ROZPOCET | 0 | 0 | 0 | 0 | 0 | 1 | 0 | 16 | 1559428595
111 | K | 733121114 | Potrubí z trubek ocelových hladkých bezešvých tvářených za tepla nízkotlakých D 31,8/2,6 včetně základního nátěru pod izolaci a závěsného systému | m | 48 | [5 empty] | základní | 0.331 | 15.888 | 0.00215 | 0.1032 | 0 | 0 | 16 | K | 2 |  |  |  | ROZPOCET | 0 | 0 | 0 | 0 | 0 | 1 | 0 | 16 | -2017208689
| PSC |  | Poznámka k souboru cen: 1. Cenami –2112 a -2113 se oceňuje rozvod potrubí jednotrubkových horizontálních soustav. 2. V cenách –2112 a -2113 je započteno úplné těleso spojky a příchytky potrubí. 3. V cenách –2112 a -2113 není započteno: a) krycí lišty potrubí vedeného nad podlahou, b) připojení horizontálního rozvodu na stoupací potrubí. 4. Cenami –2122 a -2123 se oceňuje napojení rozvodu na jednotlivá stoupací potrubí, popř. na měřicí nebo regulační armaturu přípojky topného okruhu. 5. V cenách –2122 a -2123 je započteno: a) úplné těleso přípojky, b) navaření hrdla přípojky. | [15 empty] | PSC | 2
| VV |  | 40*1,2 'Přepočtené koeficientem množství |  | 48 | [13 empty] | VV | 2 | 2 | False | 1 | ROZPOCET
92 | K | 733121116 | Potrubí z trubek ocelových hladkých bezešvých tvářených za tepla nízkotlakých D 44,5/3,2 včetně základního nátěru pod izolaci a závěsného systému | m | 24 | [5 empty] | základní | 0.445 | 10.68 | 0.00501 | 0.12024 | 0 | 0 | 16 | K | 2 |  |  |  | ROZPOCET | 0 | 0 | 0 | 0 | 0 | 1 | 0 | 16 | 1641041155
| PSC |  | Poznámka k souboru cen: 1. Cenami –2112 a -2113 se oceňuje rozvod potrubí jednotrubkových horizontálních soustav. 2. V cenách –2112 a -2113 je započteno úplné těleso spojky a příchytky potrubí. 3. V cenách –2112 a -2113 není započteno: a) krycí lišty potrubí vedeného nad podlahou, b) připojení horizontálního rozvodu na stoupací potrubí. 4. Cenami –2122 a -2123 se oceňuje napojení rozvodu na jednotlivá stoupací potrubí, popř. na měřicí nebo regulační armaturu přípojky topného okruhu. 5. V cenách –2122 a -2123 je započteno: a) úplné těleso přípojky, b) navaření hrdla přípojky. | [15 empty] | PSC | 2
| VV |  | 20*1,2 'Přepočtené koeficientem množství |  | 24 | [13 empty] | VV | 2 | 2 | False | 1 | ROZPOCET
112 | K | 733121122 | Potrubí z trubek ocelových hladkých bezešvých tvářených za tepla nízkotlakých D 76/3,2 včetně základního nátěru pod izolaci a závěsného systému | m | 1.8 | [5 empty] | základní | 0.55 | 0.99 | 0.00575 | 0.01035 | 0 | 0 | 16 | K | 2 |  |  |  | ROZPOCET | 0 | 0 | 0 | 0 | 0 | 1 | 0 | 16 | -1485697899
| PSC |  | Poznámka k souboru cen: 1. Cenami –2112 a -2113 se oceňuje rozvod potrubí jednotrubkových horizontálních soustav. 2. V cenách –2112 a -2113 je započteno úplné těleso spojky a příchytky potrubí. 3. V cenách –2112 a -2113 není započteno: a) krycí lišty potrubí vedeného nad podlahou, b) připojení horizontálního rozvodu na stoupací potrubí. 4. Cenami –2122 a -2123 se oceňuje napojení rozvodu na jednotlivá stoupací potrubí, popř. na měřicí nebo regulační armaturu přípojky topného okruhu. 5. V cenách –2122 a -2123 je započteno: a) úplné těleso přípojky, b) navaření hrdla přípojky. | [15 empty] | PSC | 2
| VV |  | 1,5*1,2 'Přepočtené koeficientem množství |  | 1.8 | [13 empty] | VV | 2 | 2 | False | 1 | ROZPOCET
110 | K | 733121125 | Potrubí z trubek ocelových hladkých bezešvých tvářených za tepla nízkotlakých D 89/3,6 včetně základního nátěru pod izolaci a závěsného systému | m | 43.2 | [5 empty] | základní | 0.683 | 29.5056 | 0.00751 | 0.32443 | 0 | 0 | 16 | K | 2 |  |  |  | ROZPOCET | 0 | 0 | 0 | 0 | 0 | 1 | 0 | 16 | 1153618312
| PSC |  | Poznámka k souboru cen: 1. Cenami –2112 a -2113 se oceňuje rozvod potrubí jednotrubkových horizontálních soustav. 2. V cenách –2112 a -2113 je započteno úplné těleso spojky a příchytky potrubí. 3. V cenách –2112 a -2113 není započteno: a) krycí lišty potrubí vedeného nad podlahou, b) připojení horizontálního rozvodu na stoupací potrubí. 4. Cenami –2122 a -2123 se oceňuje napojení rozvodu na jednotlivá stoupací potrubí, popř. na měřicí nebo regulační armaturu přípojky topného okruhu. 5. V cenách –2122 a -2123 je započteno: a) úplné těleso přípojky, b) navaření hrdla přípojky. | [15 empty] | PSC | 2
| VV |  | 36*1,2 'Přepočtené koeficientem množství |  | 43.2 | [13 empty] | VV | 2 | 2 | False | 1 | ROZPOCET
| D | 734 | Ústřední vytápění - armatury | [9 empty] | 32.514 |  | 0.28515 |  | 0 | 2 | D | 1 |  |  |  | ROZPOCET | [6 empty] | 0
82 | K | 734121316 | Ventily zpětné přírubové samočinné přímé do vodorovného potrubí PN 16 do 300 st.C DN 65 | ks | 1 | [5 empty] | základní | 1.29 | 1.29 | 0.02546 | 0.02546 | 0 | 0 | 16 | K | 2 |  |  |  | ROZPOCET | 0 | 0 | 0 | 0 | 0 | 1 | 0 | 16 | -1979203890
114 | K | 734121317 | Ventily zpětné přírubové samočinné přímé do vodorovného potrubí PN 16 do 300 st.C DN 80 | ks | 1 | [5 empty] | základní | 1.29 | 1.29 | 0.02944 | 0.02944 | 0 | 0 | 16 | K | 2 |  |  |  | ROZPOCET | 0 | 0 | 0 | 0 | 0 | 1 | 0 | 16 | 162657672
115 | K | 734163428 | Filtry z uhlíkové oceli s vypouštěcí přírubou PN 16 do 300 st.C DN 80 | ks | 3 | [5 empty] | základní | 1.539 | 4.617 | 0.02974 | 0.08922 | 0 | 0 | 16 | K | 2 |  |  |  | ROZPOCET | 0 | 0 | 0 | 0 | 0 | 1 | 0 | 16 | 727594085
116 | M | 734RVV251 | Vyvažovací ventil závitový s možností měření - DN25, Q = 2,6 m3/h, dP 10 - 50 kPa, včetně montáže | ks | 2 | [5 empty] | základní | 0 | 0 | 0 | 0 | 0 | 0 | 32 | M | 2 |  |  |  | ROZPOCET | 0 | 0 | 0 | 0 | 0 | 1 | 0 | 16 | -1329973439
117 | M | 734RVV20 | Vyvažovací ventil závitový s možností měření - DN20, Q = 0,9 m3/h, dP 10 - 50 kPa, včetně montáže | ks | 4 | [5 empty] | základní | 0 | 0 | 0 | 0 | 0 | 0 | 32 | M | 2 |  |  |  | ROZPOCET | 0 | 0 | 0 | 0 | 0 | 1 | 0 | 16 | -902153067
71 | M | 734RVV652 | Vyvažovací ventil přírubový s možností měření - DN65, Q = 13,8 m3/h, dP 50 kPa, včetně montáže | ks | 1 | [5 empty] | základní | 0 | 0 | 0 | 0 | 0 | 0 | 32 | M | 2 |  |  |  | ROZPOCET | 0 | 0 | 0 | 0 | 0 | 1 | 0 | 16 | 73325753
22 | M | 734RVV50 | Vyvažovací ventil závitový s možností měření - DN50, Q =9,5 m3/h, dP 10 - 50 kPa, včetně montáže | ks | 2 | [5 empty] | základní | 0 | 0 | 0 | 0 | 0 | 0 | 32 | M | 2 |  |  |  | ROZPOCET | 0 | 0 | 0 | 0 | 0 | 1 | 0 | 16 | -378626902
86 | K | 734193115 | Ostatní přírubové armatury klapky mezipřírubové uzavírací PN 16 do 120 st.C disk tvárná litina DN 65 | ks | 1 | [5 empty] | základní | 1.29 | 1.29 | 0.01191 | 0.01191 | 0 | 0 | 16 | K | 2 |  |  |  | ROZPOCET | 0 | 0 | 0 | 0 | 0 | 1 | 0 | 16 | 1590785660
118 | K | 734193116 | Ostatní přírubové armatury klapky mezipřírubové uzavírací PN 16 do 120 st.C disk tvárná litina DN 80 | ks | 7 | [5 empty] | základní | 1.539 | 10.773 | 0.01467 | 0.10269 | 0 | 0 | 16 | K | 2 |  |  |  | ROZPOCET | 0 | 0 | 0 | 0 | 0 | 1 | 0 | 16 | 171224270
30 | K | 734211120 | Ventily odvzdušňovací závitové automatické PN 14 do 120 st.C G 1/2 | kus | 10 | [5 empty] | základní | 0.103 | 1.03 | 0.00024 | 0.0024 | 0 | 0 | 16 | K | 2 |  |  |  | ROZPOCET | 0 | 0 | 0 | 0 | 0 | 1 | 0 | 16 | 152060187
119 | K | 734242414 | Ventily zpětné závitové PN 16 do 110 st.C přímé G 1 | kus | 2 | [5 empty] | základní | 0.227 | 0.454 | 0.00025 | 0.0005 | 0 | 0 | 16 | K | 2 |  |  |  | ROZPOCET | 0 | 0 | 0 | 0 | 0 | 1 | 0 | 16 | -1594766797
103 | K | 734242416 | Ventily zpětné závitové PN 16 do 110 st.C přímé G 6/4 | kus | 1 | [5 empty] | základní | 0.35 | 0.35 | 0.00052 | 0.00052 | 0 | 0 | 16 | K | 2 |  |  |  | ROZPOCET | 0 | 0 | 0 | 0 | 0 | 1 | 0 | 16 | -947476580
29 | K | 734291123 | Ostatní armatury kohouty plnicí a vypouštěcí PN 10 do 110 st.C G 1/2 | kus | 10 | [5 empty] | základní | 0.082 | 0.82 | 0.00022 | 0.0022 | 0 | 0 | 16 | K | 2 |  |  |  | ROZPOCET | 0 | 0 | 0 | 0 | 0 | 1 | 0 | 16 | -2081453546
75 | M | 734ZS50 | Zaslepení větve na R/S DN50, včetně montáže | ks | 2 | [5 empty] | základní | 0 | 0 | 0 | 0 | 0 | 0 | 32 | M | 2 |  |  |  | ROZPOCET | 0 | 0 | 0 | 0 | 0 | 1 | 0 | 16 | 391186458
121 | K | 734291244 | Ostatní armatury filtry závitové PN 16 do 130 st.C přímé s vnitřními závity G 1 | kus | 2 | [5 empty] | základní | 0.227 | 0.454 | 0.00057 | 0.00114 | 0 | 0 | 16 | K | 2 |  |  |  | ROZPOCET | 0 | 0 | 0 | 0 | 0 | 1 | 0 | 16 | 2035894745
96 | K | 734291246 | Ostatní armatury filtry závitové PN 16 do 130 st.C přímé s vnitřními závity G 1 1/2 | kus | 1 | [5 empty] | základní | 0.35 | 0.35 | 0.00114 | 0.00114 | 0 | 0 | 16 | K | 2 |  |  |  | ROZPOCET | 0 | 0 | 0 | 0 | 0 | 1 | 0 | 16 | -1621339930
120 | K | 734292715 | Ostatní armatury kulové kohouty PN 42 do 185 st.C přímé vnitřní závit G 1 | kus | 6 | [5 empty] | základní | 0.22 | 1.32 | 0.0005 | 0.003 | 0 | 0 | 16 | K | 2 |  |  |  | ROZPOCET | 0 | 0 | 0 | 0 | 0 | 1 | 0 | 16 | 1973664663
101 | K | 734292717 | Ostatní armatury kulové kohouty PN 42 do 185 st.C přímé vnitřní závit G 1 1/2 | kus | 3 | [5 empty] | základní | 0.34 | 1.02 | 0.00107 | 0.00321 | 0 | 0 | 16 | K | 2 |  |  |  | ROZPOCET | 0 | 0 | 0 | 0 | 0 | 1 | 0 | 16 | 1103550242
31 | K | 734411118 | Teploměry technické s pevným stonkem a jímkou zadní připojení (axiální) průměr 80 mm délka stonku 150 mm | kus | 10 | [5 empty] | základní | 0.381 | 3.81 | 0.00055 | 0.0055 | 0 | 0 | 16 | K | 2 |  |  |  | ROZPOCET | 0 | 0 | 0 | 0 | 0 | 1 | 0 | 16 | 1435011745
32 | K | 734421101 | Tlakoměry s pevným stonkem a zpětnou klapkou spodní připojení (radiální) tlaku 0–16 bar průměru 50 mm | kus | 2 | [5 empty] | základní | 0.433 | 0.866 | 0.00221 | 0.00442 | 0 | 0 | 16 | K | 2 |  |  |  | ROZPOCET | 0 | 0 | 0 | 0 | 0 | 1 | 0 | 16 | 325449234
33 | K | 734494213 | Měřicí armatury návarky s trubkovým závitem G 1/2 | kus | 10 | [5 empty] | základní | 0.278 | 2.78 | 0.00024 | 0.0024 | 0 | 0 | 16 | K | 2 |  |  |  | ROZPOCET | 0 | 0 | 0 | 0 | 0 | 1 | 0 | 16 | 1374740757
| PSC |  | Poznámka k souboru cen: 1. V cenách -9211 až -9213 je započtena montáž návarků přivařením; jejich dodávka se oceňuje ve specifikaci pouze v případech, kdy návarky nejsou součástí dodávky zařízení. | [15 empty] | PSC | 2

## D.1.4.c - 18 - Zařízení p...
| List obsahuje: |  | 1) Krycí list soupisu | 2) Rekapitulace |  |  | 3) Soupis prací | Zpět na list: | Rekapitulace stavby
[9 empty] | >> skryté sloupce << | [9 empty] | {ecf9bf5b-7ae1-475f-b650-10001f37459a}
2
| KRYCÍ LIST SOUPISU | [8 empty] | v --- níže se nacházejí doplnkové a pomocné údaje k sestavám --- v | [8 empty] | False
Stavba:
Valdice - modernizace tepelného hospodářství EED - SO 01 - Hlavní kotelna obj. 42, Předávací stanice, venkovní rozvody
Objekt:
D.1.4.c - 18 - Zařízení pro vytápění staveb - Předávací stanice 50
| KSO: |  |  |  |  | CC-CZ:
| Místo: |  | Valdice |  |  | Datum: | 1. 5. 2018
| Zadavatel: |  |  |  |  | IČ: | 00212423
|  | Vězeňská služba České republiky |  |  |  | DIČ:
| Uchazeč: |  |  |  |  | IČ:
DIČ:
| Projektant: |  |  |  |  | IČ: | 28811208
|  | PDE s.r.o. |  |  |  | DIČ: | CZ28811208
Poznámka:
| Cena bez DPH | [5 empty] | 0
|  |  | Základ daně |  |  | Sazba daně | Výše daně
| DPH | základní | 0 |  |  | 21% | 0
|  | snížená | 0 |  |  | 15% | 0
|  | zákl. přenesená | 0 |  |  | 21% | 0
|  | sníž. přenesená | 0 |  |  | 15% | 0
|  | nulová | 0 |  |  | 0% | 0
| Cena s DPH |  |  | v | CZK |  | 0
REKAPITULACE ČLENĚNÍ SOUPISU PRACÍ
Stavba:
Valdice - modernizace tepelného hospodářství EED - SO 01 - Hlavní kotelna obj. 42, Předávací stanice, venkovní rozvody
Objekt:
D.1.4.c - 18 - Zařízení pro vytápění staveb - Předávací stanice 50
Místo: |  |  | Valdice |  |  | Datum: | 1. 5. 2018
Zadavatel: |  |  | Vězeňská služba České republiky |  |  | Projektant: | PDE s.r.o.
Uchazeč:
Kód dílu - Popis | [6 empty] | Cena celkem [CZK]
Náklady soupisu celkem | [6 empty] | 0 | [12 empty] | -1
| PSV - Práce a dodávky PSV | [5 empty] | 0
| 101 - Ostatní | [5 empty] | 0
| 732 - Ústřední vytápění - strojovny | [5 empty] | 0
| 733 - Ústřední vytápění - rozvodné potrubí | [5 empty] | 0
| 734 - Ústřední vytápění - armatury | [5 empty] | 0
SOUPIS PRACÍ
Stavba:
Valdice - modernizace tepelného hospodářství EED - SO 01 - Hlavní kotelna obj. 42, Předávací stanice, venkovní rozvody
Objekt:
D.1.4.c - 18 - Zařízení pro vytápění staveb - Předávací stanice 50
Místo: |  |  | Valdice |  |  | Datum: | 1. 5. 2018
Zadavatel: |  |  | Vězeňská služba České republiky |  |  | Projektant: | PDE s.r.o.
Uchazeč:
PČ | Typ | Kód | Popis | MJ | Množství | J.cena [CZK] | Cena celkem [CZK] | Cenová soustava |  | Poznámka | DPH | J. Nh [h] | Nh celkem [h] | J. hmotnost [t] | Hmotnost celkem [t] | J. suť [t] | Suť Celkem [t]
Náklady soupisu celkem | [12 empty] | 67.5087 |  | 0.54321 |  | 0 |  | D | -1 | [10 empty] | 0
| D | PSV | Práce a dodávky PSV | [9 empty] | 67.5087 |  | 0.54321 |  | 0 | 2 | D | 0 |  |  |  | ROZPOCET | [6 empty] | 0
| D | 101 | Ostatní | [9 empty] | 0 |  | 0 |  | 0 | 2 | D | 1 |  |  |  | ROZPOCET | [6 empty] | 0
137 | M | 101PDE101 | Návštěva vybraného dodavatele PS před zahájením prací a prověření situace s ohledem na technické řešení změn v PD | h | 2 | [5 empty] | základní | 0 | 0 | 0 | 0 | 0 | 0 | 32 | M | 2 |  |  |  | ROZPOCET | 0 | 0 | 0 | 0 | 0 | 1 | 0 | 16 | 1465742664
138 | M | 101PDE104 | Demontáž veškerých zařízení UT v předávací stanici | h | 30 | [5 empty] | základní | 0 | 0 | 0 | 0 | 0 | 0 | 32 | M | 2 |  |  |  | ROZPOCET | 0 | 0 | 0 | 0 | 0 | 1 | 0 | 16 | -2137960717
139 | M | 101PDE106 | Odvoz demontovaného zařízení na skládku / do sběru | t | 2 | [5 empty] | základní | 0 | 0 | 0 | 0 | 0 | 0 | 32 | M | 2 |  |  |  | ROZPOCET | 0 | 0 | 0 | 0 | 0 | 1 | 0 | 16 | -434485086
140 | M | 101PDE107 | Orientační štítky (větve, technologie, potrubí, čerpadla, nádoby, reg.armatury) | ks | 10 | [5 empty] | základní | 0 | 0 | 0 | 0 | 0 | 0 | 32 | M | 2 |  |  |  | ROZPOCET | 0 | 0 | 0 | 0 | 0 | 1 | 0 | 16 | 1999468599
141 | M | 101PDE108 | Přesun nových hmot | t | 2 | [5 empty] | základní | 0 | 0 | 0 | 0 | 0 | 0 | 32 | M | 2 |  |  |  | ROZPOCET | 0 | 0 | 0 | 0 | 0 | 1 | 0 | 16 | 850026736
142 | M | 101PDE109 | Proplach systému po mtž + vyčištění všech filtrů (opakovaně) + napouštění | h | 4 | [5 empty] | základní | 0 | 0 | 0 | 0 | 0 | 0 | 32 | M | 2 |  |  |  | ROZPOCET | 0 | 0 | 0 | 0 | 0 | 1 | 0 | 16 | 326307263
143 | M | 101PDE110 | Zaregulování výpočtového průtoku přes PS pomocí bypassu s VV mezi R+S dle PD | hod | 2 | [5 empty] | základní | 0 | 0 | 0 | 0 | 0 | 0 | 32 | M | 2 |  |  |  | ROZPOCET | 0 | 0 | 0 | 0 | 0 | 1 | 0 | 16 | 504599542
144 | M | 101PDE112 | Nastavení průtoků jednotlivých větví na R+S včetně automatické armatury se spojitým pohonem, ručního regulačního ventilu a oběhového čerpadla dle PD | hod | 4 | [5 empty] | základní | 0 | 0 | 0 | 0 | 0 | 0 | 32 | M | 2 |  |  |  | ROZPOCET | 0 | 0 | 0 | 0 | 0 | 1 | 0 | 16 | -249864293
145 | M | 101PDE113 | Tlaková zkouška | bm | 80 | [5 empty] | základní | 0 | 0 | 0 | 0 | 0 | 0 | 32 | M | 2 |  |  |  | ROZPOCET | 0 | 0 | 0 | 0 | 0 | 1 | 0 | 16 | 1227951185
146 | M | 101PDE114 | Topná zkouška | hod | 72 | [5 empty] | základní | 0 | 0 | 0 | 0 | 0 | 0 | 32 | M | 2 |  |  |  | ROZPOCET | 0 | 0 | 0 | 0 | 0 | 1 | 0 | 16 | 1254878664
148 | M | 101PDE116 | Stavební přípomoci při mtž | hod | 4 | [5 empty] | základní | 0 | 0 | 0 | 0 | 0 | 0 | 32 | M | 2 |  |  |  | ROZPOCET | 0 | 0 | 0 | 0 | 0 | 1 | 0 | 16 | -98200373
149 | M | 101PDE117 | Zkušební provoz celého systému + zaškolení uživatele | hod | 24 | [5 empty] | základní | 0 | 0 | 0 | 0 | 0 | 0 | 32 | M | 2 |  |  |  | ROZPOCET | 0 | 0 | 0 | 0 | 0 | 1 | 0 | 16 | -940831500
150 | M | 101PDE118 | Zpracování dokumentace skutečného provedení PS | hod | 7 | [5 empty] | základní | 0 | 0 | 0 | 0 | 0 | 0 | 32 | M | 2 |  |  |  | ROZPOCET | 0 | 0 | 0 | 0 | 0 | 1 | 0 | 16 | -24367670
151 | M | 101PDE102 | Montáž armatury M+R (kalorimetr) | ks | 1 | [5 empty] | základní | 0 | 0 | 0 | 0 | 0 | 0 | 32 | M | 2 |  |  |  | ROZPOCET | 0 | 0 | 0 | 0 | 0 | 1 | 0 | 16 | -1378807498
152 | M | 101PDE103 | Montáž armatury M+R (regulční a uzavírací armatury) | ks | 6 | [5 empty] | základní | 0 | 0 | 0 | 0 | 0 | 0 | 32 | M | 2 |  |  |  | ROZPOCET | 0 | 0 | 0 | 0 | 0 | 1 | 0 | 16 | 388103337
153 | M | 101PDE101a | Zpracování dílenské PD vybraným dodavatelem - úprava projektu DPS na základě konkrétních výrobků / technologie | h | 30 | [5 empty] | základní | 0 | 0 | 0 | 0 | 0 | 0 | 32 | M | 2 |  |  |  | ROZPOCET | 0 | 0 | 0 | 0 | 0 | 1 | 0 | 16 | 243335165
| D | 732 | Ústřední vytápění - strojovny | [9 empty] | 10.208 |  | 0.08576 |  | 0 | 2 | D | 1 |  |  |  | ROZPOCET | [6 empty] | 0
122 | K | 732111132 | Rozdělovače a sběrače tělesa rozdělovačů a sběračů z ocelových trub bezešvých DN 125, včetně pomocné nosné konstrukce + nátěr pod izolaci, izolace z min. vaty dle Vyhl. 193/2007 + AL folie | kus | 2 | [5 empty] | základní | 2.818 | 5.636 | 0.03633 | 0.07266 | 0 | 0 | 16 | K | 2 |  |  |  | ROZPOCET | 0 | 0 | 0 | 0 | 0 | 1 | 0 | 16 | -1178395819
| PSC |  | Poznámka k souboru cen: 1. V cenách -1125 až -1146 je započteno těleso základní délky 1 m, dna a odvodňovací hrdlo. 2. Těleso delší než 1 m se oceňuje skladebně cenou -1125 až -1146 a počtem příplatků (ceny -1225 až -1246), odpovídajícím rozdílu základní a projektované délky tělesa. 3. Cenami -1312 až -1344 se oceňuje i navaření hrdel na nádrže. 4. Cenami -5102 až -5117 se oceňují rozdělovače a sběrače primárních okruhů tepelných čerpadel, umístěných ve strojovně. | [15 empty] | PSC | 2
52 | M | 732OC5001 | Oběhové čerpadlo okruhu topné vody, PN10 M = 3700 kg/h, dP = 40 kPa; čerpaná kapalina: upravená voda (Tmax.+90°C); Pc = 144 W, U = 230 V, 50 Hz; včetně interní elektronické regulace otáček dle dP, tepelně-izolačního pouzdra a modulu poruchového hlášení; řízeno z M+R, včetně montáže | ks | 1 | [5 empty] | základní | 0 | 0 | 0 | 0 | 0 | 0 | 32 | M | 2 |  |  |  | ROZPOCET | 0 | 0 | 0 | 0 | 0 | 1 | 0 | 16 | 429605885
107 | M | 732OC5003 | Oběhové čerpadlo okruhu topné vody, PN10 M = 2600 kg/h, dP = 40 kPa; čerpaná kapalina: upravená voda (Tmax.+90°C); Pc = 144 W, U = 230 V, 50 Hz; včetně interní elektronické regulace otáček dle dP, tepelně-izolačního pouzdra a modulu poruchového hlášení; řízeno z M+R, včetně montáže | ks | 2 | [5 empty] | základní | 0 | 0 | 0 | 0 | 0 | 0 | 32 | M | 2 |  |  |  | ROZPOCET | 0 | 0 | 0 | 0 | 0 | 1 | 0 | 16 | -1350921093
108 | M | 732OC5004 | Oběhové čerpadlo okruhu topné vody, PN10 M = 1100 kg/h, dP = 40 kPa; čerpaná kapalina: upravená voda (Tmax.+90°C); Pc = 124 W, U = 230 V, 50 Hz; včetně interní elektronické regulace otáček dle dP, tepelně-izolačního pouzdra a modulu poruchového hlášení; řízeno z M+R, včetně montáže | ks | 1 | [5 empty] | základní | 0 | 0 | 0 | 0 | 0 | 0 | 32 | M | 2 |  |  |  | ROZPOCET | 0 | 0 | 0 | 0 | 0 | 1 | 0 | 16 | -2094557894
106 | K | 732111314 | Rozdělovače a sběrače trubková hrdla rozdělovačů a sběračů bez přírub DN 25 | kus | 2 | [5 empty] | základní | 0.322 | 0.644 | 0.00067 | 0.00134 | 0 | 0 | 16 | K | 2 |  |  |  | ROZPOCET | 0 | 0 | 0 | 0 | 0 | 1 | 0 | 16 | 758039117
| PSC |  | Poznámka k souboru cen: 1. V cenách -1125 až -1146 je započteno těleso základní délky 1 m, dna a odvodňovací hrdlo. 2. Těleso delší než 1 m se oceňuje skladebně cenou -1125 až -1146 a počtem příplatků (ceny -1225 až -1246), odpovídajícím rozdílu základní a projektované délky tělesa. 3. Cenami -1312 až -1344 se oceňuje i navaření hrdel na nádrže. 4. Cenami -5102 až -5117 se oceňují rozdělovače a sběrače primárních okruhů tepelných čerpadel, umístěných ve strojovně. | [15 empty] | PSC | 2
123 | K | 732111315 | Rozdělovače a sběrače trubková hrdla rozdělovačů a sběračů bez přírub DN 32 | kus | 2 | [5 empty] | základní | 0.374 | 0.748 | 0.00078 | 0.00156 | 0 | 0 | 16 | K | 2 |  |  |  | ROZPOCET | 0 | 0 | 0 | 0 | 0 | 1 | 0 | 16 | 813378041
| PSC |  | Poznámka k souboru cen: 1. V cenách -1125 až -1146 je započteno těleso základní délky 1 m, dna a odvodňovací hrdlo. 2. Těleso delší než 1 m se oceňuje skladebně cenou -1125 až -1146 a počtem příplatků (ceny -1225 až -1246), odpovídajícím rozdílu základní a projektované délky tělesa. 3. Cenami -1312 až -1344 se oceňuje i navaření hrdel na nádrže. 4. Cenami -5102 až -5117 se oceňují rozdělovače a sběrače primárních okruhů tepelných čerpadel, umístěných ve strojovně. | [15 empty] | PSC | 2
90 | K | 732111318 | Rozdělovače a sběrače trubková hrdla rozdělovačů a sběračů bez přírub DN 50 | kus | 6 | [5 empty] | základní | 0.53 | 3.18 | 0.0017 | 0.0102 | 0 | 0 | 16 | K | 2 |  |  |  | ROZPOCET | 0 | 0 | 0 | 0 | 0 | 1 | 0 | 16 | 995355212
| PSC |  | Poznámka k souboru cen: 1. V cenách -1125 až -1146 je započteno těleso základní délky 1 m, dna a odvodňovací hrdlo. 2. Těleso delší než 1 m se oceňuje skladebně cenou -1125 až -1146 a počtem příplatků (ceny -1225 až -1246), odpovídajícím rozdílu základní a projektované délky tělesa. 3. Cenami -1312 až -1344 se oceňuje i navaření hrdel na nádrže. 4. Cenami -5102 až -5117 se oceňují rozdělovače a sběrače primárních okruhů tepelných čerpadel, umístěných ve strojovně. | [15 empty] | PSC | 2
| D | 733 | Ústřední vytápění - rozvodné potrubí | [9 empty] | 32.6757 |  | 0.31828 |  | 0 | 2 | D | 1 |  |  |  | ROZPOCET | [6 empty] | 0
11 | M | 733R5032 | Redukce ocelového potrubí 50/32 včetně základního nátěru pod izolaci, včetně montáže | ks | 8 | [5 empty] | základní | 0 | 0 | 0 | 0 | 0 | 0 | 32 | M | 2 |  |  |  | ROZPOCET | 0 | 0 | 0 | 0 | 0 | 1 | 0 | 16 | 26923553
14 | M | 733R2515 | Redukce ocelového potrubí 25/15 včetně základního nátěru pod izolaci, včetně montáže | ks | 4 | [5 empty] | základní | 0 | 0 | 0 | 0 | 0 | 0 | 32 | M | 2 |  |  |  | ROZPOCET | 0 | 0 | 0 | 0 | 0 | 1 | 0 | 16 | 1440702682
98 | M | 733R5025 | Redukce ocelového potrubí 50/25 včetně základního nátěru pod izolaci, včetně montáže | ks | 4 | [5 empty] | základní | 0 | 0 | 0 | 0 | 0 | 0 | 32 | M | 2 |  |  |  | ROZPOCET | 0 | 0 | 0 | 0 | 0 | 1 | 0 | 16 | -948922016
109 | M | 733R3225 | Redukce ocelového potrubí 32/25 včetně základního nátěru pod izolaci, včetně montáže | ks | 2 | [5 empty] | základní | 0 | 0 | 0 | 0 | 0 | 0 | 32 | M | 2 |  |  |  | ROZPOCET | 0 | 0 | 0 | 0 | 0 | 1 | 0 | 16 | -1946059910
124 | M | 733R3220 | Redukce ocelového potrubí 32/20 včetně základního nátěru pod izolaci, včetně montáže | ks | 4 | [5 empty] | základní | 0 | 0 | 0 | 0 | 0 | 0 | 32 | M | 2 |  |  |  | ROZPOCET | 0 | 0 | 0 | 0 | 0 | 1 | 0 | 16 | -1189255967
15 | M | 733TIM25 | Tepelná izolace z minerální vaty s Al.folií o tloušťce dle Vyhl.193/2007 Sb. pro potrubí DN25, včetně montáže | bm | 19.68 | [5 empty] | základní | 0 | 0 | 0 | 0 | 0 | 0 | 32 | M | 2 |  |  |  | ROZPOCET | 0 | 0 | 0 | 0 | 0 | 1 | 0 | 16 | 1029988522
| VV |  | 16,4*1,2 'Přepočtené koeficientem množství |  | 19.68 | [13 empty] | VV | 2 | 2 | False | 1 | ROZPOCET
16 | M | 733TIM50 | Tepelná izolace z minerální vaty s Al.folií o tloušťce dle Vyhl.193/2007 Sb. pro potrubí DN50, včetně montáže | bm | 19.2 | [5 empty] | základní | 0 | 0 | 0 | 0 | 0 | 0 | 32 | M | 2 |  |  |  | ROZPOCET | 0 | 0 | 0 | 0 | 0 | 1 | 0 | 16 | 1437110284
| VV |  | 16,695652173913*1,15 'Přepočtené koeficientem množství |  | 19.2 | [13 empty] | VV | 2 | 2 | False | 1 | ROZPOCET
93 | M | 733TIM32 | Tepelná izolace z minerální vaty s Al.folií o tloušťce dle Vyhl.193/2007 Sb. pro potrubí DN32, včetně montáže | bm | 15.6 | [5 empty] | základní | 0 | 0 | 0 | 0 | 0 | 0 | 32 | M | 2 |  |  |  | ROZPOCET | 0 | 0 | 0 | 0 | 0 | 1 | 0 | 16 | -1228923145
| VV |  | 13,565*1,15 'Přepočtené koeficientem množství |  | 15.6 | [13 empty] | VV | 2 | 2 | False | 1 | ROZPOCET
113 | M | 733TIM65 | Tepelná izolace z minerální vaty s Al.folií o tloušťce dle Vyhl.193/2007 Sb. pro potrubí DN65, včetně montáže | bm | 18.4 | [5 empty] | základní | 0 | 0 | 0 | 0 | 0 | 0 | 32 | M | 2 |  |  |  | ROZPOCET | 0 | 0 | 0 | 0 | 0 | 1 | 0 | 16 | 910067859
| VV |  | 16*1,15 'Přepočtené koeficientem množství |  | 18.4 | [13 empty] | VV | 2 | 2 | False | 1 | ROZPOCET
17 | M | 733TIMA1 | Tepelná izolace z minerální vaty s Al.folií o tloušťce dle Vyhl.193/2007 Sb. pro přírubové armatury, včetně montáže | ks | 6 | [5 empty] | základní | 0 | 0 | 0 | 0 | 0 | 0 | 32 | M | 2 |  |  |  | ROZPOCET | 0 | 0 | 0 | 0 | 0 | 1 | 0 | 16 | 1559428595
111 | K | 733121114 | Potrubí z trubek ocelových hladkých bezešvých tvářených za tepla nízkotlakých D 31,8/2,6 včetně základního nátěru pod izolaci a závěsného systému | m | 19.68 | [5 empty] | základní | 0.331 | 6.5141 | 0.00215 | 0.042312 | 0 | 0 | 16 | K | 2 |  |  |  | ROZPOCET | 0 | 0 | 0 | 0 | 0 | 1 | 0 | 16 | -2017208689
| PSC |  | Poznámka k souboru cen: 1. Cenami –2112 a -2113 se oceňuje rozvod potrubí jednotrubkových horizontálních soustav. 2. V cenách –2112 a -2113 je započteno úplné těleso spojky a příchytky potrubí. 3. V cenách –2112 a -2113 není započteno: a) krycí lišty potrubí vedeného nad podlahou, b) připojení horizontálního rozvodu na stoupací potrubí. 4. Cenami –2122 a -2123 se oceňuje napojení rozvodu na jednotlivá stoupací potrubí, popř. na měřicí nebo regulační armaturu přípojky topného okruhu. 5. V cenách –2122 a -2123 je započteno: a) úplné těleso přípojky, b) navaření hrdla přípojky. | [15 empty] | PSC | 2
| VV |  | 16,4*1,2 'Přepočtené koeficientem množství |  | 19.68 | [13 empty] | VV | 2 | 2 | False | 1 | ROZPOCET
126 | K | 733121115 | Potrubí z trubek ocelových hladkých bezešvých tvářených za tepla nízkotlakých D 38/2,6 včetně základního nátěru pod izolaci a závěsného systému | m | 15.6 | [5 empty] | základní | 0.424 | 6.6144 | 0.00393 | 0.061308 | 0 | 0 | 16 | K | 2 |  |  |  | ROZPOCET | 0 | 0 | 0 | 0 | 0 | 1 | 0 | 16 | 308785031
| PSC |  | Poznámka k souboru cen: 1. Cenami –2112 a -2113 se oceňuje rozvod potrubí jednotrubkových horizontálních soustav. 2. V cenách –2112 a -2113 je započteno úplné těleso spojky a příchytky potrubí. 3. V cenách –2112 a -2113 není započteno: a) krycí lišty potrubí vedeného nad podlahou, b) připojení horizontálního rozvodu na stoupací potrubí. 4. Cenami –2122 a -2123 se oceňuje napojení rozvodu na jednotlivá stoupací potrubí, popř. na měřicí nebo regulační armaturu přípojky topného okruhu. 5. V cenách –2122 a -2123 je započteno: a) úplné těleso přípojky, b) navaření hrdla přípojky. | [15 empty] | PSC | 2
| VV |  | 13*1,2 'Přepočtené koeficientem množství |  | 15.6 | [13 empty] | VV | 2 | 2 | False | 1 | ROZPOCET
125 | K | 733121118 | Potrubí z trubek ocelových hladkých bezešvých tvářených za tepla nízkotlakých D 57/3,2 včetně základního nátěru pod izolaci a závěsného systému | m | 19.2 | [5 empty] | základní | 0.491 | 9.4272 | 0.00567 | 0.10886 | 0 | 0 | 16 | K | 2 |  |  |  | ROZPOCET | 0 | 0 | 0 | 0 | 0 | 1 | 0 | 16 | 2029766427
| PSC |  | Poznámka k souboru cen: 1. Cenami –2112 a -2113 se oceňuje rozvod potrubí jednotrubkových horizontálních soustav. 2. V cenách –2112 a -2113 je započteno úplné těleso spojky a příchytky potrubí. 3. V cenách –2112 a -2113 není započteno: a) krycí lišty potrubí vedeného nad podlahou, b) připojení horizontálního rozvodu na stoupací potrubí. 4. Cenami –2122 a -2123 se oceňuje napojení rozvodu na jednotlivá stoupací potrubí, popř. na měřicí nebo regulační armaturu přípojky topného okruhu. 5. V cenách –2122 a -2123 je započteno: a) úplné těleso přípojky, b) navaření hrdla přípojky. | [15 empty] | PSC | 2
| VV |  | 16*1,2 'Přepočtené koeficientem množství |  | 19.2 | [13 empty] | VV | 2 | 2 | False | 1 | ROZPOCET
112 | K | 733121122 | Potrubí z trubek ocelových hladkých bezešvých tvářených za tepla nízkotlakých D 76/3,2 včetně základního nátěru pod izolaci a závěsného systému | m | 18.4 | [5 empty] | základní | 0.55 | 10.12 | 0.00575 | 0.1058 | 0 | 0 | 16 | K | 2 |  |  |  | ROZPOCET | 0 | 0 | 0 | 0 | 0 | 1 | 0 | 16 | -1485697899
| PSC |  | Poznámka k souboru cen: 1. Cenami –2112 a -2113 se oceňuje rozvod potrubí jednotrubkových horizontálních soustav. 2. V cenách –2112 a -2113 je započteno úplné těleso spojky a příchytky potrubí. 3. V cenách –2112 a -2113 není započteno: a) krycí lišty potrubí vedeného nad podlahou, b) připojení horizontálního rozvodu na stoupací potrubí. 4. Cenami –2122 a -2123 se oceňuje napojení rozvodu na jednotlivá stoupací potrubí, popř. na měřicí nebo regulační armaturu přípojky topného okruhu. 5. V cenách –2122 a -2123 je započteno: a) úplné těleso přípojky, b) navaření hrdla přípojky. | [15 empty] | PSC | 2
| VV |  | 16*1,15 'Přepočtené koeficientem množství |  | 18.4 | [13 empty] | VV | 2 | 2 | False | 1 | ROZPOCET
| D | 734 | Ústřední vytápění - armatury | [9 empty] | 24.625 |  | 0.13917 |  | 0 | 2 | D | 1 |  |  |  | ROZPOCET | [6 empty] | 0
127 | K | 734163427 | Filtry z uhlíkové oceli s vypouštěcí přírubou PN 16 do 300 st.C DN 65 | ks | 2 | [5 empty] | základní | 1.29 | 2.58 | 0.02525 | 0.0505 | 0 | 0 | 16 | K | 2 |  |  |  | ROZPOCET | 0 | 0 | 0 | 0 | 0 | 1 | 0 | 16 | -369330209
130 | M | 734RTD15 | Regulátor tlakové diference DN15, M=0,6 m3/h, dPmin = 18,3 kPa, dPUT = 30 kPa, včetně montáže | ks | 1 | [5 empty] | základní | 0 | 0 | 0 | 0 | 0 | 0 | 32 | M | 2 |  |  |  | ROZPOCET | 0 | 0 | 0 | 0 | 0 | 1 | 0 | 16 | 998983795
116 | M | 734RVV251 | Vyvažovací ventil závitový s možností měření - DN25, Q = 2,6 m3/h, dP 10 - 50 kPa, včetně montáže | ks | 2 | [5 empty] | základní | 0 | 0 | 0 | 0 | 0 | 0 | 32 | M | 2 |  |  |  | ROZPOCET | 0 | 0 | 0 | 0 | 0 | 1 | 0 | 16 | -1329973439
117 | M | 734RVV20 | Vyvažovací ventil závitový s možností měření - DN20, Q = 1,1 m3/h, dP 10 - 50 kPa, včetně montáže | ks | 2 | [5 empty] | základní | 0 | 0 | 0 | 0 | 0 | 0 | 32 | M | 2 |  |  |  | ROZPOCET | 0 | 0 | 0 | 0 | 0 | 1 | 0 | 16 | -902153067
128 | M | 734RVV32 | Vyvažovací ventil závitový s možností měření - DN32, Q = 3,7 m3/h, dP 10 - 50 kPa, včetně montáže | ks | 2 | [5 empty] | základní | 0 | 0 | 0 | 0 | 0 | 0 | 32 | M | 2 |  |  |  | ROZPOCET | 0 | 0 | 0 | 0 | 0 | 1 | 0 | 16 | -322530714
22 | M | 734RVV50 | Vyvažovací ventil závitový s možností měření - DN50, Q =7,7 m3/h, dP50 kPa, včetně montáže | ks | 1 | [5 empty] | základní | 0 | 0 | 0 | 0 | 0 | 0 | 32 | M | 2 |  |  |  | ROZPOCET | 0 | 0 | 0 | 0 | 0 | 1 | 0 | 16 | -378626902
86 | K | 734193115 | Ostatní přírubové armatury klapky mezipřírubové uzavírací PN 16 do 120 st.C disk tvárná litina DN 65 | ks | 4 | [5 empty] | základní | 1.29 | 5.16 | 0.01191 | 0.04764 | 0 | 0 | 16 | K | 2 |  |  |  | ROZPOCET | 0 | 0 | 0 | 0 | 0 | 1 | 0 | 16 | 1590785660
30 | K | 734211120 | Ventily odvzdušňovací závitové automatické PN 14 do 120 st.C G 1/2 | kus | 10 | [5 empty] | základní | 0.103 | 1.03 | 0.00024 | 0.0024 | 0 | 0 | 16 | K | 2 |  |  |  | ROZPOCET | 0 | 0 | 0 | 0 | 0 | 1 | 0 | 16 | 152060187
119 | K | 734242414 | Ventily zpětné závitové PN 16 do 110 st.C přímé G 1 | kus | 2 | [5 empty] | základní | 0.227 | 0.454 | 0.00025 | 0.0005 | 0 | 0 | 16 | K | 2 |  |  |  | ROZPOCET | 0 | 0 | 0 | 0 | 0 | 1 | 0 | 16 | -1594766797
132 | K | 734242415 | Ventily zpětné závitové PN 16 do 110 st.C přímé G 5/4 | kus | 1 | [5 empty] | základní | 0.268 | 0.268 | 0.00038 | 0.00038 | 0 | 0 | 16 | K | 2 |  |  |  | ROZPOCET | 0 | 0 | 0 | 0 | 0 | 1 | 0 | 16 | 1121239409
131 | K | 734242417 | Ventily zpětné závitové PN 16 do 110 st.C přímé G 2 | kus | 3 | [5 empty] | základní | 0.422 | 1.266 | 0.00078 | 0.00234 | 0 | 0 | 16 | K | 2 |  |  |  | ROZPOCET | 0 | 0 | 0 | 0 | 0 | 1 | 0 | 16 | -1783582259
29 | K | 734291123 | Ostatní armatury kohouty plnicí a vypouštěcí PN 10 do 110 st.C G 1/2 | kus | 10 | [5 empty] | základní | 0.082 | 0.82 | 0.00022 | 0.0022 | 0 | 0 | 16 | K | 2 |  |  |  | ROZPOCET | 0 | 0 | 0 | 0 | 0 | 1 | 0 | 16 | -2081453546
75 | M | 734ZS50 | Zaslepení větve na R/S DN50, včetně montáže | ks | 2 | [5 empty] | základní | 0 | 0 | 0 | 0 | 0 | 0 | 32 | M | 2 |  |  |  | ROZPOCET | 0 | 0 | 0 | 0 | 0 | 1 | 0 | 16 | 391186458
121 | K | 734291244 | Ostatní armatury filtry závitové PN 16 do 130 st.C přímé s vnitřními závity G 1 | kus | 1 | [5 empty] | základní | 0.227 | 0.227 | 0.00057 | 0.00057 | 0 | 0 | 16 | K | 2 |  |  |  | ROZPOCET | 0 | 0 | 0 | 0 | 0 | 1 | 0 | 16 | 2035894745
134 | K | 734291245 | Ostatní armatury filtry závitové PN 16 do 130 st.C přímé s vnitřními závity G 1 1/4 | kus | 1 | [5 empty] | základní | 0.268 | 0.268 | 0.00124 | 0.00124 | 0 | 0 | 16 | K | 2 |  |  |  | ROZPOCET | 0 | 0 | 0 | 0 | 0 | 1 | 0 | 16 | -739225832
133 | K | 734291247 | Ostatní armatury filtry závitové PN 16 do 130 st.C přímé s vnitřními závity G 2 | kus | 2 | [5 empty] | základní | 0.422 | 0.844 | 0.00173 | 0.00346 | 0 | 0 | 16 | K | 2 |  |  |  | ROZPOCET | 0 | 0 | 0 | 0 | 0 | 1 | 0 | 16 | -1980534547
120 | K | 734292715 | Ostatní armatury kulové kohouty PN 42 do 185 st.C přímé vnitřní závit G 1 | kus | 4 | [5 empty] | základní | 0.22 | 0.88 | 0.0005 | 0.002 | 0 | 0 | 16 | K | 2 |  |  |  | ROZPOCET | 0 | 0 | 0 | 0 | 0 | 1 | 0 | 16 | 1973664663
135 | K | 734292716 | Ostatní armatury kulové kohouty PN 42 do 185 st.C přímé vnitřní závit G 1 1/4 | kus | 3 | [5 empty] | základní | 0.26 | 0.78 | 0.0007 | 0.0021 | 0 | 0 | 16 | K | 2 |  |  |  | ROZPOCET | 0 | 0 | 0 | 0 | 0 | 1 | 0 | 16 | -1674452707
136 | K | 734292718 | Ostatní armatury kulové kohouty PN 42 do 185 st.C přímé vnitřní závit G 2 | kus | 7 | [5 empty] | základní | 0.41 | 2.87 | 0.00168 | 0.01176 | 0 | 0 | 16 | K | 2 |  |  |  | ROZPOCET | 0 | 0 | 0 | 0 | 0 | 1 | 0 | 16 | 1701687097
31 | K | 734411118 | Teploměry technické s pevným stonkem a jímkou zadní připojení (axiální) průměr 80 mm délka stonku 150 mm | kus | 10 | [5 empty] | základní | 0.381 | 3.81 | 0.00055 | 0.0055 | 0 | 0 | 16 | K | 2 |  |  |  | ROZPOCET | 0 | 0 | 0 | 0 | 0 | 1 | 0 | 16 | 1435011745
32 | K | 734421101 | Tlakoměry s pevným stonkem a zpětnou klapkou spodní připojení (radiální) tlaku 0–16 bar průměru 50 mm | kus | 2 | [5 empty] | základní | 0.433 | 0.866 | 0.00221 | 0.00442 | 0 | 0 | 16 | K | 2 |  |  |  | ROZPOCET | 0 | 0 | 0 | 0 | 0 | 1 | 0 | 16 | 325449234
33 | K | 734494213 | Měřicí armatury návarky s trubkovým závitem G 1/2 | kus | 9 | [5 empty] | základní | 0.278 | 2.502 | 0.00024 | 0.00216 | 0 | 0 | 16 | K | 2 |  |  |  | ROZPOCET | 0 | 0 | 0 | 0 | 0 | 1 | 0 | 16 | 1374740757
| PSC |  | Poznámka k souboru cen: 1. V cenách -9211 až -9213 je započtena montáž návarků přivařením; jejich dodávka se oceňuje ve specifikaci pouze v případech, kdy návarky nejsou součástí dodávky zařízení. | [15 empty] | PSC | 2
129 | M | 734RVV15 | Vyvažovací ventil závitový s možností měření - DN15, Q =0,6 m3/h, dP 10 - 50 kPa, včetně montáže | ks | 1 | [5 empty] | základní | 0 | 0 | 0 | 0 | 0 | 0 | 32 | M | 2 |  |  |  | ROZPOCET | 0 | 0 | 0 | 0 | 0 | 1 | 0 | 16 | -755068735

## D.1.4.c - 19 - Zařízení p...
| List obsahuje: |  | 1) Krycí list soupisu | 2) Rekapitulace |  |  | 3) Soupis prací | Zpět na list: | Rekapitulace stavby
[9 empty] | >> skryté sloupce << | [9 empty] | {cb75855a-4807-4e9c-a17d-a34ce81459de}
2
| KRYCÍ LIST SOUPISU | [8 empty] | v --- níže se nacházejí doplnkové a pomocné údaje k sestavám --- v | [8 empty] | False
Stavba:
Valdice - modernizace tepelného hospodářství EED - SO 01 - Hlavní kotelna obj. 42, Předávací stanice, venkovní rozvody
Objekt:
D.1.4.c - 19 - Zařízení pro vytápění staveb - Předávací stanice 55
| KSO: |  |  |  |  | CC-CZ:
| Místo: |  | Valdice |  |  | Datum: | 1. 5. 2018
| Zadavatel: |  |  |  |  | IČ: | 00212423
|  | Vězeňská služba České republiky |  |  |  | DIČ:
| Uchazeč: |  |  |  |  | IČ:
DIČ:
| Projektant: |  |  |  |  | IČ: | 28811208
|  | PDE s.r.o. |  |  |  | DIČ: | CZ28811208
Poznámka:
| Cena bez DPH | [5 empty] | 0
|  |  | Základ daně |  |  | Sazba daně | Výše daně
| DPH | základní | 0 |  |  | 21% | 0
|  | snížená | 0 |  |  | 15% | 0
|  | zákl. přenesená | 0 |  |  | 21% | 0
|  | sníž. přenesená | 0 |  |  | 15% | 0
|  | nulová | 0 |  |  | 0% | 0
| Cena s DPH |  |  | v | CZK |  | 0
REKAPITULACE ČLENĚNÍ SOUPISU PRACÍ
Stavba:
Valdice - modernizace tepelného hospodářství EED - SO 01 - Hlavní kotelna obj. 42, Předávací stanice, venkovní rozvody
Objekt:
D.1.4.c - 19 - Zařízení pro vytápění staveb - Předávací stanice 55
Místo: |  |  | Valdice |  |  | Datum: | 1. 5. 2018
Zadavatel: |  |  | Vězeňská služba České republiky |  |  | Projektant: | PDE s.r.o.
Uchazeč:
Kód dílu - Popis | [6 empty] | Cena celkem [CZK]
Náklady soupisu celkem | [6 empty] | 0 | [12 empty] | -1
| PSV - Práce a dodávky PSV | [5 empty] | 0
| 101 - Ostatní | [5 empty] | 0
| 732 - Ústřední vytápění - strojovny | [5 empty] | 0
| 733 - Ústřední vytápění - rozvodné potrubí | [5 empty] | 0
| 734 - Ústřední vytápění - armatury | [5 empty] | 0
SOUPIS PRACÍ
Stavba:
Valdice - modernizace tepelného hospodářství EED - SO 01 - Hlavní kotelna obj. 42, Předávací stanice, venkovní rozvody
Objekt:
D.1.4.c - 19 - Zařízení pro vytápění staveb - Předávací stanice 55
Místo: |  |  | Valdice |  |  | Datum: | 1. 5. 2018
Zadavatel: |  |  | Vězeňská služba České republiky |  |  | Projektant: | PDE s.r.o.
Uchazeč:
PČ | Typ | Kód | Popis | MJ | Množství | J.cena [CZK] | Cena celkem [CZK] | Cenová soustava |  | Poznámka | DPH | J. Nh [h] | Nh celkem [h] | J. hmotnost [t] | Hmotnost celkem [t] | J. suť [t] | Suť Celkem [t]
Náklady soupisu celkem | [12 empty] | 88.8228 |  | 0.84655 |  | 0 |  | D | -1 | [10 empty] | 0
| D | PSV | Práce a dodávky PSV | [9 empty] | 88.8228 |  | 0.84655 |  | 0 | 2 | D | 0 |  |  |  | ROZPOCET | [6 empty] | 0
| D | 101 | Ostatní | [9 empty] | 0 |  | 0 |  | 0 | 2 | D | 1 |  |  |  | ROZPOCET | [6 empty] | 0
138 | M | 101PDE101 | Návštěva vybraného dodavatele PS před zahájením prací a prověření situace s ohledem na technické řešení změn v PD | h | 2 | [5 empty] | základní | 0 | 0 | 0 | 0 | 0 | 0 | 32 | M | 2 |  |  |  | ROZPOCET | 0 | 0 | 0 | 0 | 0 | 1 | 0 | 16 | 217141564
139 | M | 101PDE104 | Demontáž veškerých zařízení UT v předávací stanici | h | 30 | [5 empty] | základní | 0 | 0 | 0 | 0 | 0 | 0 | 32 | M | 2 |  |  |  | ROZPOCET | 0 | 0 | 0 | 0 | 0 | 1 | 0 | 16 | -1087690458
140 | M | 101PDE106 | Odvoz demontovaného zařízení na skládku / do sběru | t | 2 | [5 empty] | základní | 0 | 0 | 0 | 0 | 0 | 0 | 32 | M | 2 |  |  |  | ROZPOCET | 0 | 0 | 0 | 0 | 0 | 1 | 0 | 16 | -998431202
141 | M | 101PDE107 | Orientační štítky (větve, technologie, potrubí, čerpadla, nádoby, reg.armatury) | ks | 10 | [5 empty] | základní | 0 | 0 | 0 | 0 | 0 | 0 | 32 | M | 2 |  |  |  | ROZPOCET | 0 | 0 | 0 | 0 | 0 | 1 | 0 | 16 | -1653006057
142 | M | 101PDE108 | Přesun nových hmot | t | 2 | [5 empty] | základní | 0 | 0 | 0 | 0 | 0 | 0 | 32 | M | 2 |  |  |  | ROZPOCET | 0 | 0 | 0 | 0 | 0 | 1 | 0 | 16 | 302583647
143 | M | 101PDE109 | Proplach systému po mtž + vyčištění všech filtrů (opakovaně) + napouštění | h | 4 | [5 empty] | základní | 0 | 0 | 0 | 0 | 0 | 0 | 32 | M | 2 |  |  |  | ROZPOCET | 0 | 0 | 0 | 0 | 0 | 1 | 0 | 16 | -989842060
144 | M | 101PDE110 | Zaregulování výpočtového průtoku přes PS pomocí bypassu s VV mezi R+S dle PD | hod | 2 | [5 empty] | základní | 0 | 0 | 0 | 0 | 0 | 0 | 32 | M | 2 |  |  |  | ROZPOCET | 0 | 0 | 0 | 0 | 0 | 1 | 0 | 16 | -1537327994
145 | M | 101PDE112 | Nastavení průtoků jednotlivých větví na R+S včetně automatické armatury se spojitým pohonem, ručního regulačního ventilu a oběhového čerpadla dle PD | hod | 4 | [5 empty] | základní | 0 | 0 | 0 | 0 | 0 | 0 | 32 | M | 2 |  |  |  | ROZPOCET | 0 | 0 | 0 | 0 | 0 | 1 | 0 | 16 | -465964655
146 | M | 101PDE113 | Tlaková zkouška | bm | 70 | [5 empty] | základní | 0 | 0 | 0 | 0 | 0 | 0 | 32 | M | 2 |  |  |  | ROZPOCET | 0 | 0 | 0 | 0 | 0 | 1 | 0 | 16 | -1949637161
147 | M | 101PDE114 | Topná zkouška | hod | 72 | [5 empty] | základní | 0 | 0 | 0 | 0 | 0 | 0 | 32 | M | 2 |  |  |  | ROZPOCET | 0 | 0 | 0 | 0 | 0 | 1 | 0 | 16 | -15181970
149 | M | 101PDE116 | Stavební přípomoci při mtž | hod | 4 | [5 empty] | základní | 0 | 0 | 0 | 0 | 0 | 0 | 32 | M | 2 |  |  |  | ROZPOCET | 0 | 0 | 0 | 0 | 0 | 1 | 0 | 16 | 2069601195
150 | M | 101PDE117 | Zkušební provoz celého systému + zaškolení uživatele | hod | 24 | [5 empty] | základní | 0 | 0 | 0 | 0 | 0 | 0 | 32 | M | 2 |  |  |  | ROZPOCET | 0 | 0 | 0 | 0 | 0 | 1 | 0 | 16 | -1864767207
151 | M | 101PDE118 | Zpracování dokumentace skutečného provedení PS | hod | 7 | [5 empty] | základní | 0 | 0 | 0 | 0 | 0 | 0 | 32 | M | 2 |  |  |  | ROZPOCET | 0 | 0 | 0 | 0 | 0 | 1 | 0 | 16 | 76958936
152 | M | 101PDE102 | Montáž armatury M+R (kalorimetr) | ks | 4 | [5 empty] | základní | 0 | 0 | 0 | 0 | 0 | 0 | 32 | M | 2 |  |  |  | ROZPOCET | 0 | 0 | 0 | 0 | 0 | 1 | 0 | 16 | -1947657398
153 | M | 101PDE103 | Montáž armatury M+R (regulční a uzavírací armatury) | ks | 6 | [5 empty] | základní | 0 | 0 | 0 | 0 | 0 | 0 | 32 | M | 2 |  |  |  | ROZPOCET | 0 | 0 | 0 | 0 | 0 | 1 | 0 | 16 | 1850308318
154 | M | 101PDE101a | Zpracování dílenské PD vybraným dodavatelem - úprava projektu DPS na základě konkrétních výrobků / technologie | h | 30 | [5 empty] | základní | 0 | 0 | 0 | 0 | 0 | 0 | 32 | M | 2 |  |  |  | ROZPOCET | 0 | 0 | 0 | 0 | 0 | 1 | 0 | 16 | 761786005
| D | 732 | Ústřední vytápění - strojovny | [9 empty] | 11.584 |  | 0.09964 |  | 0 | 2 | D | 1 |  |  |  | ROZPOCET | [6 empty] | 0
88 | K | 732111135 | Rozdělovače a sběrače tělesa rozdělovačů a sběračů z ocelových trub bezešvých DN 150, včetně pomocné nosné konstrukce + nátěr pod izolaci, izolace z min. vaty dle Vyhl. 193/2007 + AL folie | kus | 2 | [5 empty] | základní | 3.182 | 6.364 | 0.04091 | 0.08182 | 0 | 0 | 16 | K | 2 |  |  |  | ROZPOCET | 0 | 0 | 0 | 0 | 0 | 1 | 0 | 16 | -2140045405
| PSC |  | Poznámka k souboru cen: 1. V cenách -1125 až -1146 je započteno těleso základní délky 1 m, dna a odvodňovací hrdlo. 2. Těleso delší než 1 m se oceňuje skladebně cenou -1125 až -1146 a počtem příplatků (ceny -1225 až -1246), odpovídajícím rozdílu základní a projektované délky tělesa. 3. Cenami -1312 až -1344 se oceňuje i navaření hrdel na nádrže. 4. Cenami -5102 až -5117 se oceňují rozdělovače a sběrače primárních okruhů tepelných čerpadel, umístěných ve strojovně. | [15 empty] | PSC | 2
52 | M | 732OC5501 | Oběhové čerpadlo okruhu topné vody, PN10 M = 6900 kg/h, dP = 40 kPa; čerpaná kapalina: upravená voda (Tmax.+90°C); Pc = 180 W, U = 230 V, 50 Hz; včetně interní elektronické regulace otáček dle dP, tepelně-izolačního pouzdra a modulu poruchového hlášení; řízeno z M+R, včetně montáže | ks | 1 | [5 empty] | základní | 0 | 0 | 0 | 0 | 0 | 0 | 32 | M | 2 |  |  |  | ROZPOCET | 0 | 0 | 0 | 0 | 0 | 1 | 0 | 16 | 429605885
123 | M | 732OC5503 | Oběhové čerpadlo okruhu topné vody, PN10 M = 8300 kg/h, dP = 40 kPa; čerpaná kapalina: upravená voda (Tmax.+90°C); Pc = 180 W, U = 230 V, 50 Hz; včetně interní elektronické regulace otáček dle dP, tepelně-izolačního pouzdra a modulu poruchového hlášení; řízeno z M+R, včetně montáže | ks | 1 | [5 empty] | základní | 0 | 0 | 0 | 0 | 0 | 0 | 32 | M | 2 |  |  |  | ROZPOCET | 0 | 0 | 0 | 0 | 0 | 1 | 0 | 16 | -489878097
107 | M | 732OC5502 | Oběhové čerpadlo okruhu topné vody, PN10 M = 600 kg/h, dP = 40 kPa; čerpaná kapalina: upravená voda (Tmax.+90°C); Pc = 56 W, U = 230 V, 50 Hz; včetně interní elektronické regulace otáček dle dP, tepelně-izolačního pouzdra a modulu poruchového hlášení; řízeno z M+R, včetně montáže | ks | 1 | [5 empty] | základní | 0 | 0 | 0 | 0 | 0 | 0 | 32 | M | 2 |  |  |  | ROZPOCET | 0 | 0 | 0 | 0 | 0 | 1 | 0 | 16 | -1350921093
108 | M | 732OC5504 | Oběhové čerpadlo okruhu topné vody, PN10 M =4300 kg/h, dP = 40 kPa; čerpaná kapalina: upravená voda (Tmax.+90°C); Pc = 144 W, U = 230 V, 50 Hz; včetně interní elektronické regulace otáček dle dP, tepelně-izolačního pouzdra a modulu poruchového hlášení; řízeno z M+R, včetně montáže | ks | 1 | [5 empty] | základní | 0 | 0 | 0 | 0 | 0 | 0 | 32 | M | 2 |  |  |  | ROZPOCET | 0 | 0 | 0 | 0 | 0 | 1 | 0 | 16 | -2094557894
106 | K | 732111314 | Rozdělovače a sběrače trubková hrdla rozdělovačů a sběračů bez přírub DN 25 | kus | 2 | [5 empty] | základní | 0.322 | 0.644 | 0.00067 | 0.00134 | 0 | 0 | 16 | K | 2 |  |  |  | ROZPOCET | 0 | 0 | 0 | 0 | 0 | 1 | 0 | 16 | 758039117
| PSC |  | Poznámka k souboru cen: 1. V cenách -1125 až -1146 je započteno těleso základní délky 1 m, dna a odvodňovací hrdlo. 2. Těleso delší než 1 m se oceňuje skladebně cenou -1125 až -1146 a počtem příplatků (ceny -1225 až -1246), odpovídajícím rozdílu základní a projektované délky tělesa. 3. Cenami -1312 až -1344 se oceňuje i navaření hrdel na nádrže. 4. Cenami -5102 až -5117 se oceňují rozdělovače a sběrače primárních okruhů tepelných čerpadel, umístěných ve strojovně. | [15 empty] | PSC | 2
90 | K | 732111318 | Rozdělovače a sběrače trubková hrdla rozdělovačů a sběračů bez přírub DN 50 | kus | 4 | [5 empty] | základní | 0.53 | 2.12 | 0.0017 | 0.0068 | 0 | 0 | 16 | K | 2 |  |  |  | ROZPOCET | 0 | 0 | 0 | 0 | 0 | 1 | 0 | 16 | 995355212
| PSC |  | Poznámka k souboru cen: 1. V cenách -1125 až -1146 je započteno těleso základní délky 1 m, dna a odvodňovací hrdlo. 2. Těleso delší než 1 m se oceňuje skladebně cenou -1125 až -1146 a počtem příplatků (ceny -1225 až -1246), odpovídajícím rozdílu základní a projektované délky tělesa. 3. Cenami -1312 až -1344 se oceňuje i navaření hrdel na nádrže. 4. Cenami -5102 až -5117 se oceňují rozdělovače a sběrače primárních okruhů tepelných čerpadel, umístěných ve strojovně. | [15 empty] | PSC | 2
122 | K | 732111322 | Rozdělovače a sběrače trubková hrdla rozdělovačů a sběračů bez přírub DN 65 | kus | 4 | [5 empty] | základní | 0.614 | 2.456 | 0.00242 | 0.00968 | 0 | 0 | 16 | K | 2 |  |  |  | ROZPOCET | 0 | 0 | 0 | 0 | 0 | 1 | 0 | 16 | 1316738190
| PSC |  | Poznámka k souboru cen: 1. V cenách -1125 až -1146 je započteno těleso základní délky 1 m, dna a odvodňovací hrdlo. 2. Těleso delší než 1 m se oceňuje skladebně cenou -1125 až -1146 a počtem příplatků (ceny -1225 až -1246), odpovídajícím rozdílu základní a projektované délky tělesa. 3. Cenami -1312 až -1344 se oceňuje i navaření hrdel na nádrže. 4. Cenami -5102 až -5117 se oceňují rozdělovače a sběrače primárních okruhů tepelných čerpadel, umístěných ve strojovně. | [15 empty] | PSC | 2
| D | 733 | Ústřední vytápění - rozvodné potrubí | [9 empty] | 33.6408 |  | 0.35945 |  | 0 | 2 | D | 1 |  |  |  | ROZPOCET | [6 empty] | 0
11 | M | 733R6532 | Redukce ocelového potrubí 65/32 včetně základního nátěru pod izolaci, včetně montáže | ks | 4 | [5 empty] | základní | 0 | 0 | 0 | 0 | 0 | 0 | 32 | M | 2 |  |  |  | ROZPOCET | 0 | 0 | 0 | 0 | 0 | 1 | 0 | 16 | 26923553
14 | M | 733R6550 | Redukce ocelového potrubí 65/50 včetně základního nátěru pod izolaci, včetně montáže | ks | 8 | [5 empty] | základní | 0 | 0 | 0 | 0 | 0 | 0 | 32 | M | 2 |  |  |  | ROZPOCET | 0 | 0 | 0 | 0 | 0 | 1 | 0 | 16 | 1440702682
98 | M | 733R5032 | Redukce ocelového potrubí 50/32 včetně základního nátěru pod izolaci, včetně montáže | ks | 2 | [5 empty] | základní | 0 | 0 | 0 | 0 | 0 | 0 | 32 | M | 2 |  |  |  | ROZPOCET | 0 | 0 | 0 | 0 | 0 | 1 | 0 | 16 | -948922016
109 | M | 733R5040 | Redukce ocelového potrubí 50/40 včetně základního nátěru pod izolaci, včetně montáže | ks | 4 | [5 empty] | základní | 0 | 0 | 0 | 0 | 0 | 0 | 32 | M | 2 |  |  |  | ROZPOCET | 0 | 0 | 0 | 0 | 0 | 1 | 0 | 16 | -1946059910
124 | M | 733R2515 | Redukce ocelového potrubí 25/15 včetně základního nátěru pod izolaci, včetně montáže | ks | 4 | [5 empty] | základní | 0 | 0 | 0 | 0 | 0 | 0 | 32 | M | 2 |  |  |  | ROZPOCET | 0 | 0 | 0 | 0 | 0 | 1 | 0 | 16 | 1720448349
15 | M | 733TIM25 | Tepelná izolace z minerální vaty s Al.folií o tloušťce dle Vyhl.193/2007 Sb. pro potrubí DN25, včetně montáže | bm | 14.4 | [5 empty] | základní | 0 | 0 | 0 | 0 | 0 | 0 | 32 | M | 2 |  |  |  | ROZPOCET | 0 | 0 | 0 | 0 | 0 | 1 | 0 | 16 | 1029988522
| VV |  | 12*1,2 'Přepočtené koeficientem množství |  | 14.4 | [13 empty] | VV | 2 | 2 | False | 1 | ROZPOCET
113 | M | 733TIM65 | Tepelná izolace z minerální vaty s Al.folií o tloušťce dle Vyhl.193/2007 Sb. pro potrubí DN65, včetně montáže | bm | 28.799 | [5 empty] | základní | 0 | 0 | 0 | 0 | 0 | 0 | 32 | M | 2 |  |  |  | ROZPOCET | 0 | 0 | 0 | 0 | 0 | 1 | 0 | 16 | 910067859
| VV |  | 25,043*1,15 'Přepočtené koeficientem množství |  | 28.799 | [13 empty] | VV | 2 | 2 | False | 1 | ROZPOCET
127 | M | 733TIM100 | Tepelná izolace z minerální vaty s Al.folií o tloušťce dle Vyhl.193/2007 Sb. pro potrubí DN100, včetně montáže | bm | 9.6 | [5 empty] | základní | 0 | 0 | 0 | 0 | 0 | 0 | 32 | M | 2 |  |  |  | ROZPOCET | 0 | 0 | 0 | 0 | 0 | 1 | 0 | 16 | 1692323298
| VV |  | 8,348*1,15 'Přepočtené koeficientem množství |  | 9.6 | [13 empty] | VV | 2 | 2 | False | 1 | ROZPOCET
128 | M | 733TIM50 | Tepelná izolace z minerální vaty s Al.folií o tloušťce dle Vyhl.193/2007 Sb. pro potrubí DN50, včetně montáže | bm | 12 | [5 empty] | základní | 0 | 0 | 0 | 0 | 0 | 0 | 32 | M | 2 |  |  |  | ROZPOCET | 0 | 0 | 0 | 0 | 0 | 1 | 0 | 16 | -1545929497
| VV |  | 10,4347826086957*1,15 'Přepočtené koeficientem množství |  | 12 | [13 empty] | VV | 2 | 2 | False | 1 | ROZPOCET
17 | M | 733TIMA1 | Tepelná izolace z minerální vaty s Al.folií o tloušťce dle Vyhl.193/2007 Sb. pro přírubové armatury, včetně montáže | ks | 17 | [5 empty] | základní | 0 | 0 | 0 | 0 | 0 | 0 | 32 | M | 2 |  |  |  | ROZPOCET | 0 | 0 | 0 | 0 | 0 | 1 | 0 | 16 | 1559428595
111 | K | 733121114 | Potrubí z trubek ocelových hladkých bezešvých tvářených za tepla nízkotlakých D 31,8/2,6 včetně základního nátěru pod izolaci a závěsného systému | m | 14.4 | [5 empty] | základní | 0.331 | 4.7664 | 0.00215 | 0.03096 | 0 | 0 | 16 | K | 2 |  |  |  | ROZPOCET | 0 | 0 | 0 | 0 | 0 | 1 | 0 | 16 | -2017208689
| PSC |  | Poznámka k souboru cen: 1. Cenami –2112 a -2113 se oceňuje rozvod potrubí jednotrubkových horizontálních soustav. 2. V cenách –2112 a -2113 je započteno úplné těleso spojky a příchytky potrubí. 3. V cenách –2112 a -2113 není započteno: a) krycí lišty potrubí vedeného nad podlahou, b) připojení horizontálního rozvodu na stoupací potrubí. 4. Cenami –2122 a -2123 se oceňuje napojení rozvodu na jednotlivá stoupací potrubí, popř. na měřicí nebo regulační armaturu přípojky topného okruhu. 5. V cenách –2122 a -2123 je započteno: a) úplné těleso přípojky, b) navaření hrdla přípojky. | [15 empty] | PSC | 2
| VV |  | 12*1,2 'Přepočtené koeficientem množství |  | 14.4 | [13 empty] | VV | 2 | 2 | False | 1 | ROZPOCET
126 | K | 733121118 | Potrubí z trubek ocelových hladkých bezešvých tvářených za tepla nízkotlakých D 57/3,2 včetně základního nátěru pod izolaci a závěsného systému | m | 12 | [5 empty] | základní | 0.491 | 5.892 | 0.00567 | 0.06804 | 0 | 0 | 16 | K | 2 |  |  |  | ROZPOCET | 0 | 0 | 0 | 0 | 0 | 1 | 0 | 16 | 1272804727
| PSC |  | Poznámka k souboru cen: 1. Cenami –2112 a -2113 se oceňuje rozvod potrubí jednotrubkových horizontálních soustav. 2. V cenách –2112 a -2113 je započteno úplné těleso spojky a příchytky potrubí. 3. V cenách –2112 a -2113 není započteno: a) krycí lišty potrubí vedeného nad podlahou, b) připojení horizontálního rozvodu na stoupací potrubí. 4. Cenami –2122 a -2123 se oceňuje napojení rozvodu na jednotlivá stoupací potrubí, popř. na měřicí nebo regulační armaturu přípojky topného okruhu. 5. V cenách –2122 a -2123 je započteno: a) úplné těleso přípojky, b) navaření hrdla přípojky. | [15 empty] | PSC | 2
| VV |  | 10*1,2 'Přepočtené koeficientem množství |  | 12 | [13 empty] | VV | 2 | 2 | False | 1 | ROZPOCET
112 | K | 733121122 | Potrubí z trubek ocelových hladkých bezešvých tvářených za tepla nízkotlakých D 76/3,2 včetně základního nátěru pod izolaci a závěsného systému | m | 28.8 | [5 empty] | základní | 0.55 | 15.84 | 0.00575 | 0.1656 | 0 | 0 | 16 | K | 2 |  |  |  | ROZPOCET | 0 | 0 | 0 | 0 | 0 | 1 | 0 | 16 | -1485697899
| PSC |  | Poznámka k souboru cen: 1. Cenami –2112 a -2113 se oceňuje rozvod potrubí jednotrubkových horizontálních soustav. 2. V cenách –2112 a -2113 je započteno úplné těleso spojky a příchytky potrubí. 3. V cenách –2112 a -2113 není započteno: a) krycí lišty potrubí vedeného nad podlahou, b) připojení horizontálního rozvodu na stoupací potrubí. 4. Cenami –2122 a -2123 se oceňuje napojení rozvodu na jednotlivá stoupací potrubí, popř. na měřicí nebo regulační armaturu přípojky topného okruhu. 5. V cenách –2122 a -2123 je započteno: a) úplné těleso přípojky, b) navaření hrdla přípojky. | [15 empty] | PSC | 2
| VV |  | 24*1,2 'Přepočtené koeficientem množství |  | 28.8 | [13 empty] | VV | 2 | 2 | False | 1 | ROZPOCET
125 | K | 733121128 | Potrubí z trubek ocelových hladkých bezešvých tvářených za tepla nízkotlakých D 108/4,0 včetně základního nátěru pod izolaci a závěsného systému | m | 9.6 | [5 empty] | základní | 0.744 | 7.1424 | 0.00988 | 0.094848 | 0 | 0 | 16 | K | 2 |  |  |  | ROZPOCET | 0 | 0 | 0 | 0 | 0 | 1 | 0 | 16 | -1247091360
| PSC |  | Poznámka k souboru cen: 1. Cenami –2112 a -2113 se oceňuje rozvod potrubí jednotrubkových horizontálních soustav. 2. V cenách –2112 a -2113 je započteno úplné těleso spojky a příchytky potrubí. 3. V cenách –2112 a -2113 není započteno: a) krycí lišty potrubí vedeného nad podlahou, b) připojení horizontálního rozvodu na stoupací potrubí. 4. Cenami –2122 a -2123 se oceňuje napojení rozvodu na jednotlivá stoupací potrubí, popř. na měřicí nebo regulační armaturu přípojky topného okruhu. 5. V cenách –2122 a -2123 je započteno: a) úplné těleso přípojky, b) navaření hrdla přípojky. | [15 empty] | PSC | 2
| VV |  | 8*1,2 'Přepočtené koeficientem množství |  | 9.6 | [13 empty] | VV | 2 | 2 | False | 1 | ROZPOCET
| D | 734 | Ústřední vytápění - armatury | [9 empty] | 43.598 |  | 0.38746 |  | 0 | 2 | D | 1 |  |  |  | ROZPOCET | [6 empty] | 0
82 | K | 734121316 | Ventily zpětné přírubové samočinné přímé do vodorovného potrubí PN 16 do 300 st.C DN 65 | ks | 3 | [5 empty] | základní | 1.29 | 3.87 | 0.02546 | 0.07638 | 0 | 0 | 16 | K | 2 |  |  |  | ROZPOCET | 0 | 0 | 0 | 0 | 0 | 1 | 0 | 16 | -1979203890
132 | K | 734163427 | Filtry z uhlíkové oceli s vypouštěcí přírubou PN 16 do 300 st.C DN 65 | soubor | 2 | [5 empty] | základní | 1.29 | 2.58 | 0.02525 | 0.0505 | 0 | 0 | 16 | K | 2 |  |  |  | ROZPOCET | 0 | 0 | 0 | 0 | 0 | 1 | 0 | 16 | 281702476
129 | M | 734RVV40 | Vyvažovací ventil závitový s možností měření - DN40, Q = 4,3 m3/h, dP 10 - 50 kPa, včetně montáže | ks | 2 | [5 empty] | základní | 0 | 0 | 0 | 0 | 0 | 0 | 32 | M | 2 |  |  |  | ROZPOCET | 0 | 0 | 0 | 0 | 0 | 1 | 0 | 16 | -573798790
71 | M | 734RVV652 | Vyvažovací ventil přírubový s možností měření - DN65, Q = 18,7 m3/h, dP 50 kPa, včetně montáže | ks | 1 | [5 empty] | základní | 0 | 0 | 0 | 0 | 0 | 0 | 32 | M | 2 |  |  |  | ROZPOCET | 0 | 0 | 0 | 0 | 0 | 1 | 0 | 16 | 73325753
22 | M | 734RVV50 | Vyvažovací ventil závitový s možností měření - DN50, Q =6,9 m3/h, dP 10 - 50 kPa, včetně montáže | ks | 4 | [5 empty] | základní | 0 | 0 | 0 | 0 | 0 | 0 | 32 | M | 2 |  |  |  | ROZPOCET | 0 | 0 | 0 | 0 | 0 | 1 | 0 | 16 | -378626902
137 | M | 734RVV15 | Vyvažovací ventil závitový s možností měření - DN15, Q =0,6 m3/h, dP 10 - 50 kPa, včetně montáže | ks | 2 | [5 empty] | základní | 0 | 0 | 0 | 0 | 0 | 0 | 32 | M | 2 |  |  |  | ROZPOCET | 0 | 0 | 0 | 0 | 0 | 1 | 0 | 16 | -260582966
131 | K | 734163429 | Filtry z uhlíkové oceli s vypouštěcí přírubou PN 16 do 300 st.C DN 100 | ks | 2 | [5 empty] | základní | 2.465 | 4.93 | 0.03987 | 0.07974 | 0 | 0 | 16 | K | 2 |  |  |  | ROZPOCET | 0 | 0 | 0 | 0 | 0 | 1 | 0 | 16 | 1088835887
86 | K | 734193115 | Ostatní přírubové armatury klapky mezipřírubové uzavírací PN 16 do 120 st.C disk tvárná litina DN 65 | ks | 7 | [5 empty] | základní | 1.29 | 9.03 | 0.01191 | 0.08337 | 0 | 0 | 16 | K | 2 |  |  |  | ROZPOCET | 0 | 0 | 0 | 0 | 0 | 1 | 0 | 16 | 1590785660
130 | K | 734193117 | Ostatní přírubové armatury klapky mezipřírubové uzavírací PN 16 do 120 st.C disk tvárná litina DN 100 | ks | 4 | [5 empty] | základní | 2.465 | 9.86 | 0.01749 | 0.06996 | 0 | 0 | 16 | K | 2 |  |  |  | ROZPOCET | 0 | 0 | 0 | 0 | 0 | 1 | 0 | 16 | -259152509
30 | K | 734211120 | Ventily odvzdušňovací závitové automatické PN 14 do 120 st.C G 1/2 | kus | 10 | [5 empty] | základní | 0.103 | 1.03 | 0.00024 | 0.0024 | 0 | 0 | 16 | K | 2 |  |  |  | ROZPOCET | 0 | 0 | 0 | 0 | 0 | 1 | 0 | 16 | 152060187
119 | K | 734242414 | Ventily zpětné závitové PN 16 do 110 st.C přímé G 1 | kus | 1 | [5 empty] | základní | 0.227 | 0.227 | 0.00025 | 0.00025 | 0 | 0 | 16 | K | 2 |  |  |  | ROZPOCET | 0 | 0 | 0 | 0 | 0 | 1 | 0 | 16 | -1594766797
135 | K | 734242417 | Ventily zpětné závitové PN 16 do 110 st.C přímé G 2 | kus | 1 | [5 empty] | základní | 0.422 | 0.422 | 0.00078 | 0.00078 | 0 | 0 | 16 | K | 2 |  |  |  | ROZPOCET | 0 | 0 | 0 | 0 | 0 | 1 | 0 | 16 | -1717105188
29 | K | 734291123 | Ostatní armatury kohouty plnicí a vypouštěcí PN 10 do 110 st.C G 1/2 | kus | 10 | [5 empty] | základní | 0.082 | 0.82 | 0.00022 | 0.0022 | 0 | 0 | 16 | K | 2 |  |  |  | ROZPOCET | 0 | 0 | 0 | 0 | 0 | 1 | 0 | 16 | -2081453546
75 | M | 734ZS50 | Zaslepení větve na R/S DN50, včetně montáže | ks | 2 | [5 empty] | základní | 0 | 0 | 0 | 0 | 0 | 0 | 32 | M | 2 |  |  |  | ROZPOCET | 0 | 0 | 0 | 0 | 0 | 1 | 0 | 16 | 391186458
133 | K | 734291244 | Ostatní armatury filtry závitové PN 16 do 130 st.C přímé s vnitřními závity G 1 | kus | 1 | [5 empty] | základní | 0.227 | 0.227 | 0.00057 | 0.00057 | 0 | 0 | 16 | K | 2 |  |  |  | ROZPOCET | 0 | 0 | 0 | 0 | 0 | 1 | 0 | 16 | 1875555867
134 | K | 734291247 | Ostatní armatury filtry závitové PN 16 do 130 st.C přímé s vnitřními závity G 2 | kus | 1 | [5 empty] | základní | 0.422 | 0.422 | 0.00173 | 0.00173 | 0 | 0 | 16 | K | 2 |  |  |  | ROZPOCET | 0 | 0 | 0 | 0 | 0 | 1 | 0 | 16 | -569479983
120 | K | 734292715 | Ostatní armatury kulové kohouty PN 42 do 185 st.C přímé vnitřní závit G 1 | kus | 3 | [5 empty] | základní | 0.22 | 0.66 | 0.0005 | 0.0015 | 0 | 0 | 16 | K | 2 |  |  |  | ROZPOCET | 0 | 0 | 0 | 0 | 0 | 1 | 0 | 16 | 1973664663
136 | K | 734292718 | Ostatní armatury kulové kohouty PN 42 do 185 st.C přímé vnitřní závit G 2 | kus | 3 | [5 empty] | základní | 0.41 | 1.23 | 0.00168 | 0.00504 | 0 | 0 | 16 | K | 2 |  |  |  | ROZPOCET | 0 | 0 | 0 | 0 | 0 | 1 | 0 | 16 | 1496579478
31 | K | 734411118 | Teploměry technické s pevným stonkem a jímkou zadní připojení (axiální) průměr 80 mm délka stonku 150 mm | kus | 10 | [5 empty] | základní | 0.381 | 3.81 | 0.00055 | 0.0055 | 0 | 0 | 16 | K | 2 |  |  |  | ROZPOCET | 0 | 0 | 0 | 0 | 0 | 1 | 0 | 16 | 1435011745
32 | K | 734421101 | Tlakoměry s pevným stonkem a zpětnou klapkou spodní připojení (radiální) tlaku 0–16 bar průměru 50 mm | kus | 2 | [5 empty] | základní | 0.433 | 0.866 | 0.00221 | 0.00442 | 0 | 0 | 16 | K | 2 |  |  |  | ROZPOCET | 0 | 0 | 0 | 0 | 0 | 1 | 0 | 16 | 325449234
33 | K | 734494213 | Měřicí armatury návarky s trubkovým závitem G 1/2 | kus | 13 | [5 empty] | základní | 0.278 | 3.614 | 0.00024 | 0.00312 | 0 | 0 | 16 | K | 2 |  |  |  | ROZPOCET | 0 | 0 | 0 | 0 | 0 | 1 | 0 | 16 | 1374740757
| PSC |  | Poznámka k souboru cen: 1. V cenách -9211 až -9213 je započtena montáž návarků přivařením; jejich dodávka se oceňuje ve specifikaci pouze v případech, kdy návarky nejsou součástí dodávky zařízení. | [15 empty] | PSC | 2

## D.1.4.c - 20 - Zařízení p...
| List obsahuje: |  | 1) Krycí list soupisu | 2) Rekapitulace |  |  | 3) Soupis prací | Zpět na list: | Rekapitulace stavby
[9 empty] | >> skryté sloupce << | [9 empty] | {7ce483e8-ea8e-4d94-a10f-81c73bd41f4b}
2
| KRYCÍ LIST SOUPISU | [8 empty] | v --- níže se nacházejí doplnkové a pomocné údaje k sestavám --- v | [8 empty] | False
Stavba:
Valdice - modernizace tepelného hospodářství EED - SO 01 - Hlavní kotelna obj. 42, Předávací stanice, venkovní rozvody
Objekt:
D.1.4.c - 20 - Zařízení pro vytápění staveb - Předávací stanice 76
| KSO: |  |  |  |  | CC-CZ:
| Místo: |  | Valdice |  |  | Datum: | 1. 5. 2018
| Zadavatel: |  |  |  |  | IČ: | 00212423
|  | Vězeňská služba České republiky |  |  |  | DIČ:
| Uchazeč: |  |  |  |  | IČ:
DIČ:
| Projektant: |  |  |  |  | IČ: | 28811208
|  | PDE s.r.o. |  |  |  | DIČ: | CZ28811208
Poznámka:
| Cena bez DPH | [5 empty] | 0
|  |  | Základ daně |  |  | Sazba daně | Výše daně
| DPH | základní | 0 |  |  | 21% | 0
|  | snížená | 0 |  |  | 15% | 0
|  | zákl. přenesená | 0 |  |  | 21% | 0
|  | sníž. přenesená | 0 |  |  | 15% | 0
|  | nulová | 0 |  |  | 0% | 0
| Cena s DPH |  |  | v | CZK |  | 0
REKAPITULACE ČLENĚNÍ SOUPISU PRACÍ
Stavba:
Valdice - modernizace tepelného hospodářství EED - SO 01 - Hlavní kotelna obj. 42, Předávací stanice, venkovní rozvody
Objekt:
D.1.4.c - 20 - Zařízení pro vytápění staveb - Předávací stanice 76
Místo: |  |  | Valdice |  |  | Datum: | 1. 5. 2018
Zadavatel: |  |  | Vězeňská služba České republiky |  |  | Projektant: | PDE s.r.o.
Uchazeč:
Kód dílu - Popis | [6 empty] | Cena celkem [CZK]
Náklady soupisu celkem | [6 empty] | 0 | [12 empty] | -1
| PSV - Práce a dodávky PSV | [5 empty] | 0
| 101 - Ostatní | [5 empty] | 0
| 732 - Ústřední vytápění - strojovny | [5 empty] | 0
| 733 - Ústřední vytápění - rozvodné potrubí | [5 empty] | 0
| 734 - Ústřední vytápění - armatury | [5 empty] | 0
SOUPIS PRACÍ
Stavba:
Valdice - modernizace tepelného hospodářství EED - SO 01 - Hlavní kotelna obj. 42, Předávací stanice, venkovní rozvody
Objekt:
D.1.4.c - 20 - Zařízení pro vytápění staveb - Předávací stanice 76
Místo: |  |  | Valdice |  |  | Datum: | 1. 5. 2018
Zadavatel: |  |  | Vězeňská služba České republiky |  |  | Projektant: | PDE s.r.o.
Uchazeč:
PČ | Typ | Kód | Popis | MJ | Množství | J.cena [CZK] | Cena celkem [CZK] | Cenová soustava |  | Poznámka | DPH | J. Nh [h] | Nh celkem [h] | J. hmotnost [t] | Hmotnost celkem [t] | J. suť [t] | Suť Celkem [t]
Náklady soupisu celkem | [12 empty] | 86.422 |  | 0.78341 |  | 0 |  | D | -1 | [10 empty] | 0
| D | PSV | Práce a dodávky PSV | [9 empty] | 86.422 |  | 0.78341 |  | 0 | 2 | D | 0 |  |  |  | ROZPOCET | [6 empty] | 0
| D | 101 | Ostatní | [9 empty] | 0 |  | 0 |  | 0 | 2 | D | 1 |  |  |  | ROZPOCET | [6 empty] | 0
145 | M | 101PDE101 | Návštěva vybraného dodavatele PS před zahájením prací a prověření situace s ohledem na technické řešení změn v PD | h | 2 | [5 empty] | základní | 0 | 0 | 0 | 0 | 0 | 0 | 32 | M | 2 |  |  |  | ROZPOCET | 0 | 0 | 0 | 0 | 0 | 1 | 0 | 16 | -1947135680
146 | M | 101PDE104 | Demontáž veškerých zařízení UT v předávací stanici | h | 30 | [5 empty] | základní | 0 | 0 | 0 | 0 | 0 | 0 | 32 | M | 2 |  |  |  | ROZPOCET | 0 | 0 | 0 | 0 | 0 | 1 | 0 | 16 | 1508590548
147 | M | 101PDE106 | Odvoz demontovaného zařízení na skládku / do sběru | t | 2 | [5 empty] | základní | 0 | 0 | 0 | 0 | 0 | 0 | 32 | M | 2 |  |  |  | ROZPOCET | 0 | 0 | 0 | 0 | 0 | 1 | 0 | 16 | 797345194
148 | M | 101PDE107 | Orientační štítky (větve, technologie, potrubí, čerpadla, nádoby, reg.armatury) | ks | 10 | [5 empty] | základní | 0 | 0 | 0 | 0 | 0 | 0 | 32 | M | 2 |  |  |  | ROZPOCET | 0 | 0 | 0 | 0 | 0 | 1 | 0 | 16 | 2068735633
149 | M | 101PDE108 | Přesun nových hmot | t | 2 | [5 empty] | základní | 0 | 0 | 0 | 0 | 0 | 0 | 32 | M | 2 |  |  |  | ROZPOCET | 0 | 0 | 0 | 0 | 0 | 1 | 0 | 16 | 1210454242
150 | M | 101PDE109 | Proplach systému po mtž + vyčištění všech filtrů (opakovaně) + napouštění | h | 4 | [5 empty] | základní | 0 | 0 | 0 | 0 | 0 | 0 | 32 | M | 2 |  |  |  | ROZPOCET | 0 | 0 | 0 | 0 | 0 | 1 | 0 | 16 | -43386382
151 | M | 101PDE110 | Zaregulování výpočtového průtoku přes PS pomocí bypassu s VV mezi R+S dle PD | hod | 2 | [5 empty] | základní | 0 | 0 | 0 | 0 | 0 | 0 | 32 | M | 2 |  |  |  | ROZPOCET | 0 | 0 | 0 | 0 | 0 | 1 | 0 | 16 | 450178800
152 | M | 101PDE112 | Nastavení průtoků jednotlivých větví na R+S včetně automatické armatury se spojitým pohonem, ručního regulačního ventilu a oběhového čerpadla dle PD | hod | 4 | [5 empty] | základní | 0 | 0 | 0 | 0 | 0 | 0 | 32 | M | 2 |  |  |  | ROZPOCET | 0 | 0 | 0 | 0 | 0 | 1 | 0 | 16 | 806103179
153 | M | 101PDE113 | Tlaková zkouška | bm | 120 | [5 empty] | základní | 0 | 0 | 0 | 0 | 0 | 0 | 32 | M | 2 |  |  |  | ROZPOCET | 0 | 0 | 0 | 0 | 0 | 1 | 0 | 16 | -1876558268
154 | M | 101PDE114 | Topná zkouška | hod | 72 | [5 empty] | základní | 0 | 0 | 0 | 0 | 0 | 0 | 32 | M | 2 |  |  |  | ROZPOCET | 0 | 0 | 0 | 0 | 0 | 1 | 0 | 16 | 1548764157
156 | M | 101PDE116 | Stavební přípomoci při mtž | hod | 4 | [5 empty] | základní | 0 | 0 | 0 | 0 | 0 | 0 | 32 | M | 2 |  |  |  | ROZPOCET | 0 | 0 | 0 | 0 | 0 | 1 | 0 | 16 | -548966509
157 | M | 101PDE117 | Zkušební provoz celého systému + zaškolení uživatele | hod | 24 | [5 empty] | základní | 0 | 0 | 0 | 0 | 0 | 0 | 32 | M | 2 |  |  |  | ROZPOCET | 0 | 0 | 0 | 0 | 0 | 1 | 0 | 16 | 693616167
158 | M | 101PDE118 | Zpracování dokumentace skutečného provedení PS | hod | 7 | [5 empty] | základní | 0 | 0 | 0 | 0 | 0 | 0 | 32 | M | 2 |  |  |  | ROZPOCET | 0 | 0 | 0 | 0 | 0 | 1 | 0 | 16 | 2123322133
159 | M | 101PDE102 | Montáž armatury M+R (kalorimetr) | ks | 1 | [5 empty] | základní | 0 | 0 | 0 | 0 | 0 | 0 | 32 | M | 2 |  |  |  | ROZPOCET | 0 | 0 | 0 | 0 | 0 | 1 | 0 | 16 | 848291119
160 | M | 101PDE103 | Montáž armatury M+R (regulční a uzavírací armatury) | ks | 7 | [5 empty] | základní | 0 | 0 | 0 | 0 | 0 | 0 | 32 | M | 2 |  |  |  | ROZPOCET | 0 | 0 | 0 | 0 | 0 | 1 | 0 | 16 | -1740822375
161 | M | 101PDE101a | Zpracování dílenské PD vybraným dodavatelem - úprava projektu DPS na základě konkrétních výrobků / technologie | h | 30 | [5 empty] | základní | 0 | 0 | 0 | 0 | 0 | 0 | 32 | M | 2 |  |  |  | ROZPOCET | 0 | 0 | 0 | 0 | 0 | 1 | 0 | 16 | -28794361
| D | 732 | Ústřední vytápění - strojovny | [9 empty] | 10.904 |  | 0.08922 |  | 0 | 2 | D | 1 |  |  |  | ROZPOCET | [6 empty] | 0
122 | K | 732111132 | Rozdělovače a sběrače tělesa rozdělovačů a sběračů z ocelových trub bezešvých DN 125, včetně pomocné nosné konstrukce + nátěr pod izolaci, izolace z min. vaty dle Vyhl. 193/2007 + AL folie | kus | 2 | [5 empty] | základní | 2.818 | 5.636 | 0.03633 | 0.07266 | 0 | 0 | 16 | K | 2 |  |  |  | ROZPOCET | 0 | 0 | 0 | 0 | 0 | 1 | 0 | 16 | -1178395819
| PSC |  | Poznámka k souboru cen: 1. V cenách -1125 až -1146 je započteno těleso základní délky 1 m, dna a odvodňovací hrdlo. 2. Těleso delší než 1 m se oceňuje skladebně cenou -1125 až -1146 a počtem příplatků (ceny -1225 až -1246), odpovídajícím rozdílu základní a projektované délky tělesa. 3. Cenami -1312 až -1344 se oceňuje i navaření hrdel na nádrže. 4. Cenami -5102 až -5117 se oceňují rozdělovače a sběrače primárních okruhů tepelných čerpadel, umístěných ve strojovně. | [15 empty] | PSC | 2
52 | M | 732OC7601 | Oběhové čerpadlo okruhu topné vody, PN10 M = 2400 kg/h, dP = 40 kPa; čerpaná kapalina: upravená voda (Tmax.+90°C); Pc = 91 W, U = 230 V, 50 Hz; včetně interní elektronické regulace otáček dle dP, tepelně-izolačního pouzdra a modulu poruchového hlášení; řízeno z M+R, včetně montáže | ks | 5 | [5 empty] | základní | 0 | 0 | 0 | 0 | 0 | 0 | 32 | M | 2 |  |  |  | ROZPOCET | 0 | 0 | 0 | 0 | 0 | 1 | 0 | 16 | 429605885
137 | K | 732111316 | Rozdělovače a sběrače trubková hrdla rozdělovačů a sběračů bez přírub DN 40 | kus | 12 | [5 empty] | základní | 0.439 | 5.268 | 0.00138 | 0.01656 | 0 | 0 | 16 | K | 2 |  |  |  | ROZPOCET | 0 | 0 | 0 | 0 | 0 | 1 | 0 | 16 | -399059265
| PSC |  | Poznámka k souboru cen: 1. V cenách -1125 až -1146 je započteno těleso základní délky 1 m, dna a odvodňovací hrdlo. 2. Těleso delší než 1 m se oceňuje skladebně cenou -1125 až -1146 a počtem příplatků (ceny -1225 až -1246), odpovídajícím rozdílu základní a projektované délky tělesa. 3. Cenami -1312 až -1344 se oceňuje i navaření hrdel na nádrže. 4. Cenami -5102 až -5117 se oceňují rozdělovače a sběrače primárních okruhů tepelných čerpadel, umístěných ve strojovně. | [15 empty] | PSC | 2
| D | 733 | Ústřední vytápění - rozvodné potrubí | [9 empty] | 46.716 |  | 0.51587 |  | 0 | 2 | D | 1 |  |  |  | ROZPOCET | [6 empty] | 0
11 | M | 733R4025 | Redukce ocelového potrubí 40/25 včetně základního nátěru pod izolaci, včetně montáže | ks | 30 | [5 empty] | základní | 0 | 0 | 0 | 0 | 0 | 0 | 32 | M | 2 |  |  |  | ROZPOCET | 0 | 0 | 0 | 0 | 0 | 1 | 0 | 16 | 26923553
93 | M | 733TIM40 | Tepelná izolace z minerální vaty s Al.folií o tloušťce dle Vyhl.193/2007 Sb. pro potrubí DN40, včetně montáže | bm | 76.8 | [5 empty] | základní | 0 | 0 | 0 | 0 | 0 | 0 | 32 | M | 2 |  |  |  | ROZPOCET | 0 | 0 | 0 | 0 | 0 | 1 | 0 | 16 | -1228923145
| VV |  | 66,783*1,15 'Přepočtené koeficientem množství |  | 76.8 | [13 empty] | VV | 2 | 2 | False | 1 | ROZPOCET
113 | M | 733TIM65 | Tepelná izolace z minerální vaty s Al.folií o tloušťce dle Vyhl.193/2007 Sb. pro potrubí DN65, včetně montáže | bm | 22.8 | [5 empty] | základní | 0 | 0 | 0 | 0 | 0 | 0 | 32 | M | 2 |  |  |  | ROZPOCET | 0 | 0 | 0 | 0 | 0 | 1 | 0 | 16 | 910067859
| VV |  | 19,826*1,15 'Přepočtené koeficientem množství |  | 22.8 | [13 empty] | VV | 2 | 2 | False | 1 | ROZPOCET
17 | M | 733TIMA1 | Tepelná izolace z minerální vaty s Al.folií o tloušťce dle Vyhl.193/2007 Sb. pro přírubové armatury, včetně montáže | ks | 9 | [5 empty] | základní | 0 | 0 | 0 | 0 | 0 | 0 | 32 | M | 2 |  |  |  | ROZPOCET | 0 | 0 | 0 | 0 | 0 | 1 | 0 | 16 | 1559428595
138 | K | 733121116 | Potrubí z trubek ocelových hladkých bezešvých tvářených za tepla nízkotlakých D 44,5/3,2 včetně základního nátěru pod izolaci a závěsného systému | m | 76.8 | [5 empty] | základní | 0.445 | 34.176 | 0.00501 | 0.38477 | 0 | 0 | 16 | K | 2 |  |  |  | ROZPOCET | 0 | 0 | 0 | 0 | 0 | 1 | 0 | 16 | -758284519
| PSC |  | Poznámka k souboru cen: 1. Cenami –2112 a -2113 se oceňuje rozvod potrubí jednotrubkových horizontálních soustav. 2. V cenách –2112 a -2113 je započteno úplné těleso spojky a příchytky potrubí. 3. V cenách –2112 a -2113 není započteno: a) krycí lišty potrubí vedeného nad podlahou, b) připojení horizontálního rozvodu na stoupací potrubí. 4. Cenami –2122 a -2123 se oceňuje napojení rozvodu na jednotlivá stoupací potrubí, popř. na měřicí nebo regulační armaturu přípojky topného okruhu. 5. V cenách –2122 a -2123 je započteno: a) úplné těleso přípojky, b) navaření hrdla přípojky. | [15 empty] | PSC | 2
| VV |  | 64*1,2 'Přepočtené koeficientem množství |  | 76.8 | [13 empty] | VV | 2 | 2 | False | 1 | ROZPOCET
139 | K | 733121122 | Potrubí z trubek ocelových hladkých bezešvých tvářených za tepla nízkotlakých D 76/3,2 včetně základního nátěru pod izolaci a závěsného systému | m | 22.8 | [5 empty] | základní | 0.55 | 12.54 | 0.00575 | 0.1311 | 0 | 0 | 16 | K | 2 |  |  |  | ROZPOCET | 0 | 0 | 0 | 0 | 0 | 1 | 0 | 16 | -229642557
| PSC |  | Poznámka k souboru cen: 1. Cenami –2112 a -2113 se oceňuje rozvod potrubí jednotrubkových horizontálních soustav. 2. V cenách –2112 a -2113 je započteno úplné těleso spojky a příchytky potrubí. 3. V cenách –2112 a -2113 není započteno: a) krycí lišty potrubí vedeného nad podlahou, b) připojení horizontálního rozvodu na stoupací potrubí. 4. Cenami –2122 a -2123 se oceňuje napojení rozvodu na jednotlivá stoupací potrubí, popř. na měřicí nebo regulační armaturu přípojky topného okruhu. 5. V cenách –2122 a -2123 je započteno: a) úplné těleso přípojky, b) navaření hrdla přípojky. | [15 empty] | PSC | 2
| VV |  | 19*1,2 'Přepočtené koeficientem množství |  | 22.8 | [13 empty] | VV | 2 | 2 | False | 1 | ROZPOCET
| D | 734 | Ústřední vytápění - armatury | [9 empty] | 28.802 |  | 0.17832 |  | 0 | 2 | D | 1 |  |  |  | ROZPOCET | [6 empty] | 0
140 | K | 734121316 | Ventily zpětné přírubové samočinné přímé do vodorovného potrubí PN 16 do 300 st.C DN 65 | ks | 1 | [5 empty] | základní | 1.29 | 1.29 | 0.02546 | 0.02546 | 0 | 0 | 16 | K | 2 |  |  |  | ROZPOCET | 0 | 0 | 0 | 0 | 0 | 1 | 0 | 16 | -736685309
127 | K | 734163427 | Filtry z uhlíkové oceli s vypouštěcí přírubou PN 16 do 300 st.C DN 65 | ks | 2 | [5 empty] | základní | 1.29 | 2.58 | 0.02525 | 0.0505 | 0 | 0 | 16 | K | 2 |  |  |  | ROZPOCET | 0 | 0 | 0 | 0 | 0 | 1 | 0 | 16 | -369330209
116 | M | 734RVV251 | Vyvažovací ventil závitový s možností měření - DN25, Q = 2,4 m3/h, dP 10 - 50 kPa, včetně montáže | ks | 10 | [5 empty] | základní | 0 | 0 | 0 | 0 | 0 | 0 | 32 | M | 2 |  |  |  | ROZPOCET | 0 | 0 | 0 | 0 | 0 | 1 | 0 | 16 | -1329973439
86 | K | 734193115 | Ostatní přírubové armatury klapky mezipřírubové uzavírací PN 16 do 120 st.C disk tvárná litina DN 65 | ks | 5 | [5 empty] | základní | 1.29 | 6.45 | 0.01191 | 0.05955 | 0 | 0 | 16 | K | 2 |  |  |  | ROZPOCET | 0 | 0 | 0 | 0 | 0 | 1 | 0 | 16 | 1590785660
30 | K | 734211120 | Ventily odvzdušňovací závitové automatické PN 14 do 120 st.C G 1/2 | kus | 12 | [5 empty] | základní | 0.103 | 1.236 | 0.00024 | 0.00288 | 0 | 0 | 16 | K | 2 |  |  |  | ROZPOCET | 0 | 0 | 0 | 0 | 0 | 1 | 0 | 16 | 152060187
144 | K | 734242416 | Ventily zpětné závitové PN 16 do 110 st.C přímé G 6/4 | kus | 5 | [5 empty] | základní | 0.35 | 1.75 | 0.00052 | 0.0026 | 0 | 0 | 16 | K | 2 |  |  |  | ROZPOCET | 0 | 0 | 0 | 0 | 0 | 1 | 0 | 16 | 1641186060
29 | K | 734291123 | Ostatní armatury kohouty plnicí a vypouštěcí PN 10 do 110 st.C G 1/2 | kus | 12 | [5 empty] | základní | 0.082 | 0.984 | 0.00022 | 0.00264 | 0 | 0 | 16 | K | 2 |  |  |  | ROZPOCET | 0 | 0 | 0 | 0 | 0 | 1 | 0 | 16 | -2081453546
141 | M | 734RVV652 | Vyvažovací ventil přírubový s možností měření - DN65, Q = 12 m3/h, dP 50 kPa, včetně montáže | ks | 1 | [5 empty] | základní | 0 | 0 | 0 | 0 | 0 | 0 | 32 | M | 2 |  |  |  | ROZPOCET | 0 | 0 | 0 | 0 | 0 | 1 | 0 | 16 | -1477672566
75 | M | 734ZS40 | Zaslepení větve na R/S D40, včetně montáže | ks | 2 | [5 empty] | základní | 0 | 0 | 0 | 0 | 0 | 0 | 32 | M | 2 |  |  |  | ROZPOCET | 0 | 0 | 0 | 0 | 0 | 1 | 0 | 16 | 391186458
142 | K | 734291246 | Ostatní armatury filtry závitové PN 16 do 130 st.C přímé s vnitřními závity G 1 1/2 | kus | 5 | [5 empty] | základní | 0.35 | 1.75 | 0.00114 | 0.0057 | 0 | 0 | 16 | K | 2 |  |  |  | ROZPOCET | 0 | 0 | 0 | 0 | 0 | 1 | 0 | 16 | 478280899
143 | K | 734292717 | Ostatní armatury kulové kohouty PN 42 do 185 st.C přímé vnitřní závit G 1 1/2 | kus | 15 | [5 empty] | základní | 0.34 | 5.1 | 0.00107 | 0.01605 | 0 | 0 | 16 | K | 2 |  |  |  | ROZPOCET | 0 | 0 | 0 | 0 | 0 | 1 | 0 | 16 | 1651667955
31 | K | 734411118 | Teploměry technické s pevným stonkem a jímkou zadní připojení (axiální) průměr 80 mm délka stonku 150 mm | kus | 12 | [5 empty] | základní | 0.381 | 4.572 | 0.00055 | 0.0066 | 0 | 0 | 16 | K | 2 |  |  |  | ROZPOCET | 0 | 0 | 0 | 0 | 0 | 1 | 0 | 16 | 1435011745
32 | K | 734421101 | Tlakoměry s pevným stonkem a zpětnou klapkou spodní připojení (radiální) tlaku 0–16 bar průměru 50 mm | kus | 2 | [5 empty] | základní | 0.433 | 0.866 | 0.00221 | 0.00442 | 0 | 0 | 16 | K | 2 |  |  |  | ROZPOCET | 0 | 0 | 0 | 0 | 0 | 1 | 0 | 16 | 325449234
33 | K | 734494213 | Měřicí armatury návarky s trubkovým závitem G 1/2 | kus | 8 | [5 empty] | základní | 0.278 | 2.224 | 0.00024 | 0.00192 | 0 | 0 | 16 | K | 2 |  |  |  | ROZPOCET | 0 | 0 | 0 | 0 | 0 | 1 | 0 | 16 | 1374740757
| PSC |  | Poznámka k souboru cen: 1. V cenách -9211 až -9213 je započtena montáž návarků přivařením; jejich dodávka se oceňuje ve specifikaci pouze v případech, kdy návarky nejsou součástí dodávky zařízení. | [15 empty] | PSC | 2

## D.1.4.c - 21 - Zařízení p...
| List obsahuje: |  | 1) Krycí list soupisu | 2) Rekapitulace |  |  | 3) Soupis prací | Zpět na list: | Rekapitulace stavby
[9 empty] | >> skryté sloupce << | [9 empty] | {24a2498f-1875-4ea8-8ea0-55b450b04b0a}
2
| KRYCÍ LIST SOUPISU | [8 empty] | v --- níže se nacházejí doplnkové a pomocné údaje k sestavám --- v | [8 empty] | False
Stavba:
Valdice - modernizace tepelného hospodářství EED - SO 01 - Hlavní kotelna obj. 42, Předávací stanice, venkovní rozvody
Objekt:
D.1.4.c - 21 - Zařízení pro vytápění staveb - Předávací stanice 82
| KSO: |  |  |  |  | CC-CZ:
| Místo: |  | Valdice |  |  | Datum: | 1. 5. 2018
| Zadavatel: |  |  |  |  | IČ: | 00212423
|  | Vězeňská služba České republiky |  |  |  | DIČ:
| Uchazeč: |  |  |  |  | IČ:
DIČ:
| Projektant: |  |  |  |  | IČ: | 28811208
|  | PDE s.r.o. |  |  |  | DIČ: | CZ28811208
Poznámka:
| Cena bez DPH | [5 empty] | 0
|  |  | Základ daně |  |  | Sazba daně | Výše daně
| DPH | základní | 0 |  |  | 21% | 0
|  | snížená | 0 |  |  | 15% | 0
|  | zákl. přenesená | 0 |  |  | 21% | 0
|  | sníž. přenesená | 0 |  |  | 15% | 0
|  | nulová | 0 |  |  | 0% | 0
| Cena s DPH |  |  | v | CZK |  | 0
REKAPITULACE ČLENĚNÍ SOUPISU PRACÍ
Stavba:
Valdice - modernizace tepelného hospodářství EED - SO 01 - Hlavní kotelna obj. 42, Předávací stanice, venkovní rozvody
Objekt:
D.1.4.c - 21 - Zařízení pro vytápění staveb - Předávací stanice 82
Místo: |  |  | Valdice |  |  | Datum: | 1. 5. 2018
Zadavatel: |  |  | Vězeňská služba České republiky |  |  | Projektant: | PDE s.r.o.
Uchazeč:
Kód dílu - Popis | [6 empty] | Cena celkem [CZK]
Náklady soupisu celkem | [6 empty] | 0 | [12 empty] | -1
| PSV - Práce a dodávky PSV | [5 empty] | 0
| 101 - Ostatní | [5 empty] | 0
| 732 - Ústřední vytápění - strojovny | [5 empty] | 0
| 733 - Ústřední vytápění - rozvodné potrubí | [5 empty] | 0
| 734 - Ústřední vytápění - armatury | [5 empty] | 0
SOUPIS PRACÍ
Stavba:
Valdice - modernizace tepelného hospodářství EED - SO 01 - Hlavní kotelna obj. 42, Předávací stanice, venkovní rozvody
Objekt:
D.1.4.c - 21 - Zařízení pro vytápění staveb - Předávací stanice 82
Místo: |  |  | Valdice |  |  | Datum: | 1. 5. 2018
Zadavatel: |  |  | Vězeňská služba České republiky |  |  | Projektant: | PDE s.r.o.
Uchazeč:
PČ | Typ | Kód | Popis | MJ | Množství | J.cena [CZK] | Cena celkem [CZK] | Cenová soustava |  | Poznámka | DPH | J. Nh [h] | Nh celkem [h] | J. hmotnost [t] | Hmotnost celkem [t] | J. suť [t] | Suť Celkem [t]
Náklady soupisu celkem | [12 empty] | 68.792 |  | 0.5717 |  | 0 |  | D | -1 | [10 empty] | 0
| D | PSV | Práce a dodávky PSV | [9 empty] | 68.792 |  | 0.5717 |  | 0 | 2 | D | 0 |  |  |  | ROZPOCET | [6 empty] | 0
| D | 101 | Ostatní | [9 empty] | 0 |  | 0 |  | 0 | 2 | D | 1 |  |  |  | ROZPOCET | [6 empty] | 0
155 | M | 101PDE101 | Návštěva vybraného dodavatele PS před zahájením prací a prověření situace s ohledem na technické řešení změn v PD | h | 2 | [5 empty] | základní | 0 | 0 | 0 | 0 | 0 | 0 | 32 | M | 2 |  |  |  | ROZPOCET | 0 | 0 | 0 | 0 | 0 | 1 | 0 | 16 | 466968779
156 | M | 101PDE104 | Demontáž veškerých zařízení UT v předávací stanici | h | 30 | [5 empty] | základní | 0 | 0 | 0 | 0 | 0 | 0 | 32 | M | 2 |  |  |  | ROZPOCET | 0 | 0 | 0 | 0 | 0 | 1 | 0 | 16 | -1906811161
157 | M | 101PDE106 | Odvoz demontovaného zařízení na skládku / do sběru | t | 2 | [5 empty] | základní | 0 | 0 | 0 | 0 | 0 | 0 | 32 | M | 2 |  |  |  | ROZPOCET | 0 | 0 | 0 | 0 | 0 | 1 | 0 | 16 | -264709699
158 | M | 101PDE107 | Orientační štítky (větve, technologie, potrubí, čerpadla, nádoby, reg.armatury) | ks | 10 | [5 empty] | základní | 0 | 0 | 0 | 0 | 0 | 0 | 32 | M | 2 |  |  |  | ROZPOCET | 0 | 0 | 0 | 0 | 0 | 1 | 0 | 16 | -304588729
159 | M | 101PDE108 | Přesun nových hmot | t | 2 | [5 empty] | základní | 0 | 0 | 0 | 0 | 0 | 0 | 32 | M | 2 |  |  |  | ROZPOCET | 0 | 0 | 0 | 0 | 0 | 1 | 0 | 16 | 79254689
160 | M | 101PDE109 | Proplach systému po mtž + vyčištění všech filtrů (opakovaně) + napouštění | h | 4 | [5 empty] | základní | 0 | 0 | 0 | 0 | 0 | 0 | 32 | M | 2 |  |  |  | ROZPOCET | 0 | 0 | 0 | 0 | 0 | 1 | 0 | 16 | -1310520559
161 | M | 101PDE110 | Zaregulování výpočtového průtoku přes PS pomocí bypassu s VV mezi R+S dle PD | hod | 2 | [5 empty] | základní | 0 | 0 | 0 | 0 | 0 | 0 | 32 | M | 2 |  |  |  | ROZPOCET | 0 | 0 | 0 | 0 | 0 | 1 | 0 | 16 | 129822899
162 | M | 101PDE112 | Nastavení průtoků jednotlivých větví na R+S včetně automatické armatury se spojitým pohonem, ručního regulačního ventilu a oběhového čerpadla dle PD | hod | 4 | [5 empty] | základní | 0 | 0 | 0 | 0 | 0 | 0 | 32 | M | 2 |  |  |  | ROZPOCET | 0 | 0 | 0 | 0 | 0 | 1 | 0 | 16 | 1242442074
163 | M | 101PDE113 | Tlaková zkouška | bm | 70 | [5 empty] | základní | 0 | 0 | 0 | 0 | 0 | 0 | 32 | M | 2 |  |  |  | ROZPOCET | 0 | 0 | 0 | 0 | 0 | 1 | 0 | 16 | 932790321
164 | M | 101PDE114 | Topná zkouška | hod | 72 | [5 empty] | základní | 0 | 0 | 0 | 0 | 0 | 0 | 32 | M | 2 |  |  |  | ROZPOCET | 0 | 0 | 0 | 0 | 0 | 1 | 0 | 16 | -1449499959
166 | M | 101PDE116 | Stavební přípomoci při mtž | hod | 4 | [5 empty] | základní | 0 | 0 | 0 | 0 | 0 | 0 | 32 | M | 2 |  |  |  | ROZPOCET | 0 | 0 | 0 | 0 | 0 | 1 | 0 | 16 | -1900376726
167 | M | 101PDE117 | Zkušební provoz celého systému + zaškolení uživatele | hod | 24 | [5 empty] | základní | 0 | 0 | 0 | 0 | 0 | 0 | 32 | M | 2 |  |  |  | ROZPOCET | 0 | 0 | 0 | 0 | 0 | 1 | 0 | 16 | -847759282
168 | M | 101PDE118 | Zpracování dokumentace skutečného provedení PS | hod | 7 | [5 empty] | základní | 0 | 0 | 0 | 0 | 0 | 0 | 32 | M | 2 |  |  |  | ROZPOCET | 0 | 0 | 0 | 0 | 0 | 1 | 0 | 16 | 1247074517
169 | M | 101PDE102 | Montáž armatury M+R (kalorimetr) | ks | 4 | [5 empty] | základní | 0 | 0 | 0 | 0 | 0 | 0 | 32 | M | 2 |  |  |  | ROZPOCET | 0 | 0 | 0 | 0 | 0 | 1 | 0 | 16 | -858744807
170 | M | 101PDE103 | Montáž armatury M+R (regulční a uzavírací armatury) | ks | 6 | [5 empty] | základní | 0 | 0 | 0 | 0 | 0 | 0 | 32 | M | 2 |  |  |  | ROZPOCET | 0 | 0 | 0 | 0 | 0 | 1 | 0 | 16 | -2107886184
171 | M | 101PDE101a | Zpracování dílenské PD vybraným dodavatelem - úprava projektu DPS na základě konkrétních výrobků / technologie | h | 30 | [5 empty] | základní | 0 | 0 | 0 | 0 | 0 | 0 | 32 | M | 2 |  |  |  | ROZPOCET | 0 | 0 | 0 | 0 | 0 | 1 | 0 | 16 | -1182202043
| D | 732 | Ústřední vytápění - strojovny | [9 empty] | 12.73 |  | 0.09542 |  | 0 | 2 | D | 1 |  |  |  | ROZPOCET | [6 empty] | 0
122 | K | 732111132 | Rozdělovače a sběrače tělesa rozdělovačů a sběračů z ocelových trub bezešvých DN 125, včetně pomocné nosné konstrukce + nátěr pod izolaci, izolace z min. vaty dle Vyhl. 193/2007 + AL folie | kus | 2 | [5 empty] | základní | 2.818 | 5.636 | 0.03633 | 0.07266 | 0 | 0 | 16 | K | 2 |  |  |  | ROZPOCET | 0 | 0 | 0 | 0 | 0 | 1 | 0 | 16 | -1178395819
| PSC |  | Poznámka k souboru cen: 1. V cenách -1125 až -1146 je započteno těleso základní délky 1 m, dna a odvodňovací hrdlo. 2. Těleso delší než 1 m se oceňuje skladebně cenou -1125 až -1146 a počtem příplatků (ceny -1225 až -1246), odpovídajícím rozdílu základní a projektované délky tělesa. 3. Cenami -1312 až -1344 se oceňuje i navaření hrdel na nádrže. 4. Cenami -5102 až -5117 se oceňují rozdělovače a sběrače primárních okruhů tepelných čerpadel, umístěných ve strojovně. | [15 empty] | PSC | 2
52 | M | 732OC7601 | Oběhové čerpadlo okruhu topné vody, PN10 M = 2600 kg/h, dP = 40 kPa; čerpaná kapalina: upravená voda (Tmax.+90°C); Pc = 91 W, U = 230 V, 50 Hz; včetně interní elektronické regulace otáček dle dP, tepelně-izolačního pouzdra a modulu poruchového hlášení; řízeno z M+R, včetně montáže | ks | 4 | [5 empty] | základní | 0 | 0 | 0 | 0 | 0 | 0 | 32 | M | 2 |  |  |  | ROZPOCET | 0 | 0 | 0 | 0 | 0 | 1 | 0 | 16 | 429605885
148 | K | 732111315 | Rozdělovače a sběrače trubková hrdla rozdělovačů a sběračů bez přírub DN 32 | kus | 2 | [5 empty] | základní | 0.374 | 0.748 | 0.00078 | 0.00156 | 0 | 0 | 16 | K | 2 |  |  |  | ROZPOCET | 0 | 0 | 0 | 0 | 0 | 1 | 0 | 16 | 2114995589
| PSC |  | Poznámka k souboru cen: 1. V cenách -1125 až -1146 je započteno těleso základní délky 1 m, dna a odvodňovací hrdlo. 2. Těleso delší než 1 m se oceňuje skladebně cenou -1125 až -1146 a počtem příplatků (ceny -1225 až -1246), odpovídajícím rozdílu základní a projektované délky tělesa. 3. Cenami -1312 až -1344 se oceňuje i navaření hrdel na nádrže. 4. Cenami -5102 až -5117 se oceňují rozdělovače a sběrače primárních okruhů tepelných čerpadel, umístěných ve strojovně. | [15 empty] | PSC | 2
147 | K | 732111316 | Rozdělovače a sběrače trubková hrdla rozdělovačů a sběračů bez přírub DN 40 | kus | 2 | [5 empty] | základní | 0.439 | 0.878 | 0.00138 | 0.00276 | 0 | 0 | 16 | K | 2 |  |  |  | ROZPOCET | 0 | 0 | 0 | 0 | 0 | 1 | 0 | 16 | -1502439231
| PSC |  | Poznámka k souboru cen: 1. V cenách -1125 až -1146 je započteno těleso základní délky 1 m, dna a odvodňovací hrdlo. 2. Těleso delší než 1 m se oceňuje skladebně cenou -1125 až -1146 a počtem příplatků (ceny -1225 až -1246), odpovídajícím rozdílu základní a projektované délky tělesa. 3. Cenami -1312 až -1344 se oceňuje i navaření hrdel na nádrže. 4. Cenami -5102 až -5117 se oceňují rozdělovače a sběrače primárních okruhů tepelných čerpadel, umístěných ve strojovně. | [15 empty] | PSC | 2
145 | K | 732111318 | Rozdělovače a sběrače trubková hrdla rozdělovačů a sběračů bez přírub DN 50 | kus | 8 | [5 empty] | základní | 0.53 | 4.24 | 0.0017 | 0.0136 | 0 | 0 | 16 | K | 2 |  |  |  | ROZPOCET | 0 | 0 | 0 | 0 | 0 | 1 | 0 | 16 | 284961812
| PSC |  | Poznámka k souboru cen: 1. V cenách -1125 až -1146 je započteno těleso základní délky 1 m, dna a odvodňovací hrdlo. 2. Těleso delší než 1 m se oceňuje skladebně cenou -1125 až -1146 a počtem příplatků (ceny -1225 až -1246), odpovídajícím rozdílu základní a projektované délky tělesa. 3. Cenami -1312 až -1344 se oceňuje i navaření hrdel na nádrže. 4. Cenami -5102 až -5117 se oceňují rozdělovače a sběrače primárních okruhů tepelných čerpadel, umístěných ve strojovně. | [15 empty] | PSC | 2
146 | K | 732111322 | Rozdělovače a sběrače trubková hrdla rozdělovačů a sběračů bez přírub DN 65 | kus | 2 | [5 empty] | základní | 0.614 | 1.228 | 0.00242 | 0.00484 | 0 | 0 | 16 | K | 2 |  |  |  | ROZPOCET | 0 | 0 | 0 | 0 | 0 | 1 | 0 | 16 | 627903925
| PSC |  | Poznámka k souboru cen: 1. V cenách -1125 až -1146 je započteno těleso základní délky 1 m, dna a odvodňovací hrdlo. 2. Těleso delší než 1 m se oceňuje skladebně cenou -1125 až -1146 a počtem příplatků (ceny -1225 až -1246), odpovídajícím rozdílu základní a projektované délky tělesa. 3. Cenami -1312 až -1344 se oceňuje i navaření hrdel na nádrže. 4. Cenami -5102 až -5117 se oceňují rozdělovače a sběrače primárních okruhů tepelných čerpadel, umístěných ve strojovně. | [15 empty] | PSC | 2
| D | 733 | Ústřední vytápění - rozvodné potrubí | [9 empty] | 28.848 |  | 0.32736 |  | 0 | 2 | D | 1 |  |  |  | ROZPOCET | [6 empty] | 0
11 | M | 733R5025 | Redukce ocelového potrubí 50/25 včetně základního nátěru pod izolaci, včetně montáže | ks | 24 | [5 empty] | základní | 0 | 0 | 0 | 0 | 0 | 0 | 32 | M | 2 |  |  |  | ROZPOCET | 0 | 0 | 0 | 0 | 0 | 1 | 0 | 16 | 26923553
93 | M | 733TIM50 | Tepelná izolace z minerální vaty s Al.folií o tloušťce dle Vyhl.193/2007 Sb. pro potrubí DN50, včetně montáže | bm | 48 | [5 empty] | základní | 0 | 0 | 0 | 0 | 0 | 0 | 32 | M | 2 |  |  |  | ROZPOCET | 0 | 0 | 0 | 0 | 0 | 1 | 0 | 16 | -1228923145
| VV |  | 40*1,2 'Přepočtené koeficientem množství |  | 48 | [13 empty] | VV | 2 | 2 | False | 1 | ROZPOCET
113 | M | 733TIM65 | Tepelná izolace z minerální vaty s Al.folií o tloušťce dle Vyhl.193/2007 Sb. pro potrubí DN65, včetně montáže | bm | 9.6 | [5 empty] | základní | 0 | 0 | 0 | 0 | 0 | 0 | 32 | M | 2 |  |  |  | ROZPOCET | 0 | 0 | 0 | 0 | 0 | 1 | 0 | 16 | 910067859
| VV |  | 8,348*1,15 'Přepočtené koeficientem množství |  | 9.6 | [13 empty] | VV | 2 | 2 | False | 1 | ROZPOCET
17 | M | 733TIMA1 | Tepelná izolace z minerální vaty s Al.folií o tloušťce dle Vyhl.193/2007 Sb. pro přírubové armatury, včetně montáže | ks | 5 | [5 empty] | základní | 0 | 0 | 0 | 0 | 0 | 0 | 32 | M | 2 |  |  |  | ROZPOCET | 0 | 0 | 0 | 0 | 0 | 1 | 0 | 16 | 1559428595
149 | K | 733121118 | Potrubí z trubek ocelových hladkých bezešvých tvářených za tepla nízkotlakých D 57/3,2 včetně základního nátěru pod izolaci a závěsného systému | m | 48 | [5 empty] | základní | 0.491 | 23.568 | 0.00567 | 0.27216 | 0 | 0 | 16 | K | 2 |  |  |  | ROZPOCET | 0 | 0 | 0 | 0 | 0 | 1 | 0 | 16 | 152610286
| PSC |  | Poznámka k souboru cen: 1. Cenami –2112 a -2113 se oceňuje rozvod potrubí jednotrubkových horizontálních soustav. 2. V cenách –2112 a -2113 je započteno úplné těleso spojky a příchytky potrubí. 3. V cenách –2112 a -2113 není započteno: a) krycí lišty potrubí vedeného nad podlahou, b) připojení horizontálního rozvodu na stoupací potrubí. 4. Cenami –2122 a -2123 se oceňuje napojení rozvodu na jednotlivá stoupací potrubí, popř. na měřicí nebo regulační armaturu přípojky topného okruhu. 5. V cenách –2122 a -2123 je započteno: a) úplné těleso přípojky, b) navaření hrdla přípojky. | [15 empty] | PSC | 2
| VV |  | 40*1,2 'Přepočtené koeficientem množství |  | 48 | [13 empty] | VV | 2 | 2 | False | 1 | ROZPOCET
139 | K | 733121122 | Potrubí z trubek ocelových hladkých bezešvých tvářených za tepla nízkotlakých D 76/3,2 včetně základního nátěru pod izolaci a závěsného systému | m | 9.6 | [5 empty] | základní | 0.55 | 5.28 | 0.00575 | 0.0552 | 0 | 0 | 16 | K | 2 |  |  |  | ROZPOCET | 0 | 0 | 0 | 0 | 0 | 1 | 0 | 16 | -229642557
| PSC |  | Poznámka k souboru cen: 1. Cenami –2112 a -2113 se oceňuje rozvod potrubí jednotrubkových horizontálních soustav. 2. V cenách –2112 a -2113 je započteno úplné těleso spojky a příchytky potrubí. 3. V cenách –2112 a -2113 není započteno: a) krycí lišty potrubí vedeného nad podlahou, b) připojení horizontálního rozvodu na stoupací potrubí. 4. Cenami –2122 a -2123 se oceňuje napojení rozvodu na jednotlivá stoupací potrubí, popř. na měřicí nebo regulační armaturu přípojky topného okruhu. 5. V cenách –2122 a -2123 je započteno: a) úplné těleso přípojky, b) navaření hrdla přípojky. | [15 empty] | PSC | 2
| VV |  | 8*1,2 'Přepočtené koeficientem množství |  | 9.6 | [13 empty] | VV | 2 | 2 | False | 1 | ROZPOCET
| D | 734 | Ústřední vytápění - armatury | [9 empty] | 27.214 |  | 0.14892 |  | 0 | 2 | D | 1 |  |  |  | ROZPOCET | [6 empty] | 0
127 | K | 734163427 | Filtry z uhlíkové oceli s vypouštěcí přírubou PN 16 do 300 st.C DN 65 | ks | 2 | [5 empty] | základní | 1.29 | 2.58 | 0.02525 | 0.0505 | 0 | 0 | 16 | K | 2 |  |  |  | ROZPOCET | 0 | 0 | 0 | 0 | 0 | 1 | 0 | 16 | -369330209
116 | M | 734RVV251 | Vyvažovací ventil závitový s možností měření - DN25, Q = 2,6 m3/h, dP 10 - 50 kPa, včetně montáže | ks | 8 | [5 empty] | základní | 0 | 0 | 0 | 0 | 0 | 0 | 32 | M | 2 |  |  |  | ROZPOCET | 0 | 0 | 0 | 0 | 0 | 1 | 0 | 16 | -1329973439
86 | K | 734193115 | Ostatní přírubové armatury klapky mezipřírubové uzavírací PN 16 do 120 st.C disk tvárná litina DN 65 | ks | 4 | [5 empty] | základní | 1.29 | 5.16 | 0.01191 | 0.04764 | 0 | 0 | 16 | K | 2 |  |  |  | ROZPOCET | 0 | 0 | 0 | 0 | 0 | 1 | 0 | 16 | 1590785660
30 | K | 734211120 | Ventily odvzdušňovací závitové automatické PN 14 do 120 st.C G 1/2 | kus | 12 | [5 empty] | základní | 0.103 | 1.236 | 0.00024 | 0.00288 | 0 | 0 | 16 | K | 2 |  |  |  | ROZPOCET | 0 | 0 | 0 | 0 | 0 | 1 | 0 | 16 | 152060187
152 | K | 734242417 | Ventily zpětné závitové PN 16 do 110 st.C přímé G 2 | kus | 5 | [5 empty] | základní | 0.422 | 2.11 | 0.00078 | 0.0039 | 0 | 0 | 16 | K | 2 |  |  |  | ROZPOCET | 0 | 0 | 0 | 0 | 0 | 1 | 0 | 16 | -1514041830
29 | K | 734291123 | Ostatní armatury kohouty plnicí a vypouštěcí PN 10 do 110 st.C G 1/2 | kus | 10 | [5 empty] | základní | 0.082 | 0.82 | 0.00022 | 0.0022 | 0 | 0 | 16 | K | 2 |  |  |  | ROZPOCET | 0 | 0 | 0 | 0 | 0 | 1 | 0 | 16 | -2081453546
151 | M | 734RVV50 | Vyvažovací ventil závitový s možností měření - DN50, Q =10,5 m3/h, dP 10 - 50 kPa, včetně montáže | ks | 1 | [5 empty] | základní | 0 | 0 | 0 | 0 | 0 | 0 | 32 | M | 2 |  |  |  | ROZPOCET | 0 | 0 | 0 | 0 | 0 | 1 | 0 | 16 | 529142902
75 | M | 734ZS40 | Zaslepení větve na R/S D40, včetně montáže | ks | 2 | [5 empty] | základní | 0 | 0 | 0 | 0 | 0 | 0 | 32 | M | 2 |  |  |  | ROZPOCET | 0 | 0 | 0 | 0 | 0 | 1 | 0 | 16 | 391186458
150 | M | 734ZS32 | Zaslepení větve na R/S D32, včetně montáže | ks | 2 | [5 empty] | základní | 0 | 0 | 0 | 0 | 0 | 0 | 32 | M | 2 |  |  |  | ROZPOCET | 0 | 0 | 0 | 0 | 0 | 1 | 0 | 16 | -1948374172
153 | K | 734291247 | Ostatní armatury filtry závitové PN 16 do 130 st.C přímé s vnitřními závity G 2 | kus | 4 | [5 empty] | základní | 0.422 | 1.688 | 0.00173 | 0.00692 | 0 | 0 | 16 | K | 2 |  |  |  | ROZPOCET | 0 | 0 | 0 | 0 | 0 | 1 | 0 | 16 | 1364344930
154 | K | 734292718 | Ostatní armatury kulové kohouty PN 42 do 185 st.C přímé vnitřní závit G 2 | kus | 13 | [5 empty] | základní | 0.41 | 5.33 | 0.00168 | 0.02184 | 0 | 0 | 16 | K | 2 |  |  |  | ROZPOCET | 0 | 0 | 0 | 0 | 0 | 1 | 0 | 16 | 710378619
31 | K | 734411118 | Teploměry technické s pevným stonkem a jímkou zadní připojení (axiální) průměr 80 mm délka stonku 150 mm | kus | 10 | [5 empty] | základní | 0.381 | 3.81 | 0.00055 | 0.0055 | 0 | 0 | 16 | K | 2 |  |  |  | ROZPOCET | 0 | 0 | 0 | 0 | 0 | 1 | 0 | 16 | 1435011745
32 | K | 734421101 | Tlakoměry s pevným stonkem a zpětnou klapkou spodní připojení (radiální) tlaku 0–16 bar průměru 50 mm | kus | 2 | [5 empty] | základní | 0.433 | 0.866 | 0.00221 | 0.00442 | 0 | 0 | 16 | K | 2 |  |  |  | ROZPOCET | 0 | 0 | 0 | 0 | 0 | 1 | 0 | 16 | 325449234
33 | K | 734494213 | Měřicí armatury návarky s trubkovým závitem G 1/2 | kus | 13 | [5 empty] | základní | 0.278 | 3.614 | 0.00024 | 0.00312 | 0 | 0 | 16 | K | 2 |  |  |  | ROZPOCET | 0 | 0 | 0 | 0 | 0 | 1 | 0 | 16 | 1374740757
| PSC |  | Poznámka k souboru cen: 1. V cenách -9211 až -9213 je započtena montáž návarků přivařením; jejich dodávka se oceňuje ve specifikaci pouze v případech, kdy návarky nejsou součástí dodávky zařízení. | [15 empty] | PSC | 2

## D.1.4.d - 01 - Zařízení v...
| List obsahuje: |  | 1) Krycí list soupisu | 2) Rekapitulace |  |  | 3) Soupis prací | Zpět na list: | Rekapitulace stavby
[9 empty] | >> skryté sloupce << | [9 empty] | {d9194ac9-c7ee-4f68-8ae9-faed6b7101d5}
2
| KRYCÍ LIST SOUPISU | [8 empty] | v --- níže se nacházejí doplnkové a pomocné údaje k sestavám --- v | [8 empty] | False
Stavba:
Valdice - modernizace tepelného hospodářství EED - SO 01 - Hlavní kotelna obj. 42, Předávací stanice, venkovní rozvody
Objekt:
D.1.4.d - 01 - Zařízení vzduchotechniky 1 - Spalovací vzduch pro kotle
| KSO: |  |  |  |  | CC-CZ:
| Místo: |  | Valdice |  |  | Datum: | 1. 5. 2018
| Zadavatel: |  |  |  |  | IČ: | 00212423
|  | Vězeňská služba České republiky |  |  |  | DIČ:
| Uchazeč: |  |  |  |  | IČ:
DIČ:
| Projektant: |  |  |  |  | IČ: | 28811208
|  | PDE s.r.o. |  |  |  | DIČ: | CZ28811208
Poznámka:
| Cena bez DPH | [5 empty] | 0
|  |  | Základ daně |  |  | Sazba daně | Výše daně
| DPH | základní | 0 |  |  | 21% | 0
|  | snížená | 0 |  |  | 15% | 0
|  | zákl. přenesená | 0 |  |  | 21% | 0
|  | sníž. přenesená | 0 |  |  | 15% | 0
|  | nulová | 0 |  |  | 0% | 0
| Cena s DPH |  |  | v | CZK |  | 0
REKAPITULACE ČLENĚNÍ SOUPISU PRACÍ
Stavba:
Valdice - modernizace tepelného hospodářství EED - SO 01 - Hlavní kotelna obj. 42, Předávací stanice, venkovní rozvody
Objekt:
D.1.4.d - 01 - Zařízení vzduchotechniky 1 - Spalovací vzduch pro kotle
Místo: |  |  | Valdice |  |  | Datum: | 1. 5. 2018
Zadavatel: |  |  | Vězeňská služba České republiky |  |  | Projektant: | PDE s.r.o.
Uchazeč:
Kód dílu - Popis | [6 empty] | Cena celkem [CZK]
Náklady soupisu celkem | [6 empty] | 0 | [12 empty] | -1
| PSV - Práce a dodávky PSV | [5 empty] | 0
| 751 - Vzduchotechnika | [5 empty] | 0
SOUPIS PRACÍ
Stavba:
Valdice - modernizace tepelného hospodářství EED - SO 01 - Hlavní kotelna obj. 42, Předávací stanice, venkovní rozvody
Objekt:
D.1.4.d - 01 - Zařízení vzduchotechniky 1 - Spalovací vzduch pro kotle
Místo: |  |  | Valdice |  |  | Datum: | 1. 5. 2018
Zadavatel: |  |  | Vězeňská služba České republiky |  |  | Projektant: | PDE s.r.o.
Uchazeč:
PČ | Typ | Kód | Popis | MJ | Množství | J.cena [CZK] | Cena celkem [CZK] | Cenová soustava |  | Poznámka | DPH | J. Nh [h] | Nh celkem [h] | J. hmotnost [t] | Hmotnost celkem [t] | J. suť [t] | Suť Celkem [t]
Náklady soupisu celkem | [12 empty] | 33.735 |  | 0.39585 |  | 0 |  | D | -1 | [7 empty] | 0
| D | PSV | Práce a dodávky PSV | [9 empty] | 33.735 |  | 0.39585 |  | 0 | 2 | D | 0 | ROZPOCET | [6 empty] | 0
| D | 751 | Vzduchotechnika | [9 empty] | 33.735 |  | 0.39585 |  | 0 | 2 | D | 1 | ROZPOCET | [6 empty] | 0
11 | M | 751DZ002 | Protidešťová žaluzie 630x500 včetně síta a montáže | ks | 1 | [5 empty] | základní | 0 | 0 | 0 | 0 | 0 | 0 | 32 | M | 2 | ROZPOCET | 0 | 0 | 0 | 0 | 0 | 1 | 0 | 16 | -2014657033
13 | M | 751IZ041 | Venkovní tepelná izolace hranatého potrubí včetně oplechování. Spoje desek nebo rohoží přelepeny samolepícími AL páskami. Nehořlavé desky, minerální či čedičová plsť, tepelná vodivost max 0,035 W/mK, na povrchu se zábranou proti difuzi z hliníkové folie, včetně revizních otvorů. Tlouštka izolace 60 mm. Včetně montáže | m2 | 10 | [5 empty] | základní | 0 | 0 | 0 | 0 | 0 | 0 | 32 | M | 2 | ROZPOCET | 0 | 0 | 0 | 0 | 0 | 1 | 0 | 16 | -319617290
1 | M | 75101.01-2 SF | Radiální ventilátor do čtyřhranného potrubí; Qv=4000 m3/h, dpext=300 Pa; včetně: včetně montáže | ks | 2 | [5 empty] | základní | 0 | 0 | 0 | 0 | 0 | 0 | 32 | M | 2 | ROZPOCET | 0 | 0 | 0 | 0 | 0 | 1 | 0 | 16 | 1456164335
2 | M | 751PV001 | Pružné vložky včetně montáže | ks | 4 | [5 empty] | základní | 0 | 0 | 0 | 0 | 0 | 0 | 32 | M | 2 | ROZPOCET | 0 | 0 | 0 | 0 | 0 | 1 | 0 | 16 | 2108516299
3 | M | 751TH001 | Tlumič hluku 1000x500, l=1000mm, včetně montáže | ks | 4 | [5 empty] | základní | 0 | 0 | 0 | 0 | 0 | 0 | 32 | M | 2 | ROZPOCET | 0 | 0 | 0 | 0 | 0 | 1 | 0 | 16 | 118864565
10 | M | 751TH002 | Tlumič hluklu 500x500, l=2000 mm, včetně montáže | ks | 2 | [5 empty] | základní | 0 | 0 | 0 | 0 | 0 | 0 | 32 | M | 2 | ROZPOCET | 0 | 0 | 0 | 0 | 0 | 1 | 0 | 16 | 1910956665
4 | M | 751FK001 | Filtrační kazeta 1000x500 třída filtrace G4, včetně montáže | ks | 2 | [5 empty] | základní | 0 | 0 | 0 | 0 | 0 | 0 | 32 | M | 2 | ROZPOCET | 0 | 0 | 0 | 0 | 0 | 1 | 0 | 16 | -1118575289
5 | M | 751DZ001 | Protidešťová žaluzie 1250x630 včetně síta, včetně montáže | ks | 2 | [5 empty] | základní | 0 | 0 | 0 | 0 | 0 | 0 | 32 | M | 2 | ROZPOCET | 0 | 0 | 0 | 0 | 0 | 1 | 0 | 16 | 1723519480
6 | M | 751KM001 | Krycí mřížka na konec potrubí 630x400, včetně montáže | ks | 1 | [5 empty] | základní | 0 | 0 | 0 | 0 | 0 | 0 | 32 | M | 2 | ROZPOCET | 0 | 0 | 0 | 0 | 0 | 1 | 0 | 16 | -1860424102
12 | M | 751SP002 | Síto proti ptactvu 500x500, včetně montáže | ks | 2 | [5 empty] | základní | 0 | 0 | 0 | 0 | 0 | 0 | 32 | M | 2 | ROZPOCET | 0 | 0 | 0 | 0 | 0 | 1 | 0 | 16 | -1155285281
7 | M | 751KM02 | Krycí mřížka na konec potrubí 500x500, včetně montáže | ks | 3 | [5 empty] | základní | 0 | 0 | 0 | 0 | 0 | 0 | 32 | M | 2 | ROZPOCET | 0 | 0 | 0 | 0 | 0 | 1 | 0 | 16 | 1717667321
8 | K | 751510011 | Čtyřhranné potrubí s tvarovkami (sk. I z pozinkovaného ocelového plechu) včetně spojovacího, těsnícího, montážního a závěsného materiálu, včetně montáže | m2 | 65 | [5 empty] | základní | 0.519 | 33.735 | 0.00609 | 0.39585 | 0 | 0 | 16 | K | 2 | ROZPOCET | 0 | 0 | 0 | 0 | 0 | 1 | 0 | 16 | -694645568
| PSC |  | Poznámka k souboru cen: 1. V cenách jsou započteny i náklady na dodání a montáž trub včetně tvarovek. 2. V cenách -0010 až -0023 jsou započteny i náklady na: a) dodání a osazení přírubových lišt, b) tmelení akrylátovým tmelem. 3. V cenách -0041 až -0053 nejsou započteny náklady na příruby, spoje jsou prováděné pomocí spojek. | [15 empty] | PSC | 2
9 | M | 751IZ040 | Tepelné izolace tl. 40mm - minerální plsť s hliníkovou folií napovrchu, připevňovaná na samolepící trny k potrubí do vnitřního prostředí, včetně revizních otvorů a montáže | m2 | 32 | [5 empty] | základní | 0 | 0 | 0 | 0 | 0 | 0 | 32 | M | 2 | ROZPOCET | 0 | 0 | 0 | 0 | 0 | 1 | 0 | 16 | 642342421

## D.1.4.d - 02 - Zařízení v...
| List obsahuje: |  | 1) Krycí list soupisu | 2) Rekapitulace |  |  | 3) Soupis prací | Zpět na list: | Rekapitulace stavby
[9 empty] | >> skryté sloupce << | [9 empty] | {127bc8db-1b1b-4b3c-9275-eac0095662ae}
2
| KRYCÍ LIST SOUPISU | [8 empty] | v --- níže se nacházejí doplnkové a pomocné údaje k sestavám --- v | [8 empty] | False
Stavba:
Valdice - modernizace tepelného hospodářství EED - SO 01 - Hlavní kotelna obj. 42, Předávací stanice, venkovní rozvody
Objekt:
D.1.4.d - 02 - Zařízení vzduchotechniky 2 - Spalovací vzduch pro tepelná čerpadla
| KSO: |  |  |  |  | CC-CZ:
| Místo: |  | Valdice |  |  | Datum: | 1. 5. 2018
| Zadavatel: |  |  |  |  | IČ: | 00212423
|  | Vězeňská služba České republiky |  |  |  | DIČ:
| Uchazeč: |  |  |  |  | IČ:
DIČ:
| Projektant: |  |  |  |  | IČ: | 28811208
|  | PDE s.r.o. |  |  |  | DIČ: | CZ28811208
Poznámka:
| Cena bez DPH | [5 empty] | 0
|  |  | Základ daně |  |  | Sazba daně | Výše daně
| DPH | základní | 0 |  |  | 21% | 0
|  | snížená | 0 |  |  | 15% | 0
|  | zákl. přenesená | 0 |  |  | 21% | 0
|  | sníž. přenesená | 0 |  |  | 15% | 0
|  | nulová | 0 |  |  | 0% | 0
| Cena s DPH |  |  | v | CZK |  | 0
REKAPITULACE ČLENĚNÍ SOUPISU PRACÍ
Stavba:
Valdice - modernizace tepelného hospodářství EED - SO 01 - Hlavní kotelna obj. 42, Předávací stanice, venkovní rozvody
Objekt:
D.1.4.d - 02 - Zařízení vzduchotechniky 2 - Spalovací vzduch pro tepelná čerpadla
Místo: |  |  | Valdice |  |  | Datum: | 1. 5. 2018
Zadavatel: |  |  | Vězeňská služba České republiky |  |  | Projektant: | PDE s.r.o.
Uchazeč:
Kód dílu - Popis | [6 empty] | Cena celkem [CZK]
Náklady soupisu celkem | [6 empty] | 0 | [12 empty] | -1
| PSV - Práce a dodávky PSV | [5 empty] | 0
| 751 - Vzduchotechnika | [5 empty] | 0
SOUPIS PRACÍ
Stavba:
Valdice - modernizace tepelného hospodářství EED - SO 01 - Hlavní kotelna obj. 42, Předávací stanice, venkovní rozvody
Objekt:
D.1.4.d - 02 - Zařízení vzduchotechniky 2 - Spalovací vzduch pro tepelná čerpadla
Místo: |  |  | Valdice |  |  | Datum: | 1. 5. 2018
Zadavatel: |  |  | Vězeňská služba České republiky |  |  | Projektant: | PDE s.r.o.
Uchazeč:
PČ | Typ | Kód | Popis | MJ | Množství | J.cena [CZK] | Cena celkem [CZK] | Cenová soustava |  | Poznámka | DPH | J. Nh [h] | Nh celkem [h] | J. hmotnost [t] | Hmotnost celkem [t] | J. suť [t] | Suť Celkem [t]
Náklady soupisu celkem | [12 empty] | 8.304 |  | 0.09744 |  | 0 |  | D | -1 | [7 empty] | 0
| D | PSV | Práce a dodávky PSV | [9 empty] | 8.304 |  | 0.09744 |  | 0 | 2 | D | 0 | ROZPOCET | [6 empty] | 0
| D | 751 | Vzduchotechnika | [9 empty] | 8.304 |  | 0.09744 |  | 0 | 2 | D | 1 | ROZPOCET | [6 empty] | 0
26 | M | 751IZ041 | Venkovní tepelná izolace hranatého potrubí včetně oplechování. Spoje desek nebo rohoží přelepeny samolepícími AL páskami. Nehořlavé desky, minerální či čedičová plsť, tepelná vodivost max 0,035 W/mK, na povrchu se zábranou proti difuzi z hliníkové folie, včetně revizních otvorů. Tlouštka izolace 60 mm. včetně montáže | m2 | 20 | [5 empty] | základní | 0 | 0 | 0 | 0 | 0 | 0 | 32 | M | 2 | ROZPOCET | 0 | 0 | 0 | 0 | 0 | 1 | 0 | 16 | -1336030919
14 | M | 75102SF | Radiální ventilátor do kruhového potrubí; Qv=200 m3/h, dpext=350 Pa; včetně: včetně montáže | ks | 1 | [5 empty] | základní | 0 | 0 | 0 | 0 | 0 | 0 | 32 | M | 2 | ROZPOCET | 0 | 0 | 0 | 0 | 0 | 1 | 0 | 16 | 888712269
15 | M | 751PV002 | Pružné vložky včetně montáže | ks | 2 | [5 empty] | základní | 0 | 0 | 0 | 0 | 0 | 0 | 32 | M | 2 | ROZPOCET | 0 | 0 | 0 | 0 | 0 | 1 | 0 | 16 | -2078071979
27 | M | 751TH002 | Tlumič hluklu 500x500, l=2000 mm, včetně montáže | ks | 2 | [5 empty] | základní | 0 | 0 | 0 | 0 | 0 | 0 | 32 | M | 2 | ROZPOCET | 0 | 0 | 0 | 0 | 0 | 1 | 0 | 16 | -1603340158
16 | M | 751TH003 | Tlumič hluku ø200 mm, včetně montáže | ks | 1 | [5 empty] | základní | 0 | 0 | 0 | 0 | 0 | 0 | 32 | M | 2 | ROZPOCET | 0 | 0 | 0 | 0 | 0 | 1 | 0 | 16 | -294579177
17 | M | 751FK002 | Filtrační kazeta třída filtrace G4, včetně montáže | ks | 1 | [5 empty] | základní | 0 | 0 | 0 | 0 | 0 | 0 | 32 | M | 2 | ROZPOCET | 0 | 0 | 0 | 0 | 0 | 1 | 0 | 16 | 1705391405
19 | M | 751DZ003 | Protidešťová žaluzie 250x200, včetně síta a montáže | ks | 1 | [5 empty] | základní | 0 | 0 | 0 | 0 | 0 | 0 | 32 | M | 2 | ROZPOCET | 0 | 0 | 0 | 0 | 0 | 1 | 0 | 16 | 1610600512
25 | M | 751KM006 | Krycí mřížka na konce potrubí ø200 mm, včetně montáže | ks | 1 | [5 empty] | základní | 0 | 0 | 0 | 0 | 0 | 0 | 32 | M | 2 | ROZPOCET | 0 | 0 | 0 | 0 | 0 | 1 | 0 | 16 | -926456644
7 | M | 751KM02 | Krycí mřížka na konec potrubí 500x500, včetně montáže | ks | 2 | [5 empty] | základní | 0 | 0 | 0 | 0 | 0 | 0 | 32 | M | 2 | ROZPOCET | 0 | 0 | 0 | 0 | 0 | 1 | 0 | 16 | 1717667321
12 | M | 751KM3 | Krycí mřížka proti ptactvu 500x500, včetně montáže | ks | 2 | [5 empty] | základní | 0 | 0 | 0 | 0 | 0 | 0 | 32 | M | 2 | ROZPOCET | 0 | 0 | 0 | 0 | 0 | 1 | 0 | 16 | 308682670
20 | M | 751SP001 | Kruhové potrubí SPIRO ø200 mm včetně tvarovek, včetně montáže | bm | 5 | [5 empty] | základní | 0 | 0 | 0 | 0 | 0 | 0 | 32 | M | 2 | ROZPOCET | 0 | 0 | 0 | 0 | 0 | 1 | 0 | 16 | 1329286765
8 | K | 751510011 | Čtyřhranné potrubí s tvarovkami (sk. I z pozinkovaného ocelového plechu) včetně spojovacího, těsnícího, montážního a závěsného materiálu, včetně montáže | m2 | 16 | [5 empty] | základní | 0.519 | 8.304 | 0.00609 | 0.09744 | 0 | 0 | 16 | K | 2 | ROZPOCET | 0 | 0 | 0 | 0 | 0 | 1 | 0 | 16 | -694645568
| PSC |  | Poznámka k souboru cen: 1. V cenách jsou započteny i náklady na dodání a montáž trub včetně tvarovek. 2. V cenách -0010 až -0023 jsou započteny i náklady na: a) dodání a osazení přírubových lišt, b) tmelení akrylátovým tmelem. 3. V cenách -0041 až -0053 nejsou započteny náklady na příruby, spoje jsou prováděné pomocí spojek. | [15 empty] | PSC | 2
9 | M | 751IZ040 | Tepelné izolace tl. 40mm - minerální plsť s hliníkovou folií napovrchu, připevňovaná na samolepící trny k potrubí do vnitřního prostředí, včetně revizních otvorů a montáže | m2 | 3 | [5 empty] | základní | 0 | 0 | 0 | 0 | 0 | 0 | 32 | M | 2 | ROZPOCET | 0 | 0 | 0 | 0 | 0 | 1 | 0 | 16 | 642342421

## D.1.4.d - 03 - Zařízení v...
| List obsahuje: |  | 1) Krycí list soupisu | 2) Rekapitulace |  |  | 3) Soupis prací | Zpět na list: | Rekapitulace stavby
[9 empty] | >> skryté sloupce << | [9 empty] | {db9868a8-72a8-4cc0-b54e-ddee74b8af13}
2
| KRYCÍ LIST SOUPISU | [8 empty] | v --- níže se nacházejí doplnkové a pomocné údaje k sestavám --- v | [8 empty] | False
Stavba:
Valdice - modernizace tepelného hospodářství EED - SO 01 - Hlavní kotelna obj. 42, Předávací stanice, venkovní rozvody
Objekt:
D.1.4.d - 03 - Zařízení vzduchotechniky3 - Odvod tepelné zátěže z tepelného čerpadla
| KSO: |  |  |  |  | CC-CZ:
| Místo: |  | Valdice |  |  | Datum: | 1. 5. 2018
| Zadavatel: |  |  |  |  | IČ: | 00212423
|  | Vězeňská služba České republiky |  |  |  | DIČ:
| Uchazeč: |  |  |  |  | IČ:
DIČ:
| Projektant: |  |  |  |  | IČ: | 28811208
|  | PDE s.r.o. |  |  |  | DIČ: | CZ28811208
Poznámka:
| Cena bez DPH | [5 empty] | 0
|  |  | Základ daně |  |  | Sazba daně | Výše daně
| DPH | základní | 0 |  |  | 21% | 0
|  | snížená | 0 |  |  | 15% | 0
|  | zákl. přenesená | 0 |  |  | 21% | 0
|  | sníž. přenesená | 0 |  |  | 15% | 0
|  | nulová | 0 |  |  | 0% | 0
| Cena s DPH |  |  | v | CZK |  | 0
REKAPITULACE ČLENĚNÍ SOUPISU PRACÍ
Stavba:
Valdice - modernizace tepelného hospodářství EED - SO 01 - Hlavní kotelna obj. 42, Předávací stanice, venkovní rozvody
Objekt:
D.1.4.d - 03 - Zařízení vzduchotechniky3 - Odvod tepelné zátěže z tepelného čerpadla
Místo: |  |  | Valdice |  |  | Datum: | 1. 5. 2018
Zadavatel: |  |  | Vězeňská služba České republiky |  |  | Projektant: | PDE s.r.o.
Uchazeč:
Kód dílu - Popis | [6 empty] | Cena celkem [CZK]
Náklady soupisu celkem | [6 empty] | 0 | [12 empty] | -1
| PSV - Práce a dodávky PSV | [5 empty] | 0
| 751 - Vzduchotechnika | [5 empty] | 0
SOUPIS PRACÍ
Stavba:
Valdice - modernizace tepelného hospodářství EED - SO 01 - Hlavní kotelna obj. 42, Předávací stanice, venkovní rozvody
Objekt:
D.1.4.d - 03 - Zařízení vzduchotechniky3 - Odvod tepelné zátěže z tepelného čerpadla
Místo: |  |  | Valdice |  |  | Datum: | 1. 5. 2018
Zadavatel: |  |  | Vězeňská služba České republiky |  |  | Projektant: | PDE s.r.o.
Uchazeč:
PČ | Typ | Kód | Popis | MJ | Množství | J.cena [CZK] | Cena celkem [CZK] | Cenová soustava |  | Poznámka | DPH | J. Nh [h] | Nh celkem [h] | J. hmotnost [t] | Hmotnost celkem [t] | J. suť [t] | Suť Celkem [t]
Náklady soupisu celkem | [12 empty] | 2.076 |  | 0.02436 |  | 0 |  | D | -1 | [7 empty] | 0
| D | PSV | Práce a dodávky PSV | [9 empty] | 2.076 |  | 0.02436 |  | 0 | 2 | D | 0 | ROZPOCET | [6 empty] | 0
| D | 751 | Vzduchotechnika | [9 empty] | 2.076 |  | 0.02436 |  | 0 | 2 | D | 1 | ROZPOCET | [6 empty] | 0
12 | M | 75103.01MK | Motoricky ovládaná klapka 1000x500, včetně montáže, servopohonu | ks | 1 | [5 empty] | základní | 0 | 0 | 0 | 0 | 0 | 0 | 32 | M | 2 | ROZPOCET | 0 | 0 | 0 | 0 | 0 | 1 | 0 | 16 | 1305249903
11 | M | 751PV001 | Pružné vložky včetně montáže | ks | 2 | [5 empty] | základní | 0 | 0 | 0 | 0 | 0 | 0 | 32 | M | 2 | ROZPOCET | 0 | 0 | 0 | 0 | 0 | 1 | 0 | 16 | 1481090826
10 | M | 75103SF | Radiální ventilátor s frekvenčním měničem do čtyřhranného potrubí; Qv=700/6000 m3/h, dpext=300 Pa; včetně: včetně montáže | ks | 1 | [5 empty] | základní | 0 | 0 | 0 | 0 | 0 | 0 | 32 | M | 2 | ROZPOCET | 0 | 0 | 0 | 0 | 0 | 1 | 0 | 16 | 2036322011
13 | M | 751TH001 | Tlumič hluku 1000x500, l=1000mm, včetně montáže | ks | 2 | [5 empty] | základní | 0 | 0 | 0 | 0 | 0 | 0 | 32 | M | 2 | ROZPOCET | 0 | 0 | 0 | 0 | 0 | 1 | 0 | 16 | -547196178
14 | M | 751FK001 | Filtrační kazeta 100x500 třída filtrace G4, včetně montáže | ks | 1 | [5 empty] | základní | 0 | 0 | 0 | 0 | 0 | 0 | 32 | M | 2 | ROZPOCET | 0 | 0 | 0 | 0 | 0 | 1 | 0 | 16 | 1195233794
15 | M | 751DZ001 | Protidešťová žaluzie 1250x630 včetně síta, včetně montáže | ks | 1 | [5 empty] | základní | 0 | 0 | 0 | 0 | 0 | 0 | 32 | M | 2 | ROZPOCET | 0 | 0 | 0 | 0 | 0 | 1 | 0 | 16 | 566406531
16 | M | 751KM5 | Krycí mřížka na konce potrubí 1000x500, včetně montáže | ks | 1 | [5 empty] | základní | 0 | 0 | 0 | 0 | 0 | 0 | 32 | M | 2 | ROZPOCET | 0 | 0 | 0 | 0 | 0 | 1 | 0 | 16 | 911005287
8 | K | 751510011 | Čtyřhranné potrubí s tvarovkami (sk. I z pozinkovaného ocelového plechu) včetně spojovacího, těsnícího, montážního a závěsného materiálu, včetně montáže | m2 | 4 | [5 empty] | základní | 0.519 | 2.076 | 0.00609 | 0.02436 | 0 | 0 | 16 | K | 2 | ROZPOCET | 0 | 0 | 0 | 0 | 0 | 1 | 0 | 16 | -694645568
| PSC |  | Poznámka k souboru cen: 1. V cenách jsou započteny i náklady na dodání a montáž trub včetně tvarovek. 2. V cenách -0010 až -0023 jsou započteny i náklady na: a) dodání a osazení přírubových lišt, b) tmelení akrylátovým tmelem. 3. V cenách -0041 až -0053 nejsou započteny náklady na příruby, spoje jsou prováděné pomocí spojek. | [15 empty] | PSC | 2
9 | M | 751IZ040 | Tepelné izolace tl. 40mm - minerální plsť s hliníkovou folií napovrchu, připevňovaná na samolepící trny k potrubí do vnitřního prostředí, včetně revizních otvorů a montáže | m2 | 10 | [5 empty] | základní | 0 | 0 | 0 | 0 | 0 | 0 | 32 | M | 2 | ROZPOCET | 0 | 0 | 0 | 0 | 0 | 1 | 0 | 16 | 642342421

## D.1.4.d - 04 - Zařízení v...
| List obsahuje: |  | 1) Krycí list soupisu | 2) Rekapitulace |  |  | 3) Soupis prací | Zpět na list: | Rekapitulace stavby
[9 empty] | >> skryté sloupce << | [9 empty] | {e7cbfcc1-50ea-4b0d-a13d-d3972d91eaa4}
2
| KRYCÍ LIST SOUPISU | [8 empty] | v --- níže se nacházejí doplnkové a pomocné údaje k sestavám --- v | [8 empty] | False
Stavba:
Valdice - modernizace tepelného hospodářství EED - SO 01 - Hlavní kotelna obj. 42, Předávací stanice, venkovní rozvody
Objekt:
D.1.4.d - 04 - Zařízení vzduchotechniky 4 - Větrání a vytápění kotelny
| KSO: |  |  |  |  | CC-CZ:
| Místo: |  | Valdice |  |  | Datum: | 1. 5. 2018
| Zadavatel: |  |  |  |  | IČ: | 00212423
|  | Vězeňská služba České republiky |  |  |  | DIČ:
| Uchazeč: |  |  |  |  | IČ:
DIČ:
| Projektant: |  |  |  |  | IČ: | 28811208
|  | PDE s.r.o. |  |  |  | DIČ: | CZ28811208
Poznámka:
| Cena bez DPH | [5 empty] | 0
|  |  | Základ daně |  |  | Sazba daně | Výše daně
| DPH | základní | 0 |  |  | 21% | 0
|  | snížená | 0 |  |  | 15% | 0
|  | zákl. přenesená | 0 |  |  | 21% | 0
|  | sníž. přenesená | 0 |  |  | 15% | 0
|  | nulová | 0 |  |  | 0% | 0
| Cena s DPH |  |  | v | CZK |  | 0
REKAPITULACE ČLENĚNÍ SOUPISU PRACÍ
Stavba:
Valdice - modernizace tepelného hospodářství EED - SO 01 - Hlavní kotelna obj. 42, Předávací stanice, venkovní rozvody
Objekt:
D.1.4.d - 04 - Zařízení vzduchotechniky 4 - Větrání a vytápění kotelny
Místo: |  |  | Valdice |  |  | Datum: | 1. 5. 2018
Zadavatel: |  |  | Vězeňská služba České republiky |  |  | Projektant: | PDE s.r.o.
Uchazeč:
Kód dílu - Popis | [6 empty] | Cena celkem [CZK]
Náklady soupisu celkem | [6 empty] | 0 | [12 empty] | -1
| PSV - Práce a dodávky PSV | [5 empty] | 0
| 751 - Vzduchotechnika | [5 empty] | 0
SOUPIS PRACÍ
Stavba:
Valdice - modernizace tepelného hospodářství EED - SO 01 - Hlavní kotelna obj. 42, Předávací stanice, venkovní rozvody
Objekt:
D.1.4.d - 04 - Zařízení vzduchotechniky 4 - Větrání a vytápění kotelny
Místo: |  |  | Valdice |  |  | Datum: | 1. 5. 2018
Zadavatel: |  |  | Vězeňská služba České republiky |  |  | Projektant: | PDE s.r.o.
Uchazeč:
PČ | Typ | Kód | Popis | MJ | Množství | J.cena [CZK] | Cena celkem [CZK] | Cenová soustava |  | Poznámka | DPH | J. Nh [h] | Nh celkem [h] | J. hmotnost [t] | Hmotnost celkem [t] | J. suť [t] | Suť Celkem [t]
Náklady soupisu celkem | [12 empty] | 5.19 |  | 0.0609 |  | 0 |  | D | -1 | [7 empty] | 0
| D | PSV | Práce a dodávky PSV | [9 empty] | 5.19 |  | 0.0609 |  | 0 | 2 | D | 0 | ROZPOCET | [6 empty] | 0
| D | 751 | Vzduchotechnika | [9 empty] | 5.19 |  | 0.0609 |  | 0 | 2 | D | 1 | ROZPOCET | [6 empty] | 0
10 | M | 751PV003 | Pružné vložky včetně montáže | ks | 2 | [5 empty] | základní | 0 | 0 | 0 | 0 | 0 | 0 | 32 | M | 2 | ROZPOCET | 0 | 0 | 0 | 0 | 0 | 1 | 0 | 16 | 372410386
5 | M | 75104SF | Radiální ventilátor do kruhového potrubí; Qv=600 m3/h, dpext=350 Pa; včetně: včetně montáže | ks | 1 | [5 empty] | základní | 0 | 0 | 0 | 0 | 0 | 0 | 32 | M | 2 | ROZPOCET | 0 | 0 | 0 | 0 | 0 | 1 | 0 | 16 | -1149042623
12 | M | 751TH006 | Tlumič hluku 500x200, l=2000mm, včetně montáže | ks | 2 | [5 empty] | základní | 0 | 0 | 0 | 0 | 0 | 0 | 32 | M | 2 | ROZPOCET | 0 | 0 | 0 | 0 | 0 | 1 | 0 | 16 | 700156317
11 | M | 751TH004 | Tlumič hluku ø315 mm, včetně montáže | ks | 1 | [5 empty] | základní | 0 | 0 | 0 | 0 | 0 | 0 | 32 | M | 2 | ROZPOCET | 0 | 0 | 0 | 0 | 0 | 1 | 0 | 16 | -100967132
7 | M | 751FK001 | Filtrační kazeta třída filtrace G4, včetně montáže | ks | 1 | [5 empty] | základní | 0 | 0 | 0 | 0 | 0 | 0 | 32 | M | 2 | ROZPOCET | 0 | 0 | 0 | 0 | 0 | 1 | 0 | 16 | 695506062
8 | M | 751DZ004 | Protidešťová žaluzie 400x400 včetně síta a montáže | ks | 3 | [5 empty] | základní | 0 | 0 | 0 | 0 | 0 | 0 | 32 | M | 2 | ROZPOCET | 0 | 0 | 0 | 0 | 0 | 1 | 0 | 16 | -1948038059
9 | M | 751KM5 | Krycí mřížka na konce potrubí 400x400, včetně montáže | ks | 2 | [5 empty] | základní | 0 | 0 | 0 | 0 | 0 | 0 | 32 | M | 2 | ROZPOCET | 0 | 0 | 0 | 0 | 0 | 1 | 0 | 16 | -383707627
16 | M | 751RK001 | Regulační klapka ø315 mm, včetně montáže | ks | 2 | [5 empty] | základní | 0 | 0 | 0 | 0 | 0 | 0 | 32 | M | 2 | ROZPOCET | 0 | 0 | 0 | 0 | 0 | 1 | 0 | 16 | -1429350588
15 | M | 751KM6 | Krycí mřížka na konec potrubí ø315 mm, včetně montáže | ks | 2 | [5 empty] | základní | 0 | 0 | 0 | 0 | 0 | 0 | 32 | M | 2 | ROZPOCET | 0 | 0 | 0 | 0 | 0 | 1 | 0 | 16 | -314766071
17 | M | 75104.01-05SAHARA | Teplovodní vytápěcí jedntoka,nástěnné provedení, teplotní spád 90/70°C, Q=23kW, včetně závěsu a ovládací skříńky, včetně montáže | ks | 5 | [5 empty] | základní | 0 | 0 | 0 | 0 | 0 | 0 | 32 | M | 2 | ROZPOCET | 0 | 0 | 0 | 0 | 0 | 1 | 0 | 16 | 1522969347
13 | M | 75104.01MK | Motoricky ovládaná klapka ø315 mm, včetně montáže | ks | 1 | [5 empty] | základní | 0 | 0 | 0 | 0 | 0 | 0 | 32 | M | 2 | ROZPOCET | 0 | 0 | 0 | 0 | 0 | 1 | 0 | 16 | -1636681716
14 | M | 75104.02-03MK | Motoricky ovládaná klapka 400x400, včetně montáže | ks | 2 | [5 empty] | základní | 0 | 0 | 0 | 0 | 0 | 0 | 32 | M | 2 | ROZPOCET | 0 | 0 | 0 | 0 | 0 | 1 | 0 | 16 | 232154945
4 | M | 751SP001 | Kruhové potrubí SPIRO ø315 mm včetně tvarovek, včetně montáže | bm | 5 | [5 empty] | základní | 0 | 0 | 0 | 0 | 0 | 0 | 32 | M | 2 | ROZPOCET | 0 | 0 | 0 | 0 | 0 | 1 | 0 | 16 | 1429065528
2 | K | 751510011 | Čtyřhranné potrubí s tvarovkami (sk. I z pozinkovaného ocelového plechu) včetně spojovacího, těsnícího, montážního a závěsného materiálu, včetně montáže | m2 | 10 | [5 empty] | základní | 0.519 | 5.19 | 0.00609 | 0.0609 | 0 | 0 | 16 | K | 2 | ROZPOCET | 0 | 0 | 0 | 0 | 0 | 1 | 0 | 16 | 800163615
| PSC |  | Poznámka k souboru cen: 1. V cenách jsou započteny i náklady na dodání a montáž trub včetně tvarovek. 2. V cenách -0010 až -0023 jsou započteny i náklady na: a) dodání a osazení přírubových lišt, b) tmelení akrylátovým tmelem. 3. V cenách -0041 až -0053 nejsou započteny náklady na příruby, spoje jsou prováděné pomocí spojek. | [15 empty] | PSC | 2
3 | M | 751IZ040 | Tepelné izolace tl. 40mm - minerální plsť s hliníkovou folií napovrchu, připevňovaná na samolepící trny k potrubí do vnitřního prostředí, včetně revizních otvorů a montáže | m2 | 15 | [5 empty] | základní | 0 | 0 | 0 | 0 | 0 | 0 | 32 | M | 2 | ROZPOCET | 0 | 0 | 0 | 0 | 0 | 1 | 0 | 16 | 1847090013

## D.1.4.d - 05 - Zařízení v...
| List obsahuje: |  | 1) Krycí list soupisu | 2) Rekapitulace |  |  | 3) Soupis prací | Zpět na list: | Rekapitulace stavby
[9 empty] | >> skryté sloupce << | [9 empty] | {ac4f8d89-6ef3-4f1e-a70e-c90cbc2cd34a}
2
| KRYCÍ LIST SOUPISU | [8 empty] | v --- níže se nacházejí doplnkové a pomocné údaje k sestavám --- v | [8 empty] | False
Stavba:
Valdice - modernizace tepelného hospodářství EED - SO 01 - Hlavní kotelna obj. 42, Předávací stanice, venkovní rozvody
Objekt:
D.1.4.d - 05 - Zařízení vzduchotechniky 5 - Vytápění kotleny tepelného čerpadla
| KSO: |  |  |  |  | CC-CZ:
| Místo: |  | Valdice |  |  | Datum: | 1. 5. 2018
| Zadavatel: |  |  |  |  | IČ: | 00212423
|  | Vězeňská služba České republiky |  |  |  | DIČ:
| Uchazeč: |  |  |  |  | IČ:
DIČ:
| Projektant: |  |  |  |  | IČ: | 28811208
|  | PDE s.r.o. |  |  |  | DIČ: | CZ28811208
Poznámka:
| Cena bez DPH | [5 empty] | 0
|  |  | Základ daně |  |  | Sazba daně | Výše daně
| DPH | základní | 0 |  |  | 21% | 0
|  | snížená | 0 |  |  | 15% | 0
|  | zákl. přenesená | 0 |  |  | 21% | 0
|  | sníž. přenesená | 0 |  |  | 15% | 0
|  | nulová | 0 |  |  | 0% | 0
| Cena s DPH |  |  | v | CZK |  | 0
REKAPITULACE ČLENĚNÍ SOUPISU PRACÍ
Stavba:
Valdice - modernizace tepelného hospodářství EED - SO 01 - Hlavní kotelna obj. 42, Předávací stanice, venkovní rozvody
Objekt:
D.1.4.d - 05 - Zařízení vzduchotechniky 5 - Vytápění kotleny tepelného čerpadla
Místo: |  |  | Valdice |  |  | Datum: | 1. 5. 2018
Zadavatel: |  |  | Vězeňská služba České republiky |  |  | Projektant: | PDE s.r.o.
Uchazeč:
Kód dílu - Popis | [6 empty] | Cena celkem [CZK]
Náklady soupisu celkem | [6 empty] | 0 | [12 empty] | -1
| PSV - Práce a dodávky PSV | [5 empty] | 0
| 751 - Vzduchotechnika | [5 empty] | 0
SOUPIS PRACÍ
Stavba:
Valdice - modernizace tepelného hospodářství EED - SO 01 - Hlavní kotelna obj. 42, Předávací stanice, venkovní rozvody
Objekt:
D.1.4.d - 05 - Zařízení vzduchotechniky 5 - Vytápění kotleny tepelného čerpadla
Místo: |  |  | Valdice |  |  | Datum: | 1. 5. 2018
Zadavatel: |  |  | Vězeňská služba České republiky |  |  | Projektant: | PDE s.r.o.
Uchazeč:
PČ | Typ | Kód | Popis | MJ | Množství | J.cena [CZK] | Cena celkem [CZK] | Cenová soustava |  | Poznámka | DPH | J. Nh [h] | Nh celkem [h] | J. hmotnost [t] | Hmotnost celkem [t] | J. suť [t] | Suť Celkem [t]
Náklady soupisu celkem | [12 empty] | 0 |  | 0 |  | 0 |  | D | -1 | [7 empty] | 0
| D | PSV | Práce a dodávky PSV | [9 empty] | 0 |  | 0 |  | 0 | 2 | D | 0 | ROZPOCET | [6 empty] | 0
| D | 751 | Vzduchotechnika | [9 empty] | 0 |  | 0 |  | 0 | 2 | D | 1 | ROZPOCET | [6 empty] | 0
17 | M | 75105.01-02 SAHARA | Teplovodní vytápěcí jedntoka,nástěnné provedení, teplotní spád 90/70°C, Q=18kW, včetně závěsu a ovládací skříńky, včetně montáže | ks | 2 | [5 empty] | základní | 0 | 0 | 0 | 0 | 0 | 0 | 32 | M | 2 | ROZPOCET | 0 | 0 | 0 | 0 | 0 | 1 | 0 | 16 | 1522969347
18 | M | 75106.01 SAHARA | Teplovodní vytápěcí jedntoka,nástěnné provedení, teplotní spád 90/70°C, Q=10kW, včetně závěsu a ovládací skříńky, včetně montáže | ks | 1 | [5 empty] | základní | 0 | 0 | 0 | 0 | 0 | 0 | 32 | M | 2 | ROZPOCET | 0 | 0 | 0 | 0 | 0 | 1 | 0 | 16 | -936650226
19 | M | 75106.02 SAHARA | Teplovodní vytápěcí jedntoka,nástěnné provedení, teplotní spád 90/70°C, Q=8kW, včetně závěsu a ovládací skříńky, včetně montáže | ks | 1 | [5 empty] | základní | 0 | 0 | 0 | 0 | 0 | 0 | 32 | M | 2 | ROZPOCET | 0 | 0 | 0 | 0 | 0 | 1 | 0 | 16 | -337726030

## D.1.4.d - 06 - Zařízení v...
| List obsahuje: |  | 1) Krycí list soupisu | 2) Rekapitulace |  |  | 3) Soupis prací | Zpět na list: | Rekapitulace stavby
[9 empty] | >> skryté sloupce << | [9 empty] | {10e365f9-f5af-48c2-8b44-c3ae51f122f1}
2
| KRYCÍ LIST SOUPISU | [8 empty] | v --- níže se nacházejí doplnkové a pomocné údaje k sestavám --- v | [8 empty] | False
Stavba:
Valdice - modernizace tepelného hospodářství EED - SO 01 - Hlavní kotelna obj. 42, Předávací stanice, venkovní rozvody
Objekt:
D.1.4.d - 06 - Zařízení vzduchotechniky - Ostatní
| KSO: |  |  |  |  | CC-CZ:
| Místo: |  | Valdice |  |  | Datum: | 1. 5. 2018
| Zadavatel: |  |  |  |  | IČ: | 00212423
|  | Vězeňská služba České republiky |  |  |  | DIČ:
| Uchazeč: |  |  |  |  | IČ:
DIČ:
| Projektant: |  |  |  |  | IČ: | 28811208
|  | PDE s.r.o. |  |  |  | DIČ: | CZ28811208
Poznámka:
| Cena bez DPH | [5 empty] | 0
|  |  | Základ daně |  |  | Sazba daně | Výše daně
| DPH | základní | 0 |  |  | 21% | 0
|  | snížená | 0 |  |  | 15% | 0
|  | zákl. přenesená | 0 |  |  | 21% | 0
|  | sníž. přenesená | 0 |  |  | 15% | 0
|  | nulová | 0 |  |  | 0% | 0
| Cena s DPH |  |  | v | CZK |  | 0
REKAPITULACE ČLENĚNÍ SOUPISU PRACÍ
Stavba:
Valdice - modernizace tepelného hospodářství EED - SO 01 - Hlavní kotelna obj. 42, Předávací stanice, venkovní rozvody
Objekt:
D.1.4.d - 06 - Zařízení vzduchotechniky - Ostatní
Místo: |  |  | Valdice |  |  | Datum: | 1. 5. 2018
Zadavatel: |  |  | Vězeňská služba České republiky |  |  | Projektant: | PDE s.r.o.
Uchazeč:
Kód dílu - Popis | [6 empty] | Cena celkem [CZK]
Náklady soupisu celkem | [6 empty] | 0 | [12 empty] | -1
| PSV - Práce a dodávky PSV | [5 empty] | 0
| 101 - Ostatní | [5 empty] | 0
SOUPIS PRACÍ
Stavba:
Valdice - modernizace tepelného hospodářství EED - SO 01 - Hlavní kotelna obj. 42, Předávací stanice, venkovní rozvody
Objekt:
D.1.4.d - 06 - Zařízení vzduchotechniky - Ostatní
Místo: |  |  | Valdice |  |  | Datum: | 1. 5. 2018
Zadavatel: |  |  | Vězeňská služba České republiky |  |  | Projektant: | PDE s.r.o.
Uchazeč:
PČ | Typ | Kód | Popis | MJ | Množství | J.cena [CZK] | Cena celkem [CZK] | Cenová soustava |  | Poznámka | DPH | J. Nh [h] | Nh celkem [h] | J. hmotnost [t] | Hmotnost celkem [t] | J. suť [t] | Suť Celkem [t]
Náklady soupisu celkem | [12 empty] | 0 |  | 0 |  | 0 |  | D | -1 | [7 empty] | 0
| D | PSV | Práce a dodávky PSV | [9 empty] | 0 |  | 0 |  | 0 | 2 | D | 0 | ROZPOCET | [6 empty] | 0
| D | 101 | Ostatní | [9 empty] | 0 |  | 0 |  | 0 | 2 | D | 1 | ROZPOCET | [6 empty] | 0
1 | M | 101VZT1 | Ostatní spojovací materiál | kg | 20 | [5 empty] | základní | 0 | 0 | 0 | 0 | 0 | 0 | 32 | M | 2 | ROZPOCET | 0 | 0 | 0 | 0 | 0 | 1 | 0 | 16 | -31756146
2 | M | 101VZT2 | Identifikační štítky | ks | 30 | [5 empty] | základní | 0 | 0 | 0 | 0 | 0 | 0 | 32 | M | 2 | ROZPOCET | 0 | 0 | 0 | 0 | 0 | 1 | 0 | 16 | -467625854
3 | M | 101VZT3 | Manuál pro obsluhu | ks | 1 | [5 empty] | základní | 0 | 0 | 0 | 0 | 0 | 0 | 32 | M | 2 | ROZPOCET | 0 | 0 | 0 | 0 | 0 | 1 | 0 | 16 | 2055459595
4 | M | 101VZT4 | Realizační dokumentace | ks | 1 | [5 empty] | základní | 0 | 0 | 0 | 0 | 0 | 0 | 32 | M | 2 | ROZPOCET | 0 | 0 | 0 | 0 | 0 | 1 | 0 | 16 | 289605438
5 | M | 101VZT5 | Měření hluku včetně protokolu | hod | 10 | [5 empty] | základní | 0 | 0 | 0 | 0 | 0 | 0 | 32 | M | 2 | ROZPOCET | 0 | 0 | 0 | 0 | 0 | 1 | 0 | 16 | 1224369414
6 | M | 101VZT6 | Zaškolení obsluhy | hod | 5 | [5 empty] | základní | 0 | 0 | 0 | 0 | 0 | 0 | 32 | M | 2 | ROZPOCET | 0 | 0 | 0 | 0 | 0 | 1 | 0 | 16 | 1031152937
7 | M | 101VZT7 | Přesun hmot vertikální i horizontální | bm | 150 | [5 empty] | základní | 0 | 0 | 0 | 0 | 0 | 0 | 32 | M | 2 | ROZPOCET | 0 | 0 | 0 | 0 | 0 | 1 | 0 | 16 | 1276539143

## D.1.4.e-SO01 - Kotelna te...
| List obsahuje: |  | 1) Krycí list rozpočtu |  | 2) Rekapitulace rozpočtu |  |  | 3) Rozpočet |  |  | Zpět na list: | Rekapitulace stavby
optimalizováno pro tisk sestav ve formátu A4 - na výšku | [11 empty] | >> skryté sloupce << | [10 empty] | {d0aa05db-3d88-4a2c-824b-b33336731f53}
2
KRYCÍ LIST ROZPOČTU | [12 empty] | v --- níže se nacházejí doplnkové a pomocné údaje k sestavám --- v | [9 empty] | False
| Stavba: |  | Valdice - modernizace tepelného hospodářství
| Objekt: |  | D.1.4.e-SO01 - Kotelna teplovodni - elektro
| JKSO: | [7 empty] | CC-CZ:
| Místo: | [7 empty] | Datum: |  | 10. 5. 2018
| Objednatel: | [7 empty] | IČ:
DIČ:
| Zhotovitel: | [7 empty] | IČ:
DIČ:
| Projektant: | [7 empty] | IČ:
DIČ:
| Zpracovatel: | [7 empty] | IČ:
DIČ:
Poznámka:
| Náklady z rozpočtu | [7 empty] | 0 | [11 empty] | 0
| Ostatní náklady | [7 empty] | 0
| Cena bez DPH | [7 empty] | 0
| DPH | základní | 21% | ze | 0 |  |  |  | 0
|  | snížená | 15% | ze | 0 |  |  |  | 0
|  | zákl. přenesená | 21% | ze | 0 |  |  |  | 0
|  | sníž. přenesená | 15% | ze | 0 |  |  |  | 0
|  | nulová | 0% | ze | 0 |  |  |  | 0
| Cena s DPH |  |  | v | CZK |  |  | 0
| Projektant |  |  |  |  | Zpracovatel
| Datum a podpis: |  |  | Razítko |  | Datum a podpis: |  |  |  | Razítko
| Objednavatel |  |  |  |  | Zhotovitel
| Datum a podpis: |  |  | Razítko |  | Datum a podpis: |  |  |  | Razítko
REKAPITULACE ROZPOČTU
Stavba: |  |  | Valdice - modernizace tepelného hospodářství
Objekt: |  |  | D.1.4.e-SO01 - Kotelna teplovodni - elektro
Místo: | [6 empty] | Datum: |  | 10. 5. 2018
Objednatel: | [6 empty] | Projektant:
Zhotovitel: | [6 empty] | Zpracovatel:
Kód - Popis | [9 empty] | Cena celkem [CZK]
1) Náklady z rozpočtu | [9 empty] | 0 | [13 empty] | -1
| D1 - Kotelna | [8 empty] | 0
| D2 - STOP tlačítko | [8 empty] | 0
| D3 - Rozvaděč 2RVS1 | [8 empty] | 0
| D4 - Elektro | [8 empty] | 0
| D5 - Uzemnnění | [8 empty] | 0
| D6 - Montážní a úložný materiál | [8 empty] | 0
| D7 - Ostatní | [8 empty] | 0
| PSV - Práce a dodávky PSV | [8 empty] | 0
| 741 - Elektroinstalace - silnoproud | [8 empty] | 0
| M - Práce a dodávky M | [8 empty] | 0
| 21-M - Elektromontáže | [8 empty] | 0
2) Ostatní náklady | [9 empty] | 0 |  |  |  | DPH
Celkové náklady za stavbu 1) + 2) | [7 empty] | 0
ROZPOČET
Stavba: |  |  | Valdice - modernizace tepelného hospodářství
Objekt: |  |  | D.1.4.e-SO01 - Kotelna teplovodni - elektro
Místo: | [6 empty] | Datum: |  | 10. 5. 2018
Objednatel: | [6 empty] | Projektant:
Zhotovitel: | [6 empty] | Zpracovatel:
PČ | Typ | Kód | Popis |  |  | MJ | Množství | J.cena [CZK] |  | Cena celkem [CZK] |  |  | Poznámka | DPH | J. Nh [h] | Nh celkem [h] | J. hmotnost [t] | Hmotnost celkem [t] | J. suť [t] | Suť Celkem [t]
Náklady z rozpočtu | [9 empty] | 0 | [5 empty] | 108.196 |  | 0.57483 |  | 0 |  |  | D | -1 | [7 empty] | 0
| D1 - Kotelna | [8 empty] | 0 | [5 empty] | 45.52 |  | 0.57483 |  | 0 |  | 1 | D | 0 | ROZPOCET | [6 empty] | 0
| D2 - STOP tlačítko | [8 empty] | 0 | [5 empty] | 0 |  | 0 |  | 0 |  | 1 | D | 1 | ROZPOCET | [6 empty] | 0
19 | M | Pol73 | STOP tlačítko s aretací v termoplastické skříni, montáž na povrch, spínací kontakt 230VAC/2A, IP44 |  |  | ks | 2 | [6 empty] | základní | 0 | 0 | 0 | 0 | 0 | 0 |  | 8 | M | 2 | ROZPOCET | 0 | 0 | 0 | 0 | 0 | 1 | 0 | 4 | 2
| D3 - Rozvaděč 2RVS1 | [14 empty] | 0 |  | 0 |  | 0 |  | 1 | D | 1 | ROZPOCET | [6 empty] | 0
23 | M | Pol101 | Skříňový rozvaděč:, 1.POLE 1000x2000x400 mm (šxvxh), oceloplechový, IP44, montážní deska,, vč.náplně dle Přehledového schéma, Bezpečnostní tabulky, kapsa na dokumentaci |  |  | ks | 1 | [6 empty] | základní | 0 | 0 | 0 | 0 | 0 | 0 |  | 8 | M | 2 | ROZPOCET | 0 | 0 | 0 | 0 | 0 | 1 | 0 | 4 | 4
22 | M | Pol102 | Montáž rozvaděče |  |  | ks | 1 | [6 empty] | základní | 0 | 0 | 0 | 0 | 0 | 0 |  | 8 | M | 2 | ROZPOCET | 0 | 0 | 0 | 0 | 0 | 1 | 0 | 4 | 6
| D4 - Elektro | [14 empty] | 0 |  | 0 |  | 0 |  | 1 | D | 1 | ROZPOCET | [6 empty] | 0
25 | M | Pol103 | Zásuvková skříň průmyslová, zásuvka 16A/400VAC, 5-ti pólová, zásuvka 16A/230VAC, proudový chránič, instalace na zeď, materiál ABS, IP44 |  |  | ks | 1 | [6 empty] | základní | 0 | 0 | 0 | 0 | 0 | 0 |  | 8 | M | 2 | ROZPOCET | 0 | 0 | 0 | 0 | 0 | 1 | 0 | 4 | 8
26 | M | Pol104 | Svítidlo LED, průmyslové provedení, 54W, 4000k, IP54, montáž na závěsy |  |  | ks | 67 | [6 empty] | základní | 0 | 0 | 0 | 0 | 0 | 0 |  | 8 | M | 2 | ROZPOCET | 0 | 0 | 0 | 0 | 0 | 1 | 0 | 4 | 10
27 | M | Pol105 | Svítidlo LED, 34W, 4000k, IP54, montáž - přisazené svítidlo |  |  | ks | 7 | [6 empty] | základní | 0 | 0 | 0 | 0 | 0 | 0 |  | 8 | M | 2 | ROZPOCET | 0 | 0 | 0 | 0 | 0 | 1 | 0 | 4 | 12
28 | M | Pol106 | Nouzové svítidlo, 230VAC, vlastní zdroj - 11W/90 min., IP44 |  |  | ks | 4 | [6 empty] | základní | 0 | 0 | 0 | 0 | 0 | 0 |  | 8 | M | 2 | ROZPOCET | 0 | 0 | 0 | 0 | 0 | 1 | 0 | 4 | 14
0 | M | Pol107 | Halogenové nástěnné svítidlo, 250W/230VAC, IP54 |  |  | ks | 2 | [6 empty] | základní | 0 | 0 | 0 | 0 | 0 | 0 |  | 8 | M | 2 | ROZPOCET | 0 | 0 | 0 | 0 | 0 | 1 | 0 | 4 | 16
0 | M | Pol108 | Tlačítko v termoplastické skříni, montáž na povrch, spínací kontakt 230VAC/2A, IP44 |  |  | ks | 4 | [6 empty] | základní | 0 | 0 | 0 | 0 | 0 | 0 |  | 8 | M | 2 | ROZPOCET | 0 | 0 | 0 | 0 | 0 | 1 | 0 | 4 | 18
29 | M | Pol109 | Elektroinstalační vypínač, řazení 1/0, 10A/AC1, 230VAC, IP54, montáž na zeď |  |  | ks | 1 | [6 empty] | základní | 0 | 0 | 0 | 0 | 0 | 0 |  | 8 | M | 2 | ROZPOCET | 0 | 0 | 0 | 0 | 0 | 1 | 0 | 4 | 20
30 | M | Pol110 | Ekvipotenciální svorkovnice, montáž na zeď, min. 1xFeZN d=8, 3x 10 mm2, 8x 6 mm2 |  |  | ks | 2 | [6 empty] | základní | 0 | 0 | 0 | 0 | 0 | 0 |  | 8 | M | 2 | ROZPOCET | 0 | 0 | 0 | 0 | 0 | 1 | 0 | 4 | 22
| D5 - Uzemnnění | [14 empty] | 45.52 |  | 0.14202 |  | 0 |  | 1 | D | 1 | ROZPOCET | [6 empty] | 0
80 | M | 354420620 | pás zemnící 30 x 4 mm FeZn |  |  | kg | 120 | [6 empty] | základní | 0 | 0 | 0.001 | 0.12 | 0 | 0 |  | 8 | M | 2 | ROZPOCET | 0 | 0 | 0 | 0 | 0 | 1 | 0 | 4 | 961679161
81 | M | 354416600 | podpěra vedení PV44 FeZn na konstrukce pro zemní pásek 30x4 |  |  | kus | 170 | [6 empty] | základní | 0 | 0 | 6e-05 | 0.0102 | 0 | 0 |  | 8 | M | 2 | ROZPOCET | 0 | 0 | 0 | 0 | 0 | 1 | 0 | 4 | 134488937
82 | M | 354420100 | svorka uzemnění SU Cu univerzální |  |  | kus | 6 | [6 empty] | základní | 0 | 0 | 0.00015 | 0.0009 | 0 | 0 |  | 8 | M | 2 | ROZPOCET | 0 | 0 | 0 | 0 | 0 | 1 | 0 | 4 | 1427544141
83 | M | 354420130 | svorka uzemnění SS Cu spojovací |  |  | kus | 6 | [6 empty] | základní | 0 | 0 | 0.00012 | 0.00072 | 0 | 0 |  | 8 | M | 2 | ROZPOCET | 0 | 0 | 0 | 0 | 0 | 1 | 0 | 4 | -1283672407
84 | M | 354410720 | drát průměr 8 mm FeZn |  |  | kg | 8 | [6 empty] | základní | 0 | 0 | 0.001 | 0.008 | 0 | 0 |  | 8 | M | 2 | ROZPOCET | 0 | 0 | 0 | 0 | 0 | 1 | 0 | 4 | -527697324
88 | M | 354418750 | svorka křížová SK pro vodič D6-10 mm |  |  | kus | 10 | [6 empty] | základní | 0 | 0 | 0.00016 | 0.0016 | 0 | 0 |  | 128 | M | 2 | ROZPOCET | 0 | 0 | 0 | 0 | 0 | 1 | 0 | 128 | 1915062445
89 | M | 354419250 | svorka zkušební SZ pro lano D6-12 mm FeZn |  |  | kus | 3 | [6 empty] | základní | 0 | 0 | 0.0002 | 0.0006 | 0 | 0 |  | 128 | M | 2 | ROZPOCET | 0 | 0 | 0 | 0 | 0 | 1 | 0 | 128 | 2041654525
87 | K | 210220001 | Montáž uzemňovacího vedení vodičů FeZn pomocí svorek na povrchu páskou do 120 mm2 |  |  | m | 120 | [6 empty] | základní | 0.306 | 36.72 | 0 | 0 | 0 | 0 |  | 4 | K | 2 | ROZPOCET | 0 | 0 | 0 | 0 | 0 | 1 | 0 | 4 | 965780542
86 | K | 210220302 | Montáž svorek hromosvodných typu ST, SJ, SK, SZ, SR 01, 02 se 3 a více šrouby |  |  | kus | 25 | [6 empty] | základní | 0.352 | 8.8 | 0 | 0 | 0 | 0 |  | 4 | K | 2 | ROZPOCET | 0 | 0 | 0 | 0 | 0 | 1 | 0 | 4 | -1325002616
| D6 - Montážní a úložný materiál | [14 empty] | 0 |  | 0.43281 |  | 0 |  | 1 | D | 1 | ROZPOCET | [6 empty] | 0
54 | M | 341132350 | kabel silový s Al jádrem 1-AYKY 3x185+95 mm2 |  |  | m | 36 | [6 empty] | základní | 0 | 0 | 0.00294 | 0.10584 | 0 | 0 |  | 128 | M | 2 | ROZPOCET | 0 | 0 | 0 | 0 | 0 | 1 | 0 | 128 | 213037044
55 | M | 341431910 | šňůra s Cu jádrem stíněná CMFM 4x2,50 mm2 |  |  | m | 24 | [6 empty] | základní | 0 | 0 | 0.00024 | 0.00576 | 0 | 0 |  | 128 | M | 2 | ROZPOCET | 0 | 0 | 0 | 0 | 0 | 1 | 0 | 128 | -1719714404
56 | M | 341110300 | kabel silový s Cu jádrem CYKY 3x1,5 mm2 |  |  | m | 218 | [6 empty] | základní | 0 | 0 | 0.00012 | 0.02616 | 0 | 0 |  | 128 | M | 2 | ROZPOCET | 0 | 0 | 0 | 0 | 0 | 1 | 0 | 128 | 1398858766
57 | M | 341110360 | kabel silový s Cu jádrem CYKY 3x2,5 mm2 |  |  | m | 204 | [6 empty] | základní | 0 | 0 | 0.00017 | 0.03468 | 0 | 0 |  | 128 | M | 2 | ROZPOCET | 0 | 0 | 0 | 0 | 0 | 1 | 0 | 128 | -1485836991
58 | M | 341110640 | kabel silový s Cu jádrem CYKY 4x2,5 mm2 |  |  | m | 345 | [6 empty] | základní | 0 | 0 | 0.00021 | 0.07245 | 0 | 0 |  | 128 | M | 2 | ROZPOCET | 0 | 0 | 0 | 0 | 0 | 1 | 0 | 128 | -356084515
59 | M | 341110680 | kabel silový s Cu jádrem CYKY 4x4 mm2 |  |  | m | 152 | [6 empty] | základní | 0 | 0 | 0.00029 | 0.04408 | 0 | 0 |  | 128 | M | 2 | ROZPOCET | 0 | 0 | 0 | 0 | 0 | 1 | 0 | 128 | -516540920
60 | M | 341110800 | kabel silový s Cu jádrem CYKY 4x16 mm2 |  |  | m | 28 | [6 empty] | základní | 0 | 0 | 0.0009 | 0.0252 | 0 | 0 |  | 128 | M | 2 | ROZPOCET | 0 | 0 | 0 | 0 | 0 | 1 | 0 | 128 | -1344822010
61 | M | 341116370 | kabel silový s Cu jádrem 1-CYKY 3x50+35 mm2 |  |  | m | 25 | [6 empty] | základní | 0 | 0 | 0.00225 | 0.05625 | 0 | 0 |  | 128 | M | 2 | ROZPOCET | 0 | 0 | 0 | 0 | 0 | 1 | 0 | 128 | 546718847
62 | M | 341110940 | kabel silový s Cu jádrem CYKY 5x2,5 mm2 |  |  | m | 199 | [6 empty] | základní | 0 | 0 | 0.00025 | 0.04975 | 0 | 0 |  | 128 | M | 2 | ROZPOCET | 0 | 0 | 0 | 0 | 0 | 1 | 0 | 128 | 1663735039
63 | M | 341115020 | kabel silový s Cu jádrem NYCWY 0,6/1 kV stíněný 3 x 10/10 RE |  |  | m | 16 | [6 empty] | základní | 0 | 0 | 0.00079 | 0.01264 | 0 | 0 |  | 128 | M | 2 | ROZPOCET | 0 | 0 | 0 | 0 | 0 | 1 | 0 | 128 | -1950013608
0 | M | Pol122 | Kovový kabelový žlab drátěnný min.500x100 mm, , vč.konstrukčních dílů na zeď a montáže |  |  | m | 10 | [6 empty] | základní | 0 | 0 | 0 | 0 | 0 | 0 |  | 8 | M | 2 | ROZPOCET | 0 | 0 | 0 | 0 | 0 | 1 | 0 | 4 | 46
42 | M | Pol123 | Kovový kabelový žlab drátěnný min.250x100 mm, , vč.konstrukčních dílů na zeď a montáže |  |  | m | 45 | [6 empty] | základní | 0 | 0 | 0 | 0 | 0 | 0 |  | 8 | M | 2 | ROZPOCET | 0 | 0 | 0 | 0 | 0 | 1 | 0 | 4 | 48
43 | M | Pol124 | Kovový kabelový žlab drátěnný min.150x50 mm, , vč.konstrukčních dílů na zeď a montáže |  |  | m | 15 | [6 empty] | základní | 0 | 0 | 0 | 0 | 0 | 0 |  | 8 | M | 2 | ROZPOCET | 0 | 0 | 0 | 0 | 0 | 1 | 0 | 4 | 50
44 | M | Pol125 | Kovový kabelový žlab drátěnný min.50x50 mm, , vč.konstrukčních dílů na zeď a montáže |  |  | m | 18 | [6 empty] | základní | 0 | 0 | 0 | 0 | 0 | 0 |  | 8 | M | 2 | ROZPOCET | 0 | 0 | 0 | 0 | 0 | 1 | 0 | 4 | 52
46 | M | Pol93 | Trubka ohebná PVC P35, vč mont.prvků a montáže |  |  | m | 80 | [6 empty] | základní | 0 | 0 | 0 | 0 | 0 | 0 |  | 8 | M | 2 | ROZPOCET | 0 | 0 | 0 | 0 | 0 | 1 | 0 | 4 | 54
| D7 - Ostatní | [14 empty] | 0 |  | 0 |  | 0 |  | 1 | D | 1 | ROZPOCET | [6 empty] | 0
64 | M | Pol30 | Dokumentace pro výrobu rozvaděč 2RVS1 |  |  | hod | 12 | [6 empty] | základní | 0 | 0 | 0 | 0 | 0 | 0 |  | 8 | M | 2 | ROZPOCET | 0 | 0 | 0 | 0 | 0 | 1 | 0 | 4 | -917401095
65 | M | Pol31 | Dokumentace skutečného provedení stavby |  |  | hod | 8 | [6 empty] | základní | 0 | 0 | 0 | 0 | 0 | 0 |  | 8 | M | 2 | ROZPOCET | 0 | 0 | 0 | 0 | 0 | 1 | 0 | 4 | 1722657376
66 | M | Pol32 | Revize elektro vč revizní zprávy |  |  | hod | 3 | [6 empty] | základní | 0 | 0 | 0 | 0 | 0 | 0 |  | 8 | M | 2 | ROZPOCET | 0 | 0 | 0 | 0 | 0 | 1 | 0 | 4 | -1820326562
67 | M | Pol33 | Zprovoznění, oživení |  |  | hod | 12 | [6 empty] | základní | 0 | 0 | 0 | 0 | 0 | 0 |  | 8 | M | 2 | ROZPOCET | 0 | 0 | 0 | 0 | 0 | 1 | 0 | 4 | -1398316010
68 | M | Pol34 | Komplexní zkoušky |  |  | hod | 32 | [6 empty] | základní | 0 | 0 | 0 | 0 | 0 | 0 |  | 8 | M | 2 | ROZPOCET | 0 | 0 | 0 | 0 | 0 | 1 | 0 | 4 | 1231907286
69 | M | Pol35 | Doprava, přesun materiálu |  |  | km | 324 | [6 empty] | základní | 0 | 0 | 0 | 0 | 0 | 0 |  | 8 | M | 2 | ROZPOCET | 0 | 0 | 0 | 0 | 0 | 1 | 0 | 4 | 1328731584
70 | M | Pol36 | Ekologická likvidace obalových materiálů a odpadu |  |  | t | 0.3 | [6 empty] | základní | 0 | 0 | 0 | 0 | 0 | 0 |  | 8 | M | 2 | ROZPOCET | 0 | 0 | 0 | 0 | 0 | 1 | 0 | 4 | 1214941817
71 | M | Pol37 | Demontáže |  |  | hod | 40 | [6 empty] | základní | 0 | 0 | 0 | 0 | 0 | 0 |  | 8 | M | 2 | ROZPOCET | 0 | 0 | 0 | 0 | 0 | 1 | 0 | 4 | -1888730520
| PSV - Práce a dodávky PSV | [14 empty] | 61.572 |  | 0 |  | 0 |  | 2 | D | 0 | ROZPOCET | [6 empty] | 0
| 741 - Elektroinstalace - silnoproud | [14 empty] | 61.572 |  | 0 |  | 0 |  | 2 | D | 1 | ROZPOCET | [6 empty] | 0
72 | K | 741123233 | Montáž kabel Al plný nebo laněný kulatý žíla 3x150+70 až 240+120 mm2 uložený volně (AYKY) |  |  | m | 36 | [6 empty] | základní | 0.106 | 3.816 | 0 | 0 | 0 | 0 |  | 16 | K | 2 | ROZPOCET | 0 | 0 | 0 | 0 | 0 | 1 | 0 | 16 | 2012654092
74 | K | 741122211 | Montáž kabel Cu plný kulatý žíla 3x1,5 až 6 mm2 uložený volně (CYKY) |  |  | m | 422 | [6 empty] | základní | 0.046 | 19.412 | 0 | 0 | 0 | 0 |  | 16 | K | 2 | ROZPOCET | 0 | 0 | 0 | 0 | 0 | 1 | 0 | 16 | -1953261896
75 | K | 741122219 | Montáž kabel Cu plný kulatý žíla 4x1,5 až 4 mm2 uložený volně (CYKY) |  |  | m | 497 | [6 empty] | základní | 0.046 | 22.862 | 0 | 0 | 0 | 0 |  | 16 | K | 2 | ROZPOCET | 0 | 0 | 0 | 0 | 0 | 1 | 0 | 16 | 1752755543
79 | K | 741122222 | Montáž kabel Cu plný kulatý žíla 4x10 mm2 uložený volně (CYKY) |  |  | m | 16 | [6 empty] | základní | 0.058 | 0.928 | 0 | 0 | 0 | 0 |  | 16 | K | 2 | ROZPOCET | 0 | 0 | 0 | 0 | 0 | 1 | 0 | 16 | 327647404
76 | K | 741122223 | Montáž kabel Cu plný kulatý žíla 4x16 až 25 mm2 uložený volně (CYKY) |  |  | m | 25 | [6 empty] | základní | 0.068 | 1.7 | 0 | 0 | 0 | 0 |  | 16 | K | 2 | ROZPOCET | 0 | 0 | 0 | 0 | 0 | 1 | 0 | 16 | -1825367815
77 | K | 741122226 | Montáž kabel Cu plný kulatý žíla 3x50+35 až 95+50 mm2 uložený volně (CYKY) |  |  | m | 25 | [6 empty] | základní | 0.148 | 3.7 | 0 | 0 | 0 | 0 |  | 16 | K | 2 | ROZPOCET | 0 | 0 | 0 | 0 | 0 | 1 | 0 | 16 | 814350108
78 | K | 741122231 | Montáž kabel Cu plný kulatý žíla 5x1,5 až 2,5 mm2 uložený volně (CYKY) |  |  | m | 199 | [6 empty] | základní | 0.046 | 9.154 | 0 | 0 | 0 | 0 |  | 16 | K | 2 | ROZPOCET | 0 | 0 | 0 | 0 | 0 | 1 | 0 | 16 | 1623384944
| M - Práce a dodávky M | [14 empty] | 1.104 |  | 0 |  | 0 |  | 3 | D | 0 | ROZPOCET | [6 empty] | 0
| 21-M - Elektromontáže | [14 empty] | 1.104 |  | 0 |  | 0 |  | 3 | D | 1 | ROZPOCET | [6 empty] | 0
73 | K | 210802115 | Montáž měděných vodičů CMSM, CMFM, A03VV, AO5, CGLU, CYH, CYLY, HO3VV, HO5 4x2,50 mm2 volně |  |  | m | 24 | [6 empty] | základní | 0.046 | 1.104 | 0 | 0 | 0 | 0 |  | 64 | K | 2 | ROZPOCET | 0 | 0 | 0 | 0 | 0 | 1 | 0 | 64 | 171905783

## D.1.4.g - Kotelna teplovodni
| List obsahuje: |  | 1) Krycí list soupisu | 2) Rekapitulace |  |  | 3) Soupis prací | Zpět na list: | Rekapitulace stavby
[9 empty] | >> skryté sloupce << | [9 empty] | {8e8e623b-859d-408e-928e-df7d109f3874}
2
| KRYCÍ LIST SOUPISU | [8 empty] | v --- níže se nacházejí doplnkové a pomocné údaje k sestavám --- v | [8 empty] | False
Stavba:
Modernizace tepelného hospodářství
Objekt:
SO01 - Kotelna teplovodní - MaR
Soupis:
D1.4.g Kotelna teplovodni
| KSO: |  |  |  |  | CC-CZ:
| Místo: |  |  |  |  | Datum: | 10. 5. 2018
| Zadavatel: |  |  |  |  | IČ:
DIČ:
| Uchazeč: |  |  |  |  | IČ:
DIČ:
| Projektant: |  |  |  |  | IČ:
DIČ:
Poznámka:
| Cena bez DPH | [5 empty] | 0
|  |  | Základ daně |  |  | Sazba daně | Výše daně
| DPH | základní | 0 |  |  | 21% | 0
|  | snížená | 0 |  |  | 15% | 0
|  | zákl. přenesená | 0 |  |  | 21% | 0
|  | sníž. přenesená | 0 |  |  | 15% | 0
|  | nulová | 0 |  |  | 0% | 0
| Cena s DPH |  |  | v | CZK |  | 0
REKAPITULACE ČLENĚNÍ SOUPISU PRACÍ
Stavba:
Modernizace tepelného hospodářství
Objekt:
SO01 - Kotelna teplovodní - MaR
Soupis:
D1.4.g Kotelna teplovodni
Místo: | [5 empty] | Datum: | 10. 5. 2018
Zadavatel: | [5 empty] | Projektant:
Uchazeč:
Kód dílu - Popis | [6 empty] | Cena celkem [CZK]
Náklady soupisu celkem | [6 empty] | 0 | [12 empty] | -1
| D1 - Kotelna | [5 empty] | 0
| D2 - Čidla | [5 empty] | 0
| D3 - v ceně : popis popisovačem CASIO | [5 empty] | 0
| D4 - Ventily | [5 empty] | 0
| D5 - Měřič tepla | [5 empty] | 0
| D6 - | [5 empty] | 0
| D7 - Frekvenční měnič | [5 empty] | 0
| D8 - Houkačka | [5 empty] | 0
| D9 - STOP tlačítko | [5 empty] | 0
| D10 - Regulátor vč SW | [5 empty] | 0
| D11 - Rozvaděč 2RD1 | [5 empty] | 0
| D12 - Montážní a úložný materiál | [5 empty] | 0
| D13 - ukončení kabelů na straně periferií, oštítkování, popisovačem, popisky | [5 empty] | 0
| D14 - Ostatní | [5 empty] | 0
| PSV - Práce a dodávky PSV | [5 empty] | 0
| 741 - Elektroinstalace - silnoproud | [5 empty] | 0
SOUPIS PRACÍ
Stavba:
Modernizace tepelného hospodářství
Objekt:
SO01 - Kotelna teplovodní - MaR
Soupis:
D1.4.g Kotelna teplovodni
Místo: | [5 empty] | Datum: | 10. 5. 2018
Zadavatel: | [5 empty] | Projektant:
Uchazeč:
PČ | Typ | Kód | Popis | MJ | Množství | J.cena [CZK] | Cena celkem [CZK] | Cenová soustava |  | Poznámka | DPH | J. Nh [h] | Nh celkem [h] | J. hmotnost [t] | Hmotnost celkem [t] | J. suť [t] | Suť Celkem [t]
Náklady soupisu celkem | [6 empty] | 0 | [5 empty] | 253.414 |  | 0.216 |  | 0 |  | D | -1 | [7 empty] | 0
| D | D1 | Kotelna |  |  |  | 0 | [5 empty] | 0 |  | 0 |  | 0 | 1 | D | 0 | ROZPOCET | [6 empty] | 0
| D | D2 | Čidla |  |  |  | 0 | [5 empty] | 0 |  | 0 |  | 0 | 1 | D | 1 | ROZPOCET | [6 empty] | 0
| D | D3 | v ceně : popis popisovačem CASIO |  |  |  | 0 | [5 empty] | 0 |  | 0 |  | 0 | 1 | D | 1 | ROZPOCET | [6 empty] | 0
1 | M | Pol21 | Prostorové čidlo teploty, měřící článek Ni1000/5000 (6180) ppm, Pt1000, NTC 20kOhm, IP65, rozsah měření -40°C až +70°C, pouzdro - polykarbonát, provozní teplota okolí -30°C až +50°C, vlhkost 5 až 85% r.v., | ks | 6 | [5 empty] | základní | 0 | 0 | 0 | 0 | 0 | 0 | 8 | M | 2 | ROZPOCET | 0 | 0 | 0 | 0 | 0 | 1 | 0 | 4 | 2
2 | M | Pol22 | Stonkové čidlo teploty, měřící článek Ni1000/5000 (6180) ppm, Pt1000, NTC 20kOhm, IP65, rozsah měření -40°C až +150°C, pouzdro - polykarbonát, provozní teplota okolí 0°C až +50°C, vlhkost 5 až 85% r.v., délka stonku 120 mm, návarek G1/2"*50, jímka nerez délka 100 mm | ks | 41 | [5 empty] | základní | 0 | 0 | 0 | 0 | 0 | 0 | 8 | M | 2 | ROZPOCET | 0 | 0 | 0 | 0 | 0 | 1 | 0 | 4 | 4
0 | M | Pol24 | Stonkové čidlo teploty, měřící článek Ni1000/5000 (6180) ppm, Pt1000, NTC 20kOhm, IP65, rozsah měření -40°C až +150°C, pouzdro - polykarbonát, provozní teplota okolí 0°C až +50°C, vlhkost 5 až 85% r.v., délka stonku 120 mm, příruba pro montáž do VZT potrubí | ks | 5 | [5 empty] | základní | 0 | 0 | 0 | 0 | 0 | 0 | 8 | M | 2 | ROZPOCET | 0 | 0 | 0 | 0 | 0 | 1 | 0 | 4 | 6
3 | M | Pol25 | Diferenční manostat vzduchu, 50-500Pa, přepínací kontakt 230VAC/2A, IP54, vč odběrných hadiček | ks | 10 | [5 empty] | základní | 0 | 0 | 0 | 0 | 0 | 0 | 8 | M | 2 | ROZPOCET | 0 | 0 | 0 | 0 | 0 | 1 | 0 | 4 | 8
4 | M | Pol28 | Snímač tlaku,0-600 kPa/0-10V, připojení M20x1.5 - vnější závit, 24VAC/DC, vč.kondenzační smyčky a manometrického kohoutu | ks | 3 | [5 empty] | základní | 0 | 0 | 0 | 0 | 0 | 0 | 8 | M | 2 | ROZPOCET | 0 | 0 | 0 | 0 | 0 | 1 | 0 | 4 | 10
5 | M | Pol29 | Snímač tlaku,0-1000 kPa/0-10V, připojení M20x1.5 - vnější závit, 24VAC/DC, vč.kondenzační smyčky a manometrického kohoutu | ks | 1 | [5 empty] | základní | 0 | 0 | 0 | 0 | 0 | 0 | 8 | M | 2 | ROZPOCET | 0 | 0 | 0 | 0 | 0 | 1 | 0 | 4 | 12
0 | M | Pol52 | Snímač diferenčního tlaku, vzduch, 0-500Pa/0-10V, teplota média 100°C, připojení hadičkami d=8 mm, 24VAC/DC | ks | 2 | [5 empty] | základní | 0 | 0 | 0 | 0 | 0 | 0 | 8 | M | 2 | ROZPOCET | 0 | 0 | 0 | 0 | 0 | 1 | 0 | 4 | 14
0 | M | Pol53 | Snímač tlaku, vzduch, -50-50Pa/0-10V, teplota média 100°C, připojení hadičkami d=8 mm, 24VAC/DC | ks | 2 | [5 empty] | základní | 0 | 0 | 0 | 0 | 0 | 0 | 8 | M | 2 | ROZPOCET | 0 | 0 | 0 | 0 | 0 | 1 | 0 | 4 | 16
6 | M | Pol54 | Sonda zaplavení vč regulátoru, napájení 24VAC, přepínací kontakt 230VAC/2A | ks | 3 | [5 empty] | základní | 0 | 0 | 0 | 0 | 0 | 0 | 8 | M | 2 | ROZPOCET | 0 | 0 | 0 | 0 | 0 | 1 | 0 | 4 | 18
7 | M | Pol55 | Prostorový termostat, rozsah 0-60°C, přepínací kontakt 230VAC/2A, pouzdro - polykarbonát, IP54 | ks | 2 | [5 empty] | základní | 0 | 0 | 0 | 0 | 0 | 0 | 8 | M | 2 | ROZPOCET | 0 | 0 | 0 | 0 | 0 | 1 | 0 | 4 | 20
0 | M | Pol56 | Omezovač teploty kapilárový, 70…140°C, IP65, přepínací kontakt 2A/230VAC, kapilára 2.5 m | ks | 3 | [5 empty] | základní | 0 | 0 | 0 | 0 | 0 | 0 | 8 | M | 2 | ROZPOCET | 0 | 0 | 0 | 0 | 0 | 1 | 0 | 4 | 22
0 | M | Pol57 | Omezovač tlaku vlnovcový, 0.25..25 bar, IP65, přepínací kontakt 2A/230VAC | ks | 3 | [5 empty] | základní | 0 | 0 | 0 | 0 | 0 | 0 | 8 | M | 2 | ROZPOCET | 0 | 0 | 0 | 0 | 0 | 1 | 0 | 4 | 24
8 | M | Pol58 | Vyhodnocovací ústředna pro detektory plynů, napájení 230VAC, 2x signalizační přepínací kontakt 230VAC/2A, výstražný akustický a světelný signál, nastavená signalizační mez - metan:0.5%, 1% objemu | ks | 2 | [5 empty] | základní | 0 | 0 | 0 | 0 | 0 | 0 | 8 | M | 2 | ROZPOCET | 0 | 0 | 0 | 0 | 0 | 1 | 0 | 4 | 26
9 | M | Pol59 | Detektor hořlavých plynů, nastavená signalizační mez - metan:0.5%, 1% objemu | ks | 3 | [5 empty] | základní | 0 | 0 | 0 | 0 | 0 | 0 | 8 | M | 2 | ROZPOCET | 0 | 0 | 0 | 0 | 0 | 1 | 0 | 4 | 28
10 | M | Pol60 | Detektor CO, nastavená signalizační mez - 0.5%, 1% objemu | ks | 2 | [5 empty] | základní | 0 | 0 | 0 | 0 | 0 | 0 | 8 | M | 2 | ROZPOCET | 0 | 0 | 0 | 0 | 0 | 1 | 0 | 4 | 30
| D | D4 | Ventily | [9 empty] | 0 |  | 0 |  | 0 | 1 | D | 1 | ROZPOCET | [6 empty] | 0
0 | M | Pol61 | Uzavírací klapka, příruba, DN200, prov.teplota -15 - +130°C, PN16, servopohon 24VAC, ON/OFF, dP max 200kPa | ks | 1 | [5 empty] | základní | 0 | 0 | 0 | 0 | 0 | 0 | 8 | M | 2 | ROZPOCET | 0 | 0 | 0 | 0 | 0 | 1 | 0 | 4 | 32
11 | M | Pol62 | Uzavírací klapka, příruba, DN150, prov.teplota -15 - +130°C, PN16, servopohon 24VAC, ON/OFF, dP max 200kPa | ks | 7 | [5 empty] | základní | 0 | 0 | 0 | 0 | 0 | 0 | 8 | M | 2 | ROZPOCET | 0 | 0 | 0 | 0 | 0 | 1 | 0 | 4 | 34
0 | M | Pol63 | Uzavírací klapka, příruba, DN125, prov.teplota -15 - +130°C, PN16, servopohon 24VAC, ON/OFF, dP max 200kPa | ks | 2 | [5 empty] | základní | 0 | 0 | 0 | 0 | 0 | 0 | 8 | M | 2 | ROZPOCET | 0 | 0 | 0 | 0 | 0 | 1 | 0 | 4 | 36
12 | M | Pol64 | Uzavírací klapka, příruba, DN65, prov.teplota -15 - +130°C, PN16, servopohon 24VAC, ON/OFF, dP max 200kPa | ks | 1 | [5 empty] | základní | 0 | 0 | 0 | 0 | 0 | 0 | 8 | M | 2 | ROZPOCET | 0 | 0 | 0 | 0 | 0 | 1 | 0 | 4 | 38
0 | M | Pol65 | Dvoucestný automatický omezovač průtoku s integr.dP regulaci, 30-400 kPa, DN125, PN16, servopohon 24VAC, 0-0V | ks | 1 | [5 empty] | základní | 0 | 0 | 0 | 0 | 0 | 0 | 8 | M | 2 | ROZPOCET | 0 | 0 | 0 | 0 | 0 | 1 | 0 | 4 | 40
0 | M | Pol66 | Trojcestný regulační ventil, příruba, DN125, Kv=350m3/h, materiál litina, teplota média 120°C, servopohon 24VAC/0-10V, dP=300 kPa | ks | 1 | [5 empty] | základní | 0 | 0 | 0 | 0 | 0 | 0 | 8 | M | 2 | ROZPOCET | 0 | 0 | 0 | 0 | 0 | 1 | 0 | 4 | 42
| D | D5 | Měřič tepla | [9 empty] | 0 |  | 0 |  | 0 | 1 | D | 1 | ROZPOCET | [6 empty] | 0
| D | D6 | [10 empty] | 0 |  | 0 |  | 0 | 1 | D | 1 | ROZPOCET | [6 empty] | 0
0 | M | Pol67 | Kompaktní ultrazvukový měřič tepla M=240m3/h, krytí IP54, teplota média 2..160°C,příruba, DN80, max.tlak PN16, teplotní čidla Pt500, externí napájení 230VAC, komunikačními modul M-Bus | ks | 2 | [5 empty] | základní | 0 | 0 | 0 | 0 | 0 | 0 | 8 | M | 2 | ROZPOCET | 0 | 0 | 0 | 0 | 0 | 1 | 0 | 4 | 44
15 | M | Pol68 | Kompaktní ultrazvukový měřič tepla M=60m3/h, krytí IP54, teplota média 2..160°C,příruba, DN80, max.tlak PN16, teplotní čidla Pt500, externí napájení 230VAC, komunikačními modul M-Bus | ks | 1 | [5 empty] | základní | 0 | 0 | 0 | 0 | 0 | 0 | 8 | M | 2 | ROZPOCET | 0 | 0 | 0 | 0 | 0 | 1 | 0 | 4 | 46
0 | M | Pol69 | Kompaktní ultrazvukový měřič tepla M=40m3/h, krytí IP54, teplota média 2..160°C,příruba, DN80, max.tlak PN16, teplotní čidla Pt500, externí napájení 230VAC, komunikačními modul M-Bus | ks | 1 | [5 empty] | základní | 0 | 0 | 0 | 0 | 0 | 0 | 8 | M | 2 | ROZPOCET | 0 | 0 | 0 | 0 | 0 | 1 | 0 | 4 | 48
| D | D7 | Frekvenční měnič | [9 empty] | 0 |  | 0 |  | 0 | 1 | D | 1 | ROZPOCET | [6 empty] | 0
17 | M | Pol70 | Frekvenční měnič,, vstup 3x400VAC, výstup 3x400VAC, 4 kW, In=8A, vstupní RFI filtr (průmysl), výstupní filtr, displej | ks | 1 | [5 empty] | základní | 0 | 0 | 0 | 0 | 0 | 0 | 8 | M | 2 | ROZPOCET | 0 | 0 | 0 | 0 | 0 | 1 | 0 | 4 | 50
0 | M | Pol71 | Frekvenční měnič,, vstup 3x400VAC, výstup 3x400VAC, 1.5 kW, In=3A, vstupní RFI filtr (průmysl), výstupní filtr, displej | ks | 1 | [5 empty] | základní | 0 | 0 | 0 | 0 | 0 | 0 | 8 | M | 2 | ROZPOCET | 0 | 0 | 0 | 0 | 0 | 1 | 0 | 4 | 52
| D | D8 | Houkačka | [9 empty] | 0 |  | 0 |  | 0 | 1 | D | 1 | ROZPOCET | [6 empty] | 0
18 | M | Pol72 | Houkačka, 230VAC,110dB, 50VA | ks | 1 | [5 empty] | základní | 0 | 0 | 0 | 0 | 0 | 0 | 8 | M | 2 | ROZPOCET | 0 | 0 | 0 | 0 | 0 | 1 | 0 | 4 | 54
| D | D9 | STOP tlačítko | [9 empty] | 0 |  | 0 |  | 0 | 1 | D | 1 | ROZPOCET | [6 empty] | 0
19 | M | Pol73 | STOP tlačítko s aretací v termoplastické skříni, montáž na povrch, spínací kontakt 230VAC/2A, IP44 | ks | 2 | [5 empty] | základní | 0 | 0 | 0 | 0 | 0 | 0 | 8 | M | 2 | ROZPOCET | 0 | 0 | 0 | 0 | 0 | 1 | 0 | 4 | 56
| D | D10 | Regulátor vč SW | [9 empty] | 0 |  | 0 |  | 0 | 1 | D | 0 | ROZPOCET | [6 empty] | 0
20 | M | Pol74 | Programovatelný regulátor bez displeje, komunikační rozhraní: RS232, RS485, Ethernet , Min. Konfigurace: AI:70, AO:9, DI:111, DO:69, AI:Pt1000, Ni1000/6180 (5000ppm), NTC20 kOhm, 0-20mA, 0-10V, AO:0-10V, DI:24 VDC/AC, DO:RELÉ (230VAC), TRIAK (24VDC/VAC) | ks | 1 | [5 empty] | základní | 0 | 0 | 0 | 0 | 0 | 0 | 8 | M | 1 | ROZPOCET | 0 | 0 | 0 | 0 | 0 | 1 | 0 | 4 | 58
21 | M | Pol75 | Operátorský panel, 24VAC/AC, RS485, Ethernet | ks | 1 | [5 empty] | základní | 0 | 0 | 0 | 0 | 0 | 0 | 8 | M | 1 | ROZPOCET | 0 | 0 | 0 | 0 | 0 | 1 | 0 | 4 | 60
22 | M | Pol76 | SW vybavení regulátoru | db | 259 | [5 empty] | základní | 0 | 0 | 0 | 0 | 0 | 0 | 8 | M | 1 | ROZPOCET | 0 | 0 | 0 | 0 | 0 | 1 | 0 | 4 | 62
| D | D11 | Rozvaděč 2RD1 | [9 empty] | 0 |  | 0 |  | 0 | 1 | D | 0 | ROZPOCET | [6 empty] | 0
23 | M | Pol77 | Skříňový rozvaděč:, 1.POLE 1000x2000x400 mm (šxvxh), 2.POLE 1000x2000x400 mm (šxvxh), oceloplechový, IP44, montážní deska,, vč.náplně dle regulačního schéma, Bezpečnostní tabulky, kapsa na dokumentaci | ks | 1 | [5 empty] | základní | 0 | 0 | 0 | 0 | 0 | 0 | 8 | M | 1 | ROZPOCET | 0 | 0 | 0 | 0 | 0 | 1 | 0 | 4 | 64
22 | M | Pol78 | Montáž rozvaděče | ks | 1 | [5 empty] | základní | 0 | 0 | 0 | 0 | 0 | 0 | 8 | M | 1 | ROZPOCET | 0 | 0 | 0 | 0 | 0 | 1 | 0 | 4 | 66
| D | D12 | Montážní a úložný materiál | [9 empty] | 0 |  | 0.216 |  | 0 | 1 | D | 0 | ROZPOCET | [6 empty] | 0
| D | D13 | ukončení kabelů na straně periferií, oštítkování, popisovačem, popisky | [9 empty] | 0 |  | 0.216 |  | 0 | 1 | D | 1 | ROZPOCET | [6 empty] | 0
54 | M | 341110300 | kabel silový s Cu jádrem CYKY 3x1,5 mm2 | m | 135 | [5 empty] | základní | 0 | 0 | 0.00012 | 0.0162 | 0 | 0 | 8 | M | 2 | ROZPOCET | 0 | 0 | 0 | 0 | 0 | 1 | 0 | 4 | -1307244976
| P |  | Poznámka k položce: obsah kovu [kg/m], Cu =0,044, Al =0 | [15 empty] | P | 2
55 | M | 341215500 | kabel sdělovací JYTY Al laminovanou fólií 2x1 mm | m | 2705 | [5 empty] | základní | 0 | 0 | 5e-05 | 0.13525 | 0 | 0 | 8 | M | 2 | ROZPOCET | 0 | 0 | 0 | 0 | 0 | 1 | 0 | 4 | -1838960591
38 | M | Pol81 | slaboproudý kabel s vnějším stíněním, izolace žil a pláště kabelu PVC, 4 žíly, provedení A, plný vodič, průřez 1.0 mm2, provozní napětí 250VAC, barevné značení dle ČSN 330165, provozní teplota -30 - +85°C, vč montáže | m | 2009 | [5 empty] | základní | 0 | 0 | 0 | 0 | 0 | 0 | 8 | M | 2 | ROZPOCET | 0 | 0 | 0 | 0 | 0 | 1 | 0 | 4 | 72
56 | M | 341215560 | kabel sdělovací JYTY Al laminovanou fólií 7x1 mm | m | 505 | [5 empty] | základní | 0 | 0 | 0.00011 | 0.05555 | 0 | 0 | 8 | M | 2 | ROZPOCET | 0 | 0 | 0 | 0 | 0 | 1 | 0 | 4 | -2037149118
0 | M | Pol83 | slaboproudý kabel,izolace žil a pláště kabelu PVC, 2 žíly, provedení A, plný vodič, průměr 0.75 mm, provozní napětí 100VAC, barevné značení dle ČSN 330165, provozní teplota -30 - +85°C, vč montáže | m | 30 | [5 empty] | základní | 0 | 0 | 0 | 0 | 0 | 0 | 8 | M | 2 | ROZPOCET | 0 | 0 | 0 | 0 | 0 | 1 | 0 | 4 | 76
0 | M | Pol84 | slaboproudý kabel,izolace žil a pláště kabelu PVC, 4 žíly, provedení A, plný vodič, průměr 0.34 mm, provozní napětí 100VAC, barevné značení dle ČSN 330165, provozní teplota -30 - +85°C, vč montáže | m | 30 | [5 empty] | základní | 0 | 0 | 0 | 0 | 0 | 0 | 8 | M | 2 | ROZPOCET | 0 | 0 | 0 | 0 | 0 | 1 | 0 | 4 | 78
0 | M | Pol85 | slaboproudý kabel,izolace žil a pláště kabelu PVC, 6 žíl, provedení A, plný vodič, průměr 0.25 mm, provozní napětí 100VAC, barevné značení dle ČSN 330165, provozní teplota -30 - +85°C, vč montáže | m | 30 | [5 empty] | základní | 0 | 0 | 0 | 0 | 0 | 0 | 8 | M | 2 | ROZPOCET | 0 | 0 | 0 | 0 | 0 | 1 | 0 | 4 | 80
57 | M | 341210480 | kabel sdělovací s Cu jádrem SYKFY 4x2x0,5 mm | m | 105 | [5 empty] | základní | 0 | 0 | 4e-05 | 0.0042 | 0 | 0 | 8 | M | 2 | ROZPOCET | 0 | 0 | 0 | 0 | 0 | 1 | 0 | 4 | 790628030
| P |  | Poznámka k položce: obsah kovu [kg/m], Cu =0,018, Al =0 | [15 empty] | P | 2
58 | M | 341421570 | vodič silový s Cu jádrem CYA H07 V-K 6 mm2 | m | 80 | [5 empty] | základní | 0 | 0 | 6e-05 | 0.0048 | 0 | 0 | 8 | M | 2 | ROZPOCET | 0 | 0 | 0 | 0 | 0 | 1 | 0 | 4 | -1692524997
| P |  | Poznámka k položce: obsah kovu [kg/m], Cu =0,059, Al =0 | [15 empty] | P | 2
0 | M | Pol88 | Kovový kabelový žlab drátěnný min.500x100 mm, , vč.konstrukčních dílů na zeď a montáže | m | 30 | [5 empty] | základní | 0 | 0 | 0 | 0 | 0 | 0 | 8 | M | 2 | ROZPOCET | 0 | 0 | 0 | 0 | 0 | 1 | 0 | 4 | 86
42 | M | Pol89 | Kovový kabelový žlab drátěnný min.250x100 mm, , vč.konstrukčních dílů na zeď a montáže | m | 25 | [5 empty] | základní | 0 | 0 | 0 | 0 | 0 | 0 | 8 | M | 2 | ROZPOCET | 0 | 0 | 0 | 0 | 0 | 1 | 0 | 4 | 88
43 | M | Pol90 | Kovový kabelový žlab drátěnný min.150x50 mm, , vč.konstrukčních dílů na zeď a montáže | m | 15 | [5 empty] | základní | 0 | 0 | 0 | 0 | 0 | 0 | 8 | M | 2 | ROZPOCET | 0 | 0 | 0 | 0 | 0 | 1 | 0 | 4 | 90
44 | M | Pol91 | Kovový kabelový žlab drátěnný min.50x50 mm, , vč.konstrukčních dílů na zeď a montáže | m | 65 | [5 empty] | základní | 0 | 0 | 0 | 0 | 0 | 0 | 8 | M | 2 | ROZPOCET | 0 | 0 | 0 | 0 | 0 | 1 | 0 | 4 | 92
45 | M | Pol92 | Lišta vkládací PVC 40x40, vč mont.prvků a montáže | m | 35 | [5 empty] | základní | 0 | 0 | 0 | 0 | 0 | 0 | 8 | M | 2 | ROZPOCET | 0 | 0 | 0 | 0 | 0 | 1 | 0 | 4 | 94
46 | M | Pol93 | Trubka ohebná PVC P35, vč mont.prvků a montáže | m | 240 | [5 empty] | základní | 0 | 0 | 0 | 0 | 0 | 0 | 8 | M | 2 | ROZPOCET | 0 | 0 | 0 | 0 | 0 | 1 | 0 | 4 | 96
| D | D14 | Ostatní | [9 empty] | 0 |  | 0 |  | 0 | 1 | D | 0 | ROZPOCET | [6 empty] | 0
61 | M | Pol30 | Dokumentace pro výrobu rozvaděč 3RD1 | hod | 12 | [5 empty] | základní | 0 | 0 | 0 | 0 | 0 | 0 | 8 | M | 1 | ROZPOCET | 0 | 0 | 0 | 0 | 0 | 1 | 0 | 4 | -938502226
62 | M | Pol31 | Dokumentace skutečného provedení stavby | hod | 8 | [5 empty] | základní | 0 | 0 | 0 | 0 | 0 | 0 | 8 | M | 1 | ROZPOCET | 0 | 0 | 0 | 0 | 0 | 1 | 0 | 4 | 1106988539
63 | M | Pol32 | Revize elektro vč revizní zprávy | hod | 4 | [5 empty] | základní | 0 | 0 | 0 | 0 | 0 | 0 | 8 | M | 1 | ROZPOCET | 0 | 0 | 0 | 0 | 0 | 1 | 0 | 4 | -1531809865
64 | M | Pol33 | Zprovoznění, oživení | hod | 16 | [5 empty] | základní | 0 | 0 | 0 | 0 | 0 | 0 | 8 | M | 1 | ROZPOCET | 0 | 0 | 0 | 0 | 0 | 1 | 0 | 4 | 1475951469
65 | M | Pol34 | Komplexní zkoušky | hod | 16 | [5 empty] | základní | 0 | 0 | 0 | 0 | 0 | 0 | 8 | M | 1 | ROZPOCET | 0 | 0 | 0 | 0 | 0 | 1 | 0 | 4 | -1294028800
66 | M | Pol35 | Doprava, přesun materiálu | km | 324 | [5 empty] | základní | 0 | 0 | 0 | 0 | 0 | 0 | 8 | M | 1 | ROZPOCET | 0 | 0 | 0 | 0 | 0 | 1 | 0 | 4 | -249671890
67 | M | Pol36 | Ekologická likvidace obalových materiálů a odpadu | t | 0.3 | [5 empty] | základní | 0 | 0 | 0 | 0 | 0 | 0 | 8 | M | 1 | ROZPOCET | 0 | 0 | 0 | 0 | 0 | 1 | 0 | 4 | 672212542
68 | M | Pol37 | Demontáže | hod | 40 | [5 empty] | základní | 0 | 0 | 0 | 0 | 0 | 0 | 8 | M | 1 | ROZPOCET | 0 | 0 | 0 | 0 | 0 | 1 | 0 | 4 | -107571124
| D | PSV | Práce a dodávky PSV | [9 empty] | 253.414 |  | 0 |  | 0 | 2 | D | 0 | ROZPOCET | [6 empty] | 0
| D | 741 | Elektroinstalace - silnoproud | [9 empty] | 253.414 |  | 0 |  | 0 | 2 | D | 1 | ROZPOCET | [6 empty] | 0
59 | K | 741122211 | Montáž kabelů měděných bez ukončení uložených volně nebo v liště plných kulatých (CYKY) počtu a průřezu žil 3x1,5 až 6 mm2 | m | 135 | [5 empty] | základní | 0.046 | 6.21 | 0 | 0 | 0 | 0 | 16 | K | 2 | ROZPOCET | 0 | 0 | 0 | 0 | 0 | 1 | 0 | 16 | -1184095040
60 | K | 741124703 | Montáž kabelů měděných ovládacích bez ukončení uložených volně stíněných ovládacích s plným jádrem (JYTY) počtu a průměru žil 2 až 19x1 mm2 | m | 5374 | [5 empty] | základní | 0.046 | 247.204 | 0 | 0 | 0 | 0 | 16 | K | 2 | ROZPOCET | 0 | 0 | 0 | 0 | 0 | 1 | 0 | 16 | -126867942

## D.1.4.g - PS03
| List obsahuje: |  | 1) Krycí list soupisu | 2) Rekapitulace |  |  | 3) Soupis prací | Zpět na list: | Rekapitulace stavby
[9 empty] | >> skryté sloupce << | [9 empty] | {acb8cf1d-938b-4b95-a085-e2fcf3d5d4a2}
2
| KRYCÍ LIST SOUPISU | [8 empty] | v --- níže se nacházejí doplnkové a pomocné údaje k sestavám --- v | [8 empty] | False
Stavba:
Modernizace tepelného hospodářství
Objekt:
SO01 - Kotelna teplovodní - MaR
Soupis:
D.1.4.g - PS03
| KSO: |  |  |  |  | CC-CZ:
| Místo: |  |  |  |  | Datum: | 10. 5. 2018
| Zadavatel: |  |  |  |  | IČ:
DIČ:
| Uchazeč: |  |  |  |  | IČ:
DIČ:
| Projektant: |  |  |  |  | IČ:
DIČ:
Poznámka:
| Cena bez DPH | [5 empty] | 0
|  |  | Základ daně |  |  | Sazba daně | Výše daně
| DPH | základní | 0 |  |  | 21% | 0
|  | snížená | 0 |  |  | 15% | 0
|  | zákl. přenesená | 0 |  |  | 21% | 0
|  | sníž. přenesená | 0 |  |  | 15% | 0
|  | nulová | 0 |  |  | 0% | 0
| Cena s DPH |  |  | v | CZK |  | 0
REKAPITULACE ČLENĚNÍ SOUPISU PRACÍ
Stavba:
Modernizace tepelného hospodářství
Objekt:
SO01 - Kotelna teplovodní - MaR
Soupis:
D.1.4.g - PS03
Místo: | [5 empty] | Datum: | 10. 5. 2018
Zadavatel: | [5 empty] | Projektant:
Uchazeč:
Kód dílu - Popis | [6 empty] | Cena celkem [CZK]
Náklady soupisu celkem | [6 empty] | 0 | [12 empty] | -1
SOUPIS PRACÍ
Stavba:
Modernizace tepelného hospodářství
Objekt:
SO01 - Kotelna teplovodní - MaR
Soupis:
D.1.4.g - PS03
Místo: | [5 empty] | Datum: | 10. 5. 2018
Zadavatel: | [5 empty] | Projektant:
Uchazeč:
PČ | Typ | Kód | Popis | MJ | Množství | J.cena [CZK] | Cena celkem [CZK] | Cenová soustava |  | Poznámka | DPH | J. Nh [h] | Nh celkem [h] | J. hmotnost [t] | Hmotnost celkem [t] | J. suť [t] | Suť Celkem [t]
Náklady soupisu celkem | [6 empty] | 0 | [5 empty] | 30.298 |  | 0.02976 |  | 0 |  | D | -1 | [7 empty] | 0
1 | M | Pol1 | Prostorové čidlo teploty, měřící článek Ni1000/5000 (6180) ppm, Pt1000, NTC 20kOhm, IP65, rozsah měření -30°C až +50°C, pouzdro - polykarbonát, provozní teplota okolí -30°C až +50°C, vlhkost 5 až 85% r.v., | ks | 1 | [5 empty] | základní | 0 | 0 | 0 | 0 | 0 | 0 | 8 | M | 0 | ROZPOCET | 0 | 0 | 0 | 0 | 0 | 1 | 0 | 4 | 1495483935
2 | M | Pol2 | Stonkové čidlo teploty, měřící článek Ni1000/5000 (6180) ppm, Pt1000, NTC 20kOhm, IP65, rozsah měření 0°C až +100°C, pouzdro - polykarbonát, provozní teplota okolí 0°C až +50°C, vlhkost 5 až 85% r.v., délka stonku 120 mm, návarek G1/2"*50, jímka nerez délka 100 mm | ks | 5 | [5 empty] | základní | 0 | 0 | 0 | 0 | 0 | 0 | 8 | M | 0 | ROZPOCET | 0 | 0 | 0 | 0 | 0 | 1 | 0 | 4 | -781770255
3 | M | Pol3 | Snímač diferenčního tlaku,0-100 kPa/0-10V připojení M20x1.5 - vnější závit, 24VAC/DC, vč.kondenzační smyčky a manometrického kohoutu | ks | 1 | [5 empty] | základní | 0 | 0 | 0 | 0 | 0 | 0 | 8 | M | 0 | ROZPOCET | 0 | 0 | 0 | 0 | 0 | 1 | 0 | 4 | -1383250143
4 | M | Pol4 | Snímač tlaku,0-600 kPa/0-10V, připojení M20x1.5 - vnější závit, 24VAC/DC, vč.kondenzační smyčky a manometrického kohoutu | ks | 1 | [5 empty] | základní | 0 | 0 | 0 | 0 | 0 | 0 | 8 | M | 0 | ROZPOCET | 0 | 0 | 0 | 0 | 0 | 1 | 0 | 4 | -634014957
5 | M | Pol5 | Sonda zaplavení vč regulátoru, napájení 24VAC, přepínací kontakt 230VAC/2A | ks | 1 | [5 empty] | základní | 0 | 0 | 0 | 0 | 0 | 0 | 8 | M | 0 | ROZPOCET | 0 | 0 | 0 | 0 | 0 | 1 | 0 | 4 | -2000961574
6 | M | Pol6 | Uzavírací klapka, příruba, DN65, prov.teplota -15 - +130°C, PN6, servopohon 24VAC, ON/OFF, dP max 200kPa | ks | 2 | [5 empty] | základní | 0 | 0 | 0 | 0 | 0 | 0 | 8 | M | 0 | ROZPOCET | 0 | 0 | 0 | 0 | 0 | 1 | 0 | 4 | -2051902733
7 | M | Pol7 | Dvoucestný automatický omezovač průtoku s integr.dP regulaci, 30-400 kPa, DN50, PN6, servopohon 24VAC, 0-0V | ks | 1 | [5 empty] | základní | 0 | 0 | 0 | 0 | 0 | 0 | 8 | M | 0 | ROZPOCET | 0 | 0 | 0 | 0 | 0 | 1 | 0 | 4 | -2125533185
8 | M | Pol8 | Dvoucestný automatický omezovač průtoku s integr.dP regulaci, 30-400 kPa, DN32, PN6, servopohon 24VAC, 0-0V | ks | 1 | [5 empty] | základní | 0 | 0 | 0 | 0 | 0 | 0 | 8 | M | 0 | ROZPOCET | 0 | 0 | 0 | 0 | 0 | 1 | 0 | 4 | -43593767
9 | M | Pol9 | Dvoucestný automatický omezovač průtoku s integr.dP regulaci, 30-400 kPa, DN40, PN6, servopohon 24VAC, 0-0V | ks | 1 | [5 empty] | základní | 0 | 0 | 0 | 0 | 0 | 0 | 8 | M | 0 | ROZPOCET | 0 | 0 | 0 | 0 | 0 | 1 | 0 | 4 | -1610721586
10 | M | Pol10 | Dvoucestný regulační kulový kohout, DN50, kv 25 m3/h, PN16, servopohon 24VAC, 0-10V, dP=400 kPa | ks | 1 | [5 empty] | základní | 0 | 0 | 0 | 0 | 0 | 0 | 8 | M | 0 | ROZPOCET | 0 | 0 | 0 | 0 | 0 | 1 | 0 | 4 | 552651396
11 | M | Pol11 | Kompaktní ultrazvukový měřič tepla M=10m3/h, krytí IP54, teplota média 2..160°C,příruba DN40, max.tlak PN16, teplotní čidla Pt500, externí napájení 230VAC, komunikačními modul M-Bus | ks | 2 | [5 empty] | základní | 0 | 0 | 0 | 0 | 0 | 0 | 8 | M | 0 | ROZPOCET | 0 | 0 | 0 | 0 | 0 | 1 | 0 | 4 | 1202130097
12 | M | Pol12 | Kompaktní ultrazvukový měřič tepla M=2,5m3/h, krytí IP54, teplota média 2..160°C,závitové spoje 1", max.tlak PN16, teplotní čidla Pt500, externí napájení 230VAC, komunikačními modul M-Bus | ks | 1 | [5 empty] | základní | 0 | 0 | 0 | 0 | 0 | 0 | 8 | M | 0 | ROZPOCET | 0 | 0 | 0 | 0 | 0 | 1 | 0 | 4 | -1907467567
13 | M | Pol13 | STOP tlačítko s aretací v termoplastické skříni, montáž na povrch, spínací kontakt 230VAC/2A, IP44 | ks | 1 | [5 empty] | základní | 0 | 0 | 0 | 0 | 0 | 0 | 8 | M | 0 | ROZPOCET | 0 | 0 | 0 | 0 | 0 | 1 | 0 | 4 | 580572790
14 | M | Pol14 | Programovatelný regulátor bez displeje, komunikační rozhraní: RS232, RS485, Ethernet , Min. Konfigurace: AI:12, AO:4, DI:12, DO:6, AI:Pt1000, Ni1000/6180 (5000ppm), NTC20 kOhm, 0-20mA, 0-10V, AO:0-10V, DI:24 VDC/AC, DO:RELÉ (230VAC), TRIAK (24VDC/VAC) | ks | 1 | [5 empty] | základní | 0 | 0 | 0 | 0 | 0 | 0 | 8 | M | 0 | ROZPOCET | 0 | 0 | 0 | 0 | 0 | 1 | 0 | 4 | 1805992440
15 | M | Pol15 | Operátorský panel, 24VAC/AC, RS485, Ethernet | ks | 1 | [5 empty] | základní | 0 | 0 | 0 | 0 | 0 | 0 | 8 | M | 0 | ROZPOCET | 0 | 0 | 0 | 0 | 0 | 1 | 0 | 4 | 701286547
16 | M | Pol16 | SW vybavení regulátoru | db | 34 | [5 empty] | základní | 0 | 0 | 0 | 0 | 0 | 0 | 8 | M | 0 | ROZPOCET | 0 | 0 | 0 | 0 | 0 | 1 | 0 | 4 | 993180412
42 | M | Pol51 | SW vybavení regulátoru | ks | 1 | [5 empty] | základní | 0 | 0 | 0 | 0 | 0 | 0 | 8 | M | 0 | ROZPOCET | 0 | 0 | 0 | 0 | 0 | 1 | 0 | 4 | 113034673
17 | M | Pol17 | Skříňový rozvaděč 800x1600x400 mm (šxvxh), oceloplechový, IP44, montážní deska,, vč.náplně dle regulačního schéma, Bezpečnostní tabulky, kapsa na dokumentaci | ks | 1 | [5 empty] | základní | 0 | 0 | 0 | 0 | 0 | 0 | 8 | M | 0 | ROZPOCET | 0 | 0 | 0 | 0 | 0 | 1 | 0 | 4 | -1690457025
18 | M | Pol18 | Montáž rozvaděče | ks | 1 | [5 empty] | základní | 0 | 0 | 0 | 0 | 0 | 0 | 8 | M | 0 | ROZPOCET | 0 | 0 | 0 | 0 | 0 | 1 | 0 | 4 | -433271863
19 | M | Pol19 | Úprava stávajícího rozvaděče elektro, jistič 32A | ks | 1 | [5 empty] | základní | 0 | 0 | 0 | 0 | 0 | 0 | 8 | M | 0 | ROZPOCET | 0 | 0 | 0 | 0 | 0 | 1 | 0 | 4 | -1481645813
20 | M | Pol20 | Montáž | hod | 4 | [5 empty] | základní | 0 | 0 | 0 | 0 | 0 | 0 | 8 | M | 0 | ROZPOCET | 0 | 0 | 0 | 0 | 0 | 1 | 0 | 4 | 1955415373
21 | M | 341110300 | kabel silový s Cu jádrem CYKY 3x1,5 mm2 | m | 60 | [5 empty] | základní | 0 | 0 | 0.00012 | 0.0072 | 0 | 0 | 8 | M | 0 | ROZPOCET | 0 | 0 | 0 | 0 | 0 | 1 | 0 | 4 | -62191998
| P |  | Poznámka k položce: obsah kovu [kg/m], Cu =0,044, Al =0 | [15 empty] | P | 0
22 | K | 741122211 | Montáž kabelů měděných bez ukončení uložených volně nebo v liště plných kulatých (CYKY) počtu a průřezu žil 3x1,5 až 6 mm2 | m | 60 | [5 empty] | základní | 0.046 | 2.76 | 0 | 0 | 0 | 0 | 4 | K | 0 | ROZPOCET | 0 | 0 | 0 | 0 | 0 | 1 | 0 | 4 | -1902408281
23 | M | 341215500 | kabel sdělovací JYTY Al laminovanou fólií 2x1 mm | m | 30 | [5 empty] | základní | 0 | 0 | 5e-05 | 0.0015 | 0 | 0 | 8 | M | 0 | ROZPOCET | 0 | 0 | 0 | 0 | 0 | 1 | 0 | 4 | -1163686281
24 | M | Pol23 | slaboproudý kabel s vnějším stíněním, izolace žil a pláště kabelu PVC, 4 žíly, provedení A, plný vodič, průřez 1.0 mm2, provozní napětí 250VAC, barevné značení dle ČSN 330165, provozní teplota -30 - +85°C, vč montáže | m | 345 | [5 empty] | základní | 0 | 0 | 0 | 0 | 0 | 0 | 8 | M | 0 | ROZPOCET | 0 | 0 | 0 | 0 | 0 | 1 | 0 | 4 | 1230004410
25 | M | 341210480 | kabel sdělovací s Cu jádrem SYKFY 4x2x0,5 mm | m | 30 | [5 empty] | základní | 0 | 0 | 4e-05 | 0.0012 | 0 | 0 | 8 | M | 0 | ROZPOCET | 0 | 0 | 0 | 0 | 0 | 1 | 0 | 4 | 902012722
| P |  | Poznámka k položce: obsah kovu [kg/m], Cu =0,018, Al =0 | [15 empty] | P | 0
26 | K | 741124701 | Montáž kabelů měděných ovládacích bez ukončení uložených volně stíněných ovládacích s plným jádrem (JYTY) počtu a průměru žil 2 až 19x0,8 mm2 | m | 405 | [5 empty] | základní | 0.046 | 18.63 | 0 | 0 | 0 | 0 | 4 | K | 0 | ROZPOCET | 0 | 0 | 0 | 0 | 0 | 1 | 0 | 4 | -243101940
27 | M | 341421570 | vodič silový s Cu jádrem CYA H07 V-K 6 mm2 | m | 25 | [5 empty] | základní | 0 | 0 | 6e-05 | 0.0015 | 0 | 0 | 8 | M | 0 | ROZPOCET | 0 | 0 | 0 | 0 | 0 | 1 | 0 | 4 | -184181191
| P |  | Poznámka k položce: obsah kovu [kg/m], Cu =0,059, Al =0 | [15 empty] | P | 0
28 | M | Pol26 | Kovový kabelový žlab drátěnný min.150x50 mm, , vč.konstrukčních dílů na zeď a montáže | m | 15 | [5 empty] | základní | 0 | 0 | 0 | 0 | 0 | 0 | 8 | M | 0 | ROZPOCET | 0 | 0 | 0 | 0 | 0 | 1 | 0 | 4 | 1093214313
29 | M | Pol27 | Kovový kabelový žlab drátěnný min.50x50 mm, , vč.konstrukčních dílů na zeď a montáže | m | 9 | [5 empty] | základní | 0 | 0 | 0 | 0 | 0 | 0 | 8 | M | 0 | ROZPOCET | 0 | 0 | 0 | 0 | 0 | 1 | 0 | 4 | 931206289
30 | M | 345718310 | lišta elektroinstalační hranatá bílá 40 x 40 | kus | 20 | [5 empty] | základní | 0 | 0 | 0.00039 | 0.0078 | 0 | 0 | 8 | M | 0 | ROZPOCET | 0 | 0 | 0 | 0 | 0 | 1 | 0 | 4 | 2055226434
31 | K | 741110511 | Montáž lišt a kanálků elektroinstalačních se spojkami, ohyby a rohy a s nasunutím do krabic vkládacích s víčkem, šířky do 60 mm | m | 20 | [5 empty] | základní | 0.191 | 3.82 | 0 | 0 | 0 | 0 | 4 | K | 0 | ROZPOCET | 0 | 0 | 0 | 0 | 0 | 1 | 0 | 4 | 1811672747
32 | M | 345711570 | trubka elektroinstalační ohebná z PH, D 35,9/42,2 mm | m | 48 | [5 empty] | základní | 0 | 0 | 0.00022 | 0.01056 | 0 | 0 | 8 | M | 0 | ROZPOCET | 0 | 0 | 0 | 0 | 0 | 1 | 0 | 4 | 1146626780
| P |  | Poznámka k položce: EAN 8595057600454 | [15 empty] | P | 0
33 | K | 741110042 | Montáž trubek elektroinstalačních s nasunutím nebo našroubováním do krabic plastových ohebných, uložených pevně, vnější D přes 23 do 35 mm | m | 48 | [5 empty] | základní | 0.106 | 5.088 | 0 | 0 | 0 | 0 | 4 | K | 0 | ROZPOCET | 0 | 0 | 0 | 0 | 0 | 1 | 0 | 4 | 1557635054
34 | M | Pol30 | Dokumentace pro výrobu rozvaděč 3RD1 | hod | 12 | [5 empty] | základní | 0 | 0 | 0 | 0 | 0 | 0 | 8 | M | 0 | ROZPOCET | 0 | 0 | 0 | 0 | 0 | 1 | 0 | 4 | -1765466388
35 | M | Pol31 | Dokumentace skutečného provedení stavby | hod | 8 | [5 empty] | základní | 0 | 0 | 0 | 0 | 0 | 0 | 8 | M | 0 | ROZPOCET | 0 | 0 | 0 | 0 | 0 | 1 | 0 | 4 | -309375179
36 | M | Pol32 | Revize elektro vč revizní zprávy | hod | 3 | [5 empty] | základní | 0 | 0 | 0 | 0 | 0 | 0 | 8 | M | 0 | ROZPOCET | 0 | 0 | 0 | 0 | 0 | 1 | 0 | 4 | 568481543
37 | M | Pol33 | Zprovoznění, oživení | hod | 12 | [5 empty] | základní | 0 | 0 | 0 | 0 | 0 | 0 | 8 | M | 0 | ROZPOCET | 0 | 0 | 0 | 0 | 0 | 1 | 0 | 4 | 1956912050
38 | M | Pol34 | Komplexní zkoušky | hod | 32 | [5 empty] | základní | 0 | 0 | 0 | 0 | 0 | 0 | 8 | M | 0 | ROZPOCET | 0 | 0 | 0 | 0 | 0 | 1 | 0 | 4 | -763526737
39 | M | Pol35 | Doprava, přesun materiálu | km | 324 | [5 empty] | základní | 0 | 0 | 0 | 0 | 0 | 0 | 8 | M | 0 | ROZPOCET | 0 | 0 | 0 | 0 | 0 | 1 | 0 | 4 | -1811532543
40 | M | Pol36 | Ekologická likvidace obalových materiálů a odpadu | t | 0.3 | [5 empty] | základní | 0 | 0 | 0 | 0 | 0 | 0 | 8 | M | 0 | ROZPOCET | 0 | 0 | 0 | 0 | 0 | 1 | 0 | 4 | 552941343
41 | M | Pol37 | Demontáže | hod | 40 | [5 empty] | základní | 0 | 0 | 0 | 0 | 0 | 0 | 8 | M | 0 | ROZPOCET | 0 | 0 | 0 | 0 | 0 | 1 | 0 | 4 | 1727331961

## D.1.4.g - PS08
| List obsahuje: |  | 1) Krycí list soupisu | 2) Rekapitulace |  |  | 3) Soupis prací | Zpět na list: | Rekapitulace stavby
[9 empty] | >> skryté sloupce << | [9 empty] | {5315813d-16a4-4a24-a2e3-02f784bbd0f3}
2
| KRYCÍ LIST SOUPISU | [8 empty] | v --- níže se nacházejí doplnkové a pomocné údaje k sestavám --- v | [8 empty] | False
Stavba:
Modernizace tepelného hospodářství
Objekt:
SO01 - Kotelna teplovodní - MaR
Soupis:
D.1.4.g -PS08
| KSO: |  |  |  |  | CC-CZ:
| Místo: |  |  |  |  | Datum: | 10. 5. 2018
| Zadavatel: |  |  |  |  | IČ:
DIČ:
| Uchazeč: |  |  |  |  | IČ:
DIČ:
| Projektant: |  |  |  |  | IČ:
DIČ:
Poznámka:
| Cena bez DPH | [5 empty] | 0
|  |  | Základ daně |  |  | Sazba daně | Výše daně
| DPH | základní | 0 |  |  | 21% | 0
|  | snížená | 0 |  |  | 15% | 0
|  | zákl. přenesená | 0 |  |  | 21% | 0
|  | sníž. přenesená | 0 |  |  | 15% | 0
|  | nulová | 0 |  |  | 0% | 0
| Cena s DPH |  |  | v | CZK |  | 0
REKAPITULACE ČLENĚNÍ SOUPISU PRACÍ
Stavba:
Modernizace tepelného hospodářství
Objekt:
SO01 - Kotelna teplovodní - MaR
Soupis:
D.1.4.g -PS08
Místo: | [5 empty] | Datum: | 10. 5. 2018
Zadavatel: | [5 empty] | Projektant:
Uchazeč:
Kód dílu - Popis | [6 empty] | Cena celkem [CZK]
Náklady soupisu celkem | [6 empty] | 0 | [12 empty] | -1
SOUPIS PRACÍ
Stavba:
Modernizace tepelného hospodářství
Objekt:
SO01 - Kotelna teplovodní - MaR
Soupis:
D.1.4.g -PS08
Místo: | [5 empty] | Datum: | 10. 5. 2018
Zadavatel: | [5 empty] | Projektant:
Uchazeč:
PČ | Typ | Kód | Popis | MJ | Množství | J.cena [CZK] | Cena celkem [CZK] | Cenová soustava |  | Poznámka | DPH | J. Nh [h] | Nh celkem [h] | J. hmotnost [t] | Hmotnost celkem [t] | J. suť [t] | Suť Celkem [t]
Náklady soupisu celkem | [6 empty] | 0 | [5 empty] | 25.58 |  | 0.02898 |  | 0 |  | D | -1 | [7 empty] | 0
1 | M | Pol1 | Prostorové čidlo teploty, měřící článek Ni1000/5000 (6180) ppm, Pt1000, NTC 20kOhm, IP65, rozsah měření -30°C až +50°C, pouzdro - polykarbonát, provozní teplota okolí -30°C až +50°C, vlhkost 5 až 85% r.v., | ks | 1 | [5 empty] | základní | 0 | 0 | 0 | 0 | 0 | 0 | 8 | M | 0 | ROZPOCET | 0 | 0 | 0 | 0 | 0 | 1 | 0 | 4 | -153476869
2 | M | Pol2 | Stonkové čidlo teploty, měřící článek Ni1000/5000 (6180) ppm, Pt1000, NTC 20kOhm, IP65, rozsah měření 0°C až +100°C, pouzdro - polykarbonát, provozní teplota okolí 0°C až +50°C, vlhkost 5 až 85% r.v., délka stonku 120 mm, návarek G1/2"*50, jímka nerez délka 100 mm | ks | 6 | [5 empty] | základní | 0 | 0 | 0 | 0 | 0 | 0 | 8 | M | 0 | ROZPOCET | 0 | 0 | 0 | 0 | 0 | 1 | 0 | 4 | -1643152482
3 | M | Pol3 | Snímač diferenčního tlaku,0-100 kPa/0-10V připojení M20x1.5 - vnější závit, 24VAC/DC, vč.kondenzační smyčky a manometrického kohoutu | ks | 1 | [5 empty] | základní | 0 | 0 | 0 | 0 | 0 | 0 | 8 | M | 0 | ROZPOCET | 0 | 0 | 0 | 0 | 0 | 1 | 0 | 4 | 1109009088
4 | M | Pol4 | Snímač tlaku,0-600 kPa/0-10V, připojení M20x1.5 - vnější závit, 24VAC/DC, vč.kondenzační smyčky a manometrického kohoutu | ks | 1 | [5 empty] | základní | 0 | 0 | 0 | 0 | 0 | 0 | 8 | M | 0 | ROZPOCET | 0 | 0 | 0 | 0 | 0 | 1 | 0 | 4 | -859385114
5 | M | Pol5 | Sonda zaplavení vč regulátoru, napájení 24VAC, přepínací kontakt 230VAC/2A | ks | 1 | [5 empty] | základní | 0 | 0 | 0 | 0 | 0 | 0 | 8 | M | 0 | ROZPOCET | 0 | 0 | 0 | 0 | 0 | 1 | 0 | 4 | 495878390
6 | M | Pol6 | Uzavírací klapka, příruba, DN65, prov.teplota -15 - +130°C, PN6, servopohon 24VAC, ON/OFF, dP max 200kPa | ks | 0 | [5 empty] | základní | 0 | 0 | 0 | 0 | 0 | 0 | 8 | M | 0 | ROZPOCET | 0 | 0 | 0 | 0 | 0 | 1 | 0 | 4 | 908018551
7 | M | Pol40 | Uzavírací klapka, příruba, DN65, prov.teplota -15 - +130°C, PN6, servopohon 24VAC, ON/OFF, dP max 200kPa | ks | 2 | [5 empty] | základní | 0 | 0 | 0 | 0 | 0 | 0 | 8 | M | 0 | ROZPOCET | 0 | 0 | 0 | 0 | 0 | 1 | 0 | 4 | -1523247321
8 | M | Pol7 | Dvoucestný automatický omezovač průtoku s integr.dP regulaci, 30-400 kPa, DN50, PN6, servopohon 24VAC, 0-0V | ks | 2 | [5 empty] | základní | 0 | 0 | 0 | 0 | 0 | 0 | 8 | M | 0 | ROZPOCET | 0 | 0 | 0 | 0 | 0 | 1 | 0 | 4 | -1498224993
9 | M | Pol8 | Dvoucestný automatický omezovač průtoku s integr.dP regulaci, 30-400 kPa, DN32, PN6, servopohon 24VAC, 0-0V | ks | 0 | [5 empty] | základní | 0 | 0 | 0 | 0 | 0 | 0 | 8 | M | 0 | ROZPOCET | 0 | 0 | 0 | 0 | 0 | 1 | 0 | 4 | -1698056222
10 | M | Pol9 | Dvoucestný automatický omezovač průtoku s integr.dP regulaci, 30-400 kPa, DN40, PN6, servopohon 24VAC, 0-0V | ks | 2 | [5 empty] | základní | 0 | 0 | 0 | 0 | 0 | 0 | 8 | M | 0 | ROZPOCET | 0 | 0 | 0 | 0 | 0 | 1 | 0 | 4 | -1459744554
11 | M | Pol10 | Dvoucestný regulační kulový kohout, DN50, kv 25 m3/h, PN16, servopohon 24VAC, 0-10V, dP=400 kPa | ks | 0 | [5 empty] | základní | 0 | 0 | 0 | 0 | 0 | 0 | 8 | M | 0 | ROZPOCET | 0 | 0 | 0 | 0 | 0 | 1 | 0 | 4 | -768177192
12 | M | Pol38 | Dvoucestný regulační kulový kohout, DN50, kv 25 m3/h, PN16, servopohon 24VAC, 0-10V, dP=400 kPa | ks | 1 | [5 empty] | základní | 0 | 0 | 0 | 0 | 0 | 0 | 8 | M | 0 | ROZPOCET | 0 | 0 | 0 | 0 | 0 | 1 | 0 | 4 | -233469362
13 | M | Pol11 | Kompaktní ultrazvukový měřič tepla M=10m3/h, krytí IP54, teplota média 2..160°C,příruba DN40, max.tlak PN16, teplotní čidla Pt500, externí napájení 230VAC, komunikačními modul M-Bus | ks | 0 | [5 empty] | základní | 0 | 0 | 0 | 0 | 0 | 0 | 8 | M | 0 | ROZPOCET | 0 | 0 | 0 | 0 | 0 | 1 | 0 | 4 | -254599881
14 | M | Pol39 | Kompaktní ultrazvukový měřič tepla M=10m3/h, krytí IP54, teplota média 2..160°C,příruba DN40, max.tlak PN16, teplotní čidla Pt500, externí napájení 230VAC, komunikačními modul M-Bus | ks | 1 | [5 empty] | základní | 0 | 0 | 0 | 0 | 0 | 0 | 8 | M | 0 | ROZPOCET | 0 | 0 | 0 | 0 | 0 | 1 | 0 | 4 | -515591043
15 | M | Pol12 | Kompaktní ultrazvukový měřič tepla M=2,5m3/h, krytí IP54, teplota média 2..160°C,závitové spoje 1", max.tlak PN16, teplotní čidla Pt500, externí napájení 230VAC, komunikačními modul M-Bus | ks | 0 | [5 empty] | základní | 0 | 0 | 0 | 0 | 0 | 0 | 8 | M | 0 | ROZPOCET | 0 | 0 | 0 | 0 | 0 | 1 | 0 | 4 | 1256169982
16 | M | Pol13 | STOP tlačítko s aretací v termoplastické skříni, montáž na povrch, spínací kontakt 230VAC/2A, IP44 | ks | 1 | [5 empty] | základní | 0 | 0 | 0 | 0 | 0 | 0 | 8 | M | 0 | ROZPOCET | 0 | 0 | 0 | 0 | 0 | 1 | 0 | 4 | 1662768046
17 | M | Pol14 | Programovatelný regulátor bez displeje, komunikační rozhraní: RS232, RS485, Ethernet , Min. Konfigurace: AI:12, AO:4, DI:12, DO:6, AI:Pt1000, Ni1000/6180 (5000ppm), NTC20 kOhm, 0-20mA, 0-10V, AO:0-10V, DI:24 VDC/AC, DO:RELÉ (230VAC), TRIAK (24VDC/VAC) | ks | 1 | [5 empty] | základní | 0 | 0 | 0 | 0 | 0 | 0 | 8 | M | 0 | ROZPOCET | 0 | 0 | 0 | 0 | 0 | 1 | 0 | 4 | 235417866
18 | M | Pol15 | Operátorský panel, 24VAC/AC, RS485, Ethernet | ks | 1 | [5 empty] | základní | 0 | 0 | 0 | 0 | 0 | 0 | 8 | M | 0 | ROZPOCET | 0 | 0 | 0 | 0 | 0 | 1 | 0 | 4 | -67826788
19 | M | Pol16 | SW vybavení regulátoru | db | 40 | [5 empty] | základní | 0 | 0 | 0 | 0 | 0 | 0 | 8 | M | 0 | ROZPOCET | 0 | 0 | 0 | 0 | 0 | 1 | 0 | 4 | -575327174
20 | M | Pol17 | Skříňový rozvaděč 800x1600x400 mm (šxvxh), oceloplechový, IP44, montážní deska,, vč.náplně dle regulačního schéma, Bezpečnostní tabulky, kapsa na dokumentaci | ks | 1 | [5 empty] | základní | 0 | 0 | 0 | 0 | 0 | 0 | 8 | M | 0 | ROZPOCET | 0 | 0 | 0 | 0 | 0 | 1 | 0 | 4 | -1156256488
45 | M | Pol51 | SW vybavení regulátoru | ks | 1 | [5 empty] | základní | 0 | 0 | 0 | 0 | 0 | 0 | 8 | M | 0 | ROZPOCET | 0 | 0 | 0 | 0 | 0 | 1 | 0 | 4 | 477054806
21 | M | Pol18 | Montáž rozvaděče | ks | 1 | [5 empty] | základní | 0 | 0 | 0 | 0 | 0 | 0 | 8 | M | 0 | ROZPOCET | 0 | 0 | 0 | 0 | 0 | 1 | 0 | 4 | -1335264943
22 | M | Pol19 | Úprava stávajícího rozvaděče elektro, jistič 32A | ks | 1 | [5 empty] | základní | 0 | 0 | 0 | 0 | 0 | 0 | 8 | M | 0 | ROZPOCET | 0 | 0 | 0 | 0 | 0 | 1 | 0 | 4 | 472769630
23 | M | Pol20 | Montáž | hod | 4 | [5 empty] | základní | 0 | 0 | 0 | 0 | 0 | 0 | 8 | M | 0 | ROZPOCET | 0 | 0 | 0 | 0 | 0 | 1 | 0 | 4 | 276301838
24 | M | 341110300 | kabel silový s Cu jádrem CYKY 3x1,5 mm2 | m | 48 | [5 empty] | základní | 0 | 0 | 0.00012 | 0.00576 | 0 | 0 | 8 | M | 0 | ROZPOCET | 0 | 0 | 0 | 0 | 0 | 1 | 0 | 4 | -888810328
| P |  | Poznámka k položce: obsah kovu [kg/m], Cu =0,044, Al =0 | [15 empty] | P | 0
25 | K | 741122211 | Montáž kabelů měděných bez ukončení uložených volně nebo v liště plných kulatých (CYKY) počtu a průřezu žil 3x1,5 až 6 mm2 | m | 48 | [5 empty] | základní | 0.046 | 2.208 | 0 | 0 | 0 | 0 | 4 | K | 0 | ROZPOCET | 0 | 0 | 0 | 0 | 0 | 1 | 0 | 4 | 183566953
26 | M | 341215500 | kabel sdělovací JYTY Al laminovanou fólií 2x1 mm | m | 16 | [5 empty] | základní | 0 | 0 | 5e-05 | 0.0008 | 0 | 0 | 8 | M | 0 | ROZPOCET | 0 | 0 | 0 | 0 | 0 | 1 | 0 | 4 | -1335991461
27 | M | Pol23 | slaboproudý kabel s vnějším stíněním, izolace žil a pláště kabelu PVC, 4 žíly, provedení A, plný vodič, průřez 1.0 mm2, provozní napětí 250VAC, barevné značení dle ČSN 330165, provozní teplota -30 - +85°C, vč montáže | m | 260 | [5 empty] | základní | 0 | 0 | 0 | 0 | 0 | 0 | 8 | M | 0 | ROZPOCET | 0 | 0 | 0 | 0 | 0 | 1 | 0 | 4 | -464671237
28 | M | 341210480 | kabel sdělovací s Cu jádrem SYKFY 4x2x0,5 mm | m | 20 | [5 empty] | základní | 0 | 0 | 4e-05 | 0.0008 | 0 | 0 | 8 | M | 0 | ROZPOCET | 0 | 0 | 0 | 0 | 0 | 1 | 0 | 4 | 1206340820
| P |  | Poznámka k položce: obsah kovu [kg/m], Cu =0,018, Al =0 | [15 empty] | P | 0
29 | K | 741124701 | Montáž kabelů měděných ovládacích bez ukončení uložených volně stíněných ovládacích s plným jádrem (JYTY) počtu a průměru žil 2 až 19x0,8 mm2 | m | 296 | [5 empty] | základní | 0.046 | 13.616 | 0 | 0 | 0 | 0 | 4 | K | 0 | ROZPOCET | 0 | 0 | 0 | 0 | 0 | 1 | 0 | 4 | -1527669267
30 | M | 341421570 | vodič silový s Cu jádrem CYA H07 V-K 6 mm2 | m | 25 | [5 empty] | základní | 0 | 0 | 6e-05 | 0.0015 | 0 | 0 | 8 | M | 0 | ROZPOCET | 0 | 0 | 0 | 0 | 0 | 1 | 0 | 4 | 1533895830
| P |  | Poznámka k položce: obsah kovu [kg/m], Cu =0,059, Al =0 | [15 empty] | P | 0
31 | M | Pol26 | Kovový kabelový žlab drátěnný min.150x50 mm, , vč.konstrukčních dílů na zeď a montáže | m | 5 | [5 empty] | základní | 0 | 0 | 0 | 0 | 0 | 0 | 8 | M | 0 | ROZPOCET | 0 | 0 | 0 | 0 | 0 | 1 | 0 | 4 | 1971748723
32 | M | Pol27 | Kovový kabelový žlab drátěnný min.50x50 mm, , vč.konstrukčních dílů na zeď a montáže | m | 18 | [5 empty] | základní | 0 | 0 | 0 | 0 | 0 | 0 | 8 | M | 0 | ROZPOCET | 0 | 0 | 0 | 0 | 0 | 1 | 0 | 4 | -1888219491
33 | M | 345718310 | lišta elektroinstalační hranatá bílá 40 x 40 | kus | 20 | [5 empty] | základní | 0 | 0 | 0.00039 | 0.0078 | 0 | 0 | 8 | M | 0 | ROZPOCET | 0 | 0 | 0 | 0 | 0 | 1 | 0 | 4 | -319074245
34 | K | 741110511 | Montáž lišt a kanálků elektroinstalačních se spojkami, ohyby a rohy a s nasunutím do krabic vkládacích s víčkem, šířky do 60 mm | m | 20 | [5 empty] | základní | 0.191 | 3.82 | 0 | 0 | 0 | 0 | 4 | K | 0 | ROZPOCET | 0 | 0 | 0 | 0 | 0 | 1 | 0 | 4 | -732577796
35 | M | 345711570 | trubka elektroinstalační ohebná z PH, D 35,9/42,2 mm | m | 56 | [5 empty] | základní | 0 | 0 | 0.00022 | 0.01232 | 0 | 0 | 8 | M | 0 | ROZPOCET | 0 | 0 | 0 | 0 | 0 | 1 | 0 | 4 | -862195575
| P |  | Poznámka k položce: EAN 8595057600454 | [15 empty] | P | 0
36 | K | 741110042 | Montáž trubek elektroinstalačních s nasunutím nebo našroubováním do krabic plastových ohebných, uložených pevně, vnější D přes 23 do 35 mm | m | 56 | [5 empty] | základní | 0.106 | 5.936 | 0 | 0 | 0 | 0 | 4 | K | 0 | ROZPOCET | 0 | 0 | 0 | 0 | 0 | 1 | 0 | 4 | -223990113
37 | M | Pol30 | Dokumentace pro výrobu rozvaděč 3RD1 | hod | 12 | [5 empty] | základní | 0 | 0 | 0 | 0 | 0 | 0 | 8 | M | 0 | ROZPOCET | 0 | 0 | 0 | 0 | 0 | 1 | 0 | 4 | -2042873653
38 | M | Pol31 | Dokumentace skutečného provedení stavby | hod | 8 | [5 empty] | základní | 0 | 0 | 0 | 0 | 0 | 0 | 8 | M | 0 | ROZPOCET | 0 | 0 | 0 | 0 | 0 | 1 | 0 | 4 | 2125095372
39 | M | Pol32 | Revize elektro vč revizní zprávy | hod | 3 | [5 empty] | základní | 0 | 0 | 0 | 0 | 0 | 0 | 8 | M | 0 | ROZPOCET | 0 | 0 | 0 | 0 | 0 | 1 | 0 | 4 | -1049733060
40 | M | Pol33 | Zprovoznění, oživení | hod | 12 | [5 empty] | základní | 0 | 0 | 0 | 0 | 0 | 0 | 8 | M | 0 | ROZPOCET | 0 | 0 | 0 | 0 | 0 | 1 | 0 | 4 | -1806656054
41 | M | Pol34 | Komplexní zkoušky | hod | 32 | [5 empty] | základní | 0 | 0 | 0 | 0 | 0 | 0 | 8 | M | 0 | ROZPOCET | 0 | 0 | 0 | 0 | 0 | 1 | 0 | 4 | -1472607698
42 | M | Pol35 | Doprava, přesun materiálu | km | 324 | [5 empty] | základní | 0 | 0 | 0 | 0 | 0 | 0 | 8 | M | 0 | ROZPOCET | 0 | 0 | 0 | 0 | 0 | 1 | 0 | 4 | -798836860
43 | M | Pol36 | Ekologická likvidace obalových materiálů a odpadu | t | 0.3 | [5 empty] | základní | 0 | 0 | 0 | 0 | 0 | 0 | 8 | M | 0 | ROZPOCET | 0 | 0 | 0 | 0 | 0 | 1 | 0 | 4 | 393794473
44 | M | Pol37 | Demontáže | hod | 40 | [5 empty] | základní | 0 | 0 | 0 | 0 | 0 | 0 | 8 | M | 0 | ROZPOCET | 0 | 0 | 0 | 0 | 0 | 1 | 0 | 4 | 615497680

## D.1.4.g - PS14
| List obsahuje: |  | 1) Krycí list soupisu | 2) Rekapitulace |  |  | 3) Soupis prací | Zpět na list: | Rekapitulace stavby
[9 empty] | >> skryté sloupce << | [9 empty] | {adad66da-7fea-4492-8146-0ba4c299eade}
2
| KRYCÍ LIST SOUPISU | [8 empty] | v --- níže se nacházejí doplnkové a pomocné údaje k sestavám --- v | [8 empty] | False
Stavba:
Modernizace tepelného hospodářství
Objekt:
SO01 - Kotelna teplovodní - MaR
Soupis:
D.1.4.g - PS14
| KSO: |  |  |  |  | CC-CZ:
| Místo: |  |  |  |  | Datum: | 10. 5. 2018
| Zadavatel: |  |  |  |  | IČ:
DIČ:
| Uchazeč: |  |  |  |  | IČ:
DIČ:
| Projektant: |  |  |  |  | IČ:
DIČ:
Poznámka:
| Cena bez DPH | [5 empty] | 0
|  |  | Základ daně |  |  | Sazba daně | Výše daně
| DPH | základní | 0 |  |  | 21% | 0
|  | snížená | 0 |  |  | 15% | 0
|  | zákl. přenesená | 0 |  |  | 21% | 0
|  | sníž. přenesená | 0 |  |  | 15% | 0
|  | nulová | 0 |  |  | 0% | 0
| Cena s DPH |  |  | v | CZK |  | 0
REKAPITULACE ČLENĚNÍ SOUPISU PRACÍ
Stavba:
Modernizace tepelného hospodářství
Objekt:
SO01 - Kotelna teplovodní - MaR
Soupis:
D.1.4.g - PS14
Místo: | [5 empty] | Datum: | 10. 5. 2018
Zadavatel: | [5 empty] | Projektant:
Uchazeč:
Kód dílu - Popis | [6 empty] | Cena celkem [CZK]
Náklady soupisu celkem | [6 empty] | 0 | [12 empty] | -1
SOUPIS PRACÍ
Stavba:
Modernizace tepelného hospodářství
Objekt:
SO01 - Kotelna teplovodní - MaR
Soupis:
D.1.4.g - PS14
Místo: | [5 empty] | Datum: | 10. 5. 2018
Zadavatel: | [5 empty] | Projektant:
Uchazeč:
PČ | Typ | Kód | Popis | MJ | Množství | J.cena [CZK] | Cena celkem [CZK] | Cenová soustava |  | Poznámka | DPH | J. Nh [h] | Nh celkem [h] | J. hmotnost [t] | Hmotnost celkem [t] | J. suť [t] | Suť Celkem [t]
Náklady soupisu celkem | [6 empty] | 0 | [5 empty] | 25.422 |  | 0.02686 |  | 0 |  | D | -1 | [7 empty] | 0
1 | M | Pol1 | Prostorové čidlo teploty, měřící článek Ni1000/5000 (6180) ppm, Pt1000, NTC 20kOhm, IP65, rozsah měření -30°C až +50°C, pouzdro - polykarbonát, provozní teplota okolí -30°C až +50°C, vlhkost 5 až 85% r.v., | ks | 1 | [5 empty] | základní | 0 | 0 | 0 | 0 | 0 | 0 | 8 | M | 0 | ROZPOCET | 0 | 0 | 0 | 0 | 0 | 1 | 0 | 4 | 741002662
2 | M | Pol2 | Stonkové čidlo teploty, měřící článek Ni1000/5000 (6180) ppm, Pt1000, NTC 20kOhm, IP65, rozsah měření 0°C až +100°C, pouzdro - polykarbonát, provozní teplota okolí 0°C až +50°C, vlhkost 5 až 85% r.v., délka stonku 120 mm, návarek G1/2"*50, jímka nerez délka 100 mm | ks | 3 | [5 empty] | základní | 0 | 0 | 0 | 0 | 0 | 0 | 8 | M | 0 | ROZPOCET | 0 | 0 | 0 | 0 | 0 | 1 | 0 | 4 | -1261265394
3 | M | Pol3 | Snímač diferenčního tlaku,0-100 kPa/0-10V připojení M20x1.5 - vnější závit, 24VAC/DC, vč.kondenzační smyčky a manometrického kohoutu | ks | 1 | [5 empty] | základní | 0 | 0 | 0 | 0 | 0 | 0 | 8 | M | 0 | ROZPOCET | 0 | 0 | 0 | 0 | 0 | 1 | 0 | 4 | 1679467073
4 | M | Pol4 | Snímač tlaku,0-600 kPa/0-10V, připojení M20x1.5 - vnější závit, 24VAC/DC, vč.kondenzační smyčky a manometrického kohoutu | ks | 1 | [5 empty] | základní | 0 | 0 | 0 | 0 | 0 | 0 | 8 | M | 0 | ROZPOCET | 0 | 0 | 0 | 0 | 0 | 1 | 0 | 4 | -1866258885
5 | M | Pol5 | Sonda zaplavení vč regulátoru, napájení 24VAC, přepínací kontakt 230VAC/2A | ks | 1 | [5 empty] | základní | 0 | 0 | 0 | 0 | 0 | 0 | 8 | M | 0 | ROZPOCET | 0 | 0 | 0 | 0 | 0 | 1 | 0 | 4 | -1836042683
6 | M | Pol6 | Uzavírací klapka, příruba, DN65, prov.teplota -15 - +130°C, PN6, servopohon 24VAC, ON/OFF, dP max 200kPa | ks | 0 | [5 empty] | základní | 0 | 0 | 0 | 0 | 0 | 0 | 8 | M | 0 | ROZPOCET | 0 | 0 | 0 | 0 | 0 | 1 | 0 | 4 | 1452731322
7 | M | Pol41 | Uzavírací klapka, příruba, DN65, prov.teplota -15 - +130°C, PN6, servopohon 24VAC, ON/OFF, dP max 200kPa | ks | 2 | [5 empty] | základní | 0 | 0 | 0 | 0 | 0 | 0 | 8 | M | 0 | ROZPOCET | 0 | 0 | 0 | 0 | 0 | 1 | 0 | 4 | -1689616020
8 | M | Pol7 | Dvoucestný automatický omezovač průtoku s integr.dP regulaci, 30-400 kPa, DN50, PN6, servopohon 24VAC, 0-0V | ks | 0 | [5 empty] | základní | 0 | 0 | 0 | 0 | 0 | 0 | 8 | M | 0 | ROZPOCET | 0 | 0 | 0 | 0 | 0 | 1 | 0 | 4 | 1080272826
9 | M | Pol8 | Dvoucestný automatický omezovač průtoku s integr.dP regulaci, 30-400 kPa, DN32, PN6, servopohon 24VAC, 0-0V | ks | 0 | [5 empty] | základní | 0 | 0 | 0 | 0 | 0 | 0 | 8 | M | 0 | ROZPOCET | 0 | 0 | 0 | 0 | 0 | 1 | 0 | 4 | -473867947
10 | M | Pol9 | Dvoucestný automatický omezovač průtoku s integr.dP regulaci, 30-400 kPa, DN40, PN6, servopohon 24VAC, 0-0V | ks | 1 | [5 empty] | základní | 0 | 0 | 0 | 0 | 0 | 0 | 8 | M | 0 | ROZPOCET | 0 | 0 | 0 | 0 | 0 | 1 | 0 | 4 | 821193123
11 | M | Pol42 | Dvoucestný automatický omezovač průtoku s integr.dP regulaci, 30-400 kPa, DN40, PN6, servopohon 24VAC, 0-0V | ks | 1 | [5 empty] | základní | 0 | 0 | 0 | 0 | 0 | 0 | 8 | M | 0 | ROZPOCET | 0 | 0 | 0 | 0 | 0 | 1 | 0 | 4 | 1219355549
12 | M | Pol10 | Dvoucestný regulační kulový kohout, DN50, kv 25 m3/h, PN16, servopohon 24VAC, 0-10V, dP=400 kPa | ks | 1 | [5 empty] | základní | 0 | 0 | 0 | 0 | 0 | 0 | 8 | M | 0 | ROZPOCET | 0 | 0 | 0 | 0 | 0 | 1 | 0 | 4 | -1985349735
13 | M | Pol38 | Dvoucestný regulační kulový kohout, DN50, kv 25 m3/h, PN16, servopohon 24VAC, 0-10V, dP=400 kPa | ks | 0 | [5 empty] | základní | 0 | 0 | 0 | 0 | 0 | 0 | 8 | M | 0 | ROZPOCET | 0 | 0 | 0 | 0 | 0 | 1 | 0 | 4 | 1325960019
14 | M | Pol11 | Kompaktní ultrazvukový měřič tepla M=10m3/h, krytí IP54, teplota média 2..160°C,příruba DN40, max.tlak PN16, teplotní čidla Pt500, externí napájení 230VAC, komunikačními modul M-Bus | ks | 1 | [5 empty] | základní | 0 | 0 | 0 | 0 | 0 | 0 | 8 | M | 0 | ROZPOCET | 0 | 0 | 0 | 0 | 0 | 1 | 0 | 4 | -884047142
15 | M | Pol39 | Kompaktní ultrazvukový měřič tepla M=10m3/h, krytí IP54, teplota média 2..160°C,příruba DN40, max.tlak PN16, teplotní čidla Pt500, externí napájení 230VAC, komunikačními modul M-Bus | ks | 1 | [5 empty] | základní | 0 | 0 | 0 | 0 | 0 | 0 | 8 | M | 0 | ROZPOCET | 0 | 0 | 0 | 0 | 0 | 1 | 0 | 4 | -760926051
16 | M | Pol43 | Kompaktní ultrazvukový měřič tepla M=10m3/h, krytí IP54, teplota média 2..160°C,příruba DN40, max.tlak PN16, teplotní čidla Pt500, externí napájení 230VAC, komunikačními modul M-Bus | ks | 1 | [5 empty] | základní | 0 | 0 | 0 | 0 | 0 | 0 | 8 | M | 0 | ROZPOCET | 0 | 0 | 0 | 0 | 0 | 1 | 0 | 4 | 1776695420
17 | M | Pol12 | Kompaktní ultrazvukový měřič tepla M=2,5m3/h, krytí IP54, teplota média 2..160°C,závitové spoje 1", max.tlak PN16, teplotní čidla Pt500, externí napájení 230VAC, komunikačními modul M-Bus | ks | 0 | [5 empty] | základní | 0 | 0 | 0 | 0 | 0 | 0 | 8 | M | 0 | ROZPOCET | 0 | 0 | 0 | 0 | 0 | 1 | 0 | 4 | 2028548527
18 | M | Pol13 | STOP tlačítko s aretací v termoplastické skříni, montáž na povrch, spínací kontakt 230VAC/2A, IP44 | ks | 1 | [5 empty] | základní | 0 | 0 | 0 | 0 | 0 | 0 | 8 | M | 0 | ROZPOCET | 0 | 0 | 0 | 0 | 0 | 1 | 0 | 4 | -555771455
19 | M | Pol14 | Programovatelný regulátor bez displeje, komunikační rozhraní: RS232, RS485, Ethernet , Min. Konfigurace: AI:12, AO:4, DI:12, DO:6, AI:Pt1000, Ni1000/6180 (5000ppm), NTC20 kOhm, 0-20mA, 0-10V, AO:0-10V, DI:24 VDC/AC, DO:RELÉ (230VAC), TRIAK (24VDC/VAC) | ks | 1 | [5 empty] | základní | 0 | 0 | 0 | 0 | 0 | 0 | 8 | M | 0 | ROZPOCET | 0 | 0 | 0 | 0 | 0 | 1 | 0 | 4 | -301570133
20 | M | Pol15 | Operátorský panel, 24VAC/AC, RS485, Ethernet | ks | 1 | [5 empty] | základní | 0 | 0 | 0 | 0 | 0 | 0 | 8 | M | 0 | ROZPOCET | 0 | 0 | 0 | 0 | 0 | 1 | 0 | 4 | 1348708159
21 | M | Pol16 | SW vybavení regulátoru | db | 34 | [5 empty] | základní | 0 | 0 | 0 | 0 | 0 | 0 | 8 | M | 0 | ROZPOCET | 0 | 0 | 0 | 0 | 0 | 1 | 0 | 4 | 701807693
22 | M | Pol17 | Skříňový rozvaděč 800x1600x400 mm (šxvxh), oceloplechový, IP44, montážní deska,, vč.náplně dle regulačního schéma, Bezpečnostní tabulky, kapsa na dokumentaci | ks | 1 | [5 empty] | základní | 0 | 0 | 0 | 0 | 0 | 0 | 8 | M | 0 | ROZPOCET | 0 | 0 | 0 | 0 | 0 | 1 | 0 | 4 | -1433601299
47 | M | Pol51 | SW vybavení regulátoru | ks | 1 | [5 empty] | základní | 0 | 0 | 0 | 0 | 0 | 0 | 8 | M | 0 | ROZPOCET | 0 | 0 | 0 | 0 | 0 | 1 | 0 | 4 | 1068601057
23 | M | Pol18 | Montáž rozvaděče | ks | 1 | [5 empty] | základní | 0 | 0 | 0 | 0 | 0 | 0 | 8 | M | 0 | ROZPOCET | 0 | 0 | 0 | 0 | 0 | 1 | 0 | 4 | -165681455
24 | M | Pol19 | Úprava stávajícího rozvaděče elektro, jistič 32A | ks | 1 | [5 empty] | základní | 0 | 0 | 0 | 0 | 0 | 0 | 8 | M | 0 | ROZPOCET | 0 | 0 | 0 | 0 | 0 | 1 | 0 | 4 | -1316630504
25 | M | Pol20 | Montáž | hod | 4 | [5 empty] | základní | 0 | 0 | 0 | 0 | 0 | 0 | 8 | M | 0 | ROZPOCET | 0 | 0 | 0 | 0 | 0 | 1 | 0 | 4 | 1879737447
26 | M | 341110300 | kabel silový s Cu jádrem CYKY 3x1,5 mm2 | m | 45 | [5 empty] | základní | 0 | 0 | 0.00012 | 0.0054 | 0 | 0 | 8 | M | 0 | ROZPOCET | 0 | 0 | 0 | 0 | 0 | 1 | 0 | 4 | -299363632
| P |  | Poznámka k položce: obsah kovu [kg/m], Cu =0,044, Al =0 | [15 empty] | P | 0
27 | K | 741122211 | Montáž kabelů měděných bez ukončení uložených volně nebo v liště plných kulatých (CYKY) počtu a průřezu žil 3x1,5 až 6 mm2 | m | 45 | [5 empty] | základní | 0.046 | 2.07 | 0 | 0 | 0 | 0 | 4 | K | 0 | ROZPOCET | 0 | 0 | 0 | 0 | 0 | 1 | 0 | 4 | 1423415611
28 | M | 341215500 | kabel sdělovací JYTY Al laminovanou fólií 2x1 mm | m | 16 | [5 empty] | základní | 0 | 0 | 5e-05 | 0.0008 | 0 | 0 | 8 | M | 0 | ROZPOCET | 0 | 0 | 0 | 0 | 0 | 1 | 0 | 4 | -704807600
29 | M | Pol23 | slaboproudý kabel s vnějším stíněním, izolace žil a pláště kabelu PVC, 4 žíly, provedení A, plný vodič, průřez 1.0 mm2, provozní napětí 250VAC, barevné značení dle ČSN 330165, provozní teplota -30 - +85°C, vč montáže | m | 278 | [5 empty] | základní | 0 | 0 | 0 | 0 | 0 | 0 | 8 | M | 0 | ROZPOCET | 0 | 0 | 0 | 0 | 0 | 1 | 0 | 4 | 1040338123
30 | M | 341210480 | kabel sdělovací s Cu jádrem SYKFY 4x2x0,5 mm | m | 20 | [5 empty] | základní | 0 | 0 | 4e-05 | 0.0008 | 0 | 0 | 8 | M | 0 | ROZPOCET | 0 | 0 | 0 | 0 | 0 | 1 | 0 | 4 | -317178641
| P |  | Poznámka k položce: obsah kovu [kg/m], Cu =0,018, Al =0 | [15 empty] | P | 0
31 | K | 741124701 | Montáž kabelů měděných ovládacích bez ukončení uložených volně stíněných ovládacích s plným jádrem (JYTY) počtu a průměru žil 2 až 19x0,8 mm2 | m | 314 | [5 empty] | základní | 0.046 | 14.444 | 0 | 0 | 0 | 0 | 4 | K | 0 | ROZPOCET | 0 | 0 | 0 | 0 | 0 | 1 | 0 | 4 | 690756008
32 | M | 341421570 | vodič silový s Cu jádrem CYA H07 V-K 6 mm2 | m | 25 | [5 empty] | základní | 0 | 0 | 6e-05 | 0.0015 | 0 | 0 | 8 | M | 0 | ROZPOCET | 0 | 0 | 0 | 0 | 0 | 1 | 0 | 4 | 1462416092
| P |  | Poznámka k položce: obsah kovu [kg/m], Cu =0,059, Al =0 | [15 empty] | P | 0
33 | M | Pol26 | Kovový kabelový žlab drátěnný min.150x50 mm, , vč.konstrukčních dílů na zeď a montáže | m | 10 | [5 empty] | základní | 0 | 0 | 0 | 0 | 0 | 0 | 8 | M | 0 | ROZPOCET | 0 | 0 | 0 | 0 | 0 | 1 | 0 | 4 | -1570682042
34 | M | Pol27 | Kovový kabelový žlab drátěnný min.50x50 mm, , vč.konstrukčních dílů na zeď a montáže | m | 22 | [5 empty] | základní | 0 | 0 | 0 | 0 | 0 | 0 | 8 | M | 0 | ROZPOCET | 0 | 0 | 0 | 0 | 0 | 1 | 0 | 4 | 85518345
35 | M | 345718310 | lišta elektroinstalační hranatá bílá 40 x 40 | kus | 20 | [5 empty] | základní | 0 | 0 | 0.00039 | 0.0078 | 0 | 0 | 8 | M | 0 | ROZPOCET | 0 | 0 | 0 | 0 | 0 | 1 | 0 | 4 | -2101621717
36 | K | 741110511 | Montáž lišt a kanálků elektroinstalačních se spojkami, ohyby a rohy a s nasunutím do krabic vkládacích s víčkem, šířky do 60 mm | m | 20 | [5 empty] | základní | 0.191 | 3.82 | 0 | 0 | 0 | 0 | 4 | K | 0 | ROZPOCET | 0 | 0 | 0 | 0 | 0 | 1 | 0 | 4 | -1757767405
37 | M | 345711570 | trubka elektroinstalační ohebná z PH, D 35,9/42,2 mm | m | 48 | [5 empty] | základní | 0 | 0 | 0.00022 | 0.01056 | 0 | 0 | 8 | M | 0 | ROZPOCET | 0 | 0 | 0 | 0 | 0 | 1 | 0 | 4 | 643453012
| P |  | Poznámka k položce: EAN 8595057600454 | [15 empty] | P | 0
38 | K | 741110042 | Montáž trubek elektroinstalačních s nasunutím nebo našroubováním do krabic plastových ohebných, uložených pevně, vnější D přes 23 do 35 mm | m | 48 | [5 empty] | základní | 0.106 | 5.088 | 0 | 0 | 0 | 0 | 4 | K | 0 | ROZPOCET | 0 | 0 | 0 | 0 | 0 | 1 | 0 | 4 | 508802692
39 | M | Pol30 | Dokumentace pro výrobu rozvaděč 3RD1 | hod | 12 | [5 empty] | základní | 0 | 0 | 0 | 0 | 0 | 0 | 8 | M | 0 | ROZPOCET | 0 | 0 | 0 | 0 | 0 | 1 | 0 | 4 | -1165728831
40 | M | Pol31 | Dokumentace skutečného provedení stavby | hod | 8 | [5 empty] | základní | 0 | 0 | 0 | 0 | 0 | 0 | 8 | M | 0 | ROZPOCET | 0 | 0 | 0 | 0 | 0 | 1 | 0 | 4 | 92616851
41 | M | Pol32 | Revize elektro vč revizní zprávy | hod | 3 | [5 empty] | základní | 0 | 0 | 0 | 0 | 0 | 0 | 8 | M | 0 | ROZPOCET | 0 | 0 | 0 | 0 | 0 | 1 | 0 | 4 | 797593932
42 | M | Pol33 | Zprovoznění, oživení | hod | 12 | [5 empty] | základní | 0 | 0 | 0 | 0 | 0 | 0 | 8 | M | 0 | ROZPOCET | 0 | 0 | 0 | 0 | 0 | 1 | 0 | 4 | 1337634445
43 | M | Pol34 | Komplexní zkoušky | hod | 32 | [5 empty] | základní | 0 | 0 | 0 | 0 | 0 | 0 | 8 | M | 0 | ROZPOCET | 0 | 0 | 0 | 0 | 0 | 1 | 0 | 4 | -1325283882
44 | M | Pol35 | Doprava, přesun materiálu | km | 324 | [5 empty] | základní | 0 | 0 | 0 | 0 | 0 | 0 | 8 | M | 0 | ROZPOCET | 0 | 0 | 0 | 0 | 0 | 1 | 0 | 4 | -361821405
45 | M | Pol36 | Ekologická likvidace obalových materiálů a odpadu | t | 0.3 | [5 empty] | základní | 0 | 0 | 0 | 0 | 0 | 0 | 8 | M | 0 | ROZPOCET | 0 | 0 | 0 | 0 | 0 | 1 | 0 | 4 | -881825255
46 | M | Pol37 | Demontáže | hod | 40 | [5 empty] | základní | 0 | 0 | 0 | 0 | 0 | 0 | 8 | M | 0 | ROZPOCET | 0 | 0 | 0 | 0 | 0 | 1 | 0 | 4 | 1864810605

## D.1.4.g - PS21
| List obsahuje: |  | 1) Krycí list soupisu | 2) Rekapitulace |  |  | 3) Soupis prací | Zpět na list: | Rekapitulace stavby
[9 empty] | >> skryté sloupce << | [9 empty] | {6032e0d9-9748-4bf1-92a5-be907ac7995c}
2
| KRYCÍ LIST SOUPISU | [8 empty] | v --- níže se nacházejí doplnkové a pomocné údaje k sestavám --- v | [8 empty] | False
Stavba:
Modernizace tepelného hospodářství
Objekt:
SO01 - Kotelna teplovodní - MaR
Soupis:
D.1.4.g - PS21
| KSO: |  |  |  |  | CC-CZ:
| Místo: |  |  |  |  | Datum: | 10. 5. 2018
| Zadavatel: |  |  |  |  | IČ:
DIČ:
| Uchazeč: |  |  |  |  | IČ:
DIČ:
| Projektant: |  |  |  |  | IČ:
DIČ:
Poznámka:
| Cena bez DPH | [5 empty] | 0
|  |  | Základ daně |  |  | Sazba daně | Výše daně
| DPH | základní | 0 |  |  | 21% | 0
|  | snížená | 0 |  |  | 15% | 0
|  | zákl. přenesená | 0 |  |  | 21% | 0
|  | sníž. přenesená | 0 |  |  | 15% | 0
|  | nulová | 0 |  |  | 0% | 0
| Cena s DPH |  |  | v | CZK |  | 0
REKAPITULACE ČLENĚNÍ SOUPISU PRACÍ
Stavba:
Modernizace tepelného hospodářství
Objekt:
SO01 - Kotelna teplovodní - MaR
Soupis:
D.1.4.g - PS21
Místo: | [5 empty] | Datum: | 10. 5. 2018
Zadavatel: | [5 empty] | Projektant:
Uchazeč:
Kód dílu - Popis | [6 empty] | Cena celkem [CZK]
Náklady soupisu celkem | [6 empty] | 0 | [12 empty] | -1
SOUPIS PRACÍ
Stavba:
Modernizace tepelného hospodářství
Objekt:
SO01 - Kotelna teplovodní - MaR
Soupis:
D.1.4.g - PS21
Místo: | [5 empty] | Datum: | 10. 5. 2018
Zadavatel: | [5 empty] | Projektant:
Uchazeč:
PČ | Typ | Kód | Popis | MJ | Množství | J.cena [CZK] | Cena celkem [CZK] | Cenová soustava |  | Poznámka | DPH | J. Nh [h] | Nh celkem [h] | J. hmotnost [t] | Hmotnost celkem [t] | J. suť [t] | Suť Celkem [t]
Náklady soupisu celkem | [6 empty] | 0 | [5 empty] | 24.467 |  | 0.02461 |  | 0 |  | D | -1 | [7 empty] | 0
1 | M | Pol1 | Prostorové čidlo teploty, měřící článek Ni1000/5000 (6180) ppm, Pt1000, NTC 20kOhm, IP65, rozsah měření -30°C až +50°C, pouzdro - polykarbonát, provozní teplota okolí -30°C až +50°C, vlhkost 5 až 85% r.v., | ks | 1 | [5 empty] | základní | 0 | 0 | 0 | 0 | 0 | 0 | 8 | M | 0 | ROZPOCET | 0 | 0 | 0 | 0 | 0 | 1 | 0 | 4 | -557064580
2 | M | Pol2 | Stonkové čidlo teploty, měřící článek Ni1000/5000 (6180) ppm, Pt1000, NTC 20kOhm, IP65, rozsah měření 0°C až +100°C, pouzdro - polykarbonát, provozní teplota okolí 0°C až +50°C, vlhkost 5 až 85% r.v., délka stonku 120 mm, návarek G1/2"*50, jímka nerez délka 100 mm | ks | 3 | [5 empty] | základní | 0 | 0 | 0 | 0 | 0 | 0 | 8 | M | 0 | ROZPOCET | 0 | 0 | 0 | 0 | 0 | 1 | 0 | 4 | 217303032
3 | M | Pol3 | Snímač diferenčního tlaku,0-100 kPa/0-10V připojení M20x1.5 - vnější závit, 24VAC/DC, vč.kondenzační smyčky a manometrického kohoutu | ks | 1 | [5 empty] | základní | 0 | 0 | 0 | 0 | 0 | 0 | 8 | M | 0 | ROZPOCET | 0 | 0 | 0 | 0 | 0 | 1 | 0 | 4 | -64893999
4 | M | Pol4 | Snímač tlaku,0-600 kPa/0-10V, připojení M20x1.5 - vnější závit, 24VAC/DC, vč.kondenzační smyčky a manometrického kohoutu | ks | 1 | [5 empty] | základní | 0 | 0 | 0 | 0 | 0 | 0 | 8 | M | 0 | ROZPOCET | 0 | 0 | 0 | 0 | 0 | 1 | 0 | 4 | -1244435548
5 | M | Pol5 | Sonda zaplavení vč regulátoru, napájení 24VAC, přepínací kontakt 230VAC/2A | ks | 1 | [5 empty] | základní | 0 | 0 | 0 | 0 | 0 | 0 | 8 | M | 0 | ROZPOCET | 0 | 0 | 0 | 0 | 0 | 1 | 0 | 4 | -847093652
6 | M | Pol6 | Uzavírací klapka, příruba, DN65, prov.teplota -15 - +130°C, PN6, servopohon 24VAC, ON/OFF, dP max 200kPa | ks | 0 | [5 empty] | základní | 0 | 0 | 0 | 0 | 0 | 0 | 8 | M | 0 | ROZPOCET | 0 | 0 | 0 | 0 | 0 | 1 | 0 | 4 | 1244957569
7 | M | Pol41 | Uzavírací klapka, příruba, DN65, prov.teplota -15 - +130°C, PN6, servopohon 24VAC, ON/OFF, dP max 200kPa | ks | 0 | [5 empty] | základní | 0 | 0 | 0 | 0 | 0 | 0 | 8 | M | 0 | ROZPOCET | 0 | 0 | 0 | 0 | 0 | 1 | 0 | 4 | -854589963
8 | M | Pol40 | Uzavírací klapka, příruba, DN65, prov.teplota -15 - +130°C, PN6, servopohon 24VAC, ON/OFF, dP max 200kPa | ks | 2 | [5 empty] | základní | 0 | 0 | 0 | 0 | 0 | 0 | 8 | M | 0 | ROZPOCET | 0 | 0 | 0 | 0 | 0 | 1 | 0 | 4 | -1169515325
9 | M | Pol44 | Uzavírací klapka, příruba, DN65, prov.teplota -15 - +130°C, PN6, servopohon 24VAC, ON/OFF, dP max 200kPa | ks | 1 | [5 empty] | základní | 0 | 0 | 0 | 0 | 0 | 0 | 8 | M | 0 | ROZPOCET | 0 | 0 | 0 | 0 | 0 | 1 | 0 | 4 | 109416331
10 | M | Pol7 | Dvoucestný automatický omezovač průtoku s integr.dP regulaci, 30-400 kPa, DN50, PN6, servopohon 24VAC, 0-0V | ks | 0 | [5 empty] | základní | 0 | 0 | 0 | 0 | 0 | 0 | 8 | M | 0 | ROZPOCET | 0 | 0 | 0 | 0 | 0 | 1 | 0 | 4 | -223869575
11 | M | Pol45 | Dvoucestný automatický omezovač průtoku s integr.dP regulaci, 30-400 kPa, DN50, PN6, servopohon 24VAC, 0-0V | ks | 1 | [5 empty] | základní | 0 | 0 | 0 | 0 | 0 | 0 | 8 | M | 0 | ROZPOCET | 0 | 0 | 0 | 0 | 0 | 1 | 0 | 4 | 1217063347
12 | M | Pol8 | Dvoucestný automatický omezovač průtoku s integr.dP regulaci, 30-400 kPa, DN32, PN6, servopohon 24VAC, 0-0V | ks | 0 | [5 empty] | základní | 0 | 0 | 0 | 0 | 0 | 0 | 8 | M | 0 | ROZPOCET | 0 | 0 | 0 | 0 | 0 | 1 | 0 | 4 | 1517139385
13 | M | Pol46 | Dvoucestný automatický omezovač průtoku s integr.dP regulaci, 30-400 kPa, DN32, PN6, servopohon 24VAC, 0-0V | ks | 1 | [5 empty] | základní | 0 | 0 | 0 | 0 | 0 | 0 | 8 | M | 0 | ROZPOCET | 0 | 0 | 0 | 0 | 0 | 1 | 0 | 4 | -1572027981
14 | M | Pol9 | Dvoucestný automatický omezovač průtoku s integr.dP regulaci, 30-400 kPa, DN40, PN6, servopohon 24VAC, 0-0V | ks | 0 | [5 empty] | základní | 0 | 0 | 0 | 0 | 0 | 0 | 8 | M | 0 | ROZPOCET | 0 | 0 | 0 | 0 | 0 | 1 | 0 | 4 | -188969461
15 | M | Pol42 | Dvoucestný automatický omezovač průtoku s integr.dP regulaci, 30-400 kPa, DN40, PN6, servopohon 24VAC, 0-0V | ks | 0 | [5 empty] | základní | 0 | 0 | 0 | 0 | 0 | 0 | 8 | M | 0 | ROZPOCET | 0 | 0 | 0 | 0 | 0 | 1 | 0 | 4 | 1759610940
16 | M | Pol10 | Dvoucestný regulační kulový kohout, DN50, kv 25 m3/h, PN16, servopohon 24VAC, 0-10V, dP=400 kPa | ks | 1 | [5 empty] | základní | 0 | 0 | 0 | 0 | 0 | 0 | 8 | M | 0 | ROZPOCET | 0 | 0 | 0 | 0 | 0 | 1 | 0 | 4 | -233297420
17 | M | Pol38 | Dvoucestný regulační kulový kohout, DN50, kv 25 m3/h, PN16, servopohon 24VAC, 0-10V, dP=400 kPa | ks | 0 | [5 empty] | základní | 0 | 0 | 0 | 0 | 0 | 0 | 8 | M | 0 | ROZPOCET | 0 | 0 | 0 | 0 | 0 | 1 | 0 | 4 | 1704761695
18 | M | Pol11 | Kompaktní ultrazvukový měřič tepla M=10m3/h, krytí IP54, teplota média 2..160°C,příruba DN40, max.tlak PN16, teplotní čidla Pt500, externí napájení 230VAC, komunikačními modul M-Bus | ks | 1 | [5 empty] | základní | 0 | 0 | 0 | 0 | 0 | 0 | 8 | M | 0 | ROZPOCET | 0 | 0 | 0 | 0 | 0 | 1 | 0 | 4 | -1585127078
19 | M | Pol39 | Kompaktní ultrazvukový měřič tepla M=10m3/h, krytí IP54, teplota média 2..160°C,příruba DN40, max.tlak PN16, teplotní čidla Pt500, externí napájení 230VAC, komunikačními modul M-Bus | ks | 0 | [5 empty] | základní | 0 | 0 | 0 | 0 | 0 | 0 | 8 | M | 0 | ROZPOCET | 0 | 0 | 0 | 0 | 0 | 1 | 0 | 4 | -315610
20 | M | Pol43 | Kompaktní ultrazvukový měřič tepla M=10m3/h, krytí IP54, teplota média 2..160°C,příruba DN40, max.tlak PN16, teplotní čidla Pt500, externí napájení 230VAC, komunikačními modul M-Bus | ks | 0 | [5 empty] | základní | 0 | 0 | 0 | 0 | 0 | 0 | 8 | M | 0 | ROZPOCET | 0 | 0 | 0 | 0 | 0 | 1 | 0 | 4 | -434898156
21 | M | Pol12 | Kompaktní ultrazvukový měřič tepla M=2,5m3/h, krytí IP54, teplota média 2..160°C,závitové spoje 1", max.tlak PN16, teplotní čidla Pt500, externí napájení 230VAC, komunikačními modul M-Bus | ks | 1 | [5 empty] | základní | 0 | 0 | 0 | 0 | 0 | 0 | 8 | M | 0 | ROZPOCET | 0 | 0 | 0 | 0 | 0 | 1 | 0 | 4 | 1875727866
22 | M | Pol47 | Kompaktní ultrazvukový měřič tepla M=2,5m3/h, krytí IP54, teplota média 2..160°C,závitové spoje 1", max.tlak PN16, teplotní čidla Pt500, externí napájení 230VAC, komunikačními modul M-Bus | ks | 1 | [5 empty] | základní | 0 | 0 | 0 | 0 | 0 | 0 | 8 | M | 0 | ROZPOCET | 0 | 0 | 0 | 0 | 0 | 1 | 0 | 4 | -672556349
23 | M | Pol13 | STOP tlačítko s aretací v termoplastické skříni, montáž na povrch, spínací kontakt 230VAC/2A, IP44 | ks | 1 | [5 empty] | základní | 0 | 0 | 0 | 0 | 0 | 0 | 8 | M | 0 | ROZPOCET | 0 | 0 | 0 | 0 | 0 | 1 | 0 | 4 | -87652342
24 | M | Pol14 | Programovatelný regulátor bez displeje, komunikační rozhraní: RS232, RS485, Ethernet , Min. Konfigurace: AI:12, AO:4, DI:12, DO:6, AI:Pt1000, Ni1000/6180 (5000ppm), NTC20 kOhm, 0-20mA, 0-10V, AO:0-10V, DI:24 VDC/AC, DO:RELÉ (230VAC), TRIAK (24VDC/VAC) | ks | 1 | [5 empty] | základní | 0 | 0 | 0 | 0 | 0 | 0 | 8 | M | 0 | ROZPOCET | 0 | 0 | 0 | 0 | 0 | 1 | 0 | 4 | -1016866524
25 | M | Pol15 | Operátorský panel, 24VAC/AC, RS485, Ethernet | ks | 1 | [5 empty] | základní | 0 | 0 | 0 | 0 | 0 | 0 | 8 | M | 0 | ROZPOCET | 0 | 0 | 0 | 0 | 0 | 1 | 0 | 4 | -443362312
26 | M | Pol16 | SW vybavení regulátoru | db | 32 | [5 empty] | základní | 0 | 0 | 0 | 0 | 0 | 0 | 8 | M | 0 | ROZPOCET | 0 | 0 | 0 | 0 | 0 | 1 | 0 | 4 | 1781583711
27 | M | Pol17 | Skříňový rozvaděč 800x1600x400 mm (šxvxh), oceloplechový, IP44, montážní deska,, vč.náplně dle regulačního schéma, Bezpečnostní tabulky, kapsa na dokumentaci | ks | 1 | [5 empty] | základní | 0 | 0 | 0 | 0 | 0 | 0 | 8 | M | 0 | ROZPOCET | 0 | 0 | 0 | 0 | 0 | 1 | 0 | 4 | 1150989125
52 | M | Pol51 | SW vybavení regulátoru | ks | 1 | [5 empty] | základní | 0 | 0 | 0 | 0 | 0 | 0 | 8 | M | 0 | ROZPOCET | 0 | 0 | 0 | 0 | 0 | 1 | 0 | 4 | 1489939290
28 | M | Pol18 | Montáž rozvaděče | ks | 1 | [5 empty] | základní | 0 | 0 | 0 | 0 | 0 | 0 | 8 | M | 0 | ROZPOCET | 0 | 0 | 0 | 0 | 0 | 1 | 0 | 4 | -1831515272
29 | M | Pol19 | Úprava stávajícího rozvaděče elektro, jistič 32A | ks | 1 | [5 empty] | základní | 0 | 0 | 0 | 0 | 0 | 0 | 8 | M | 0 | ROZPOCET | 0 | 0 | 0 | 0 | 0 | 1 | 0 | 4 | -948774583
30 | M | Pol20 | Montáž | hod | 4 | [5 empty] | základní | 0 | 0 | 0 | 0 | 0 | 0 | 8 | M | 0 | ROZPOCET | 0 | 0 | 0 | 0 | 0 | 1 | 0 | 4 | -1389883800
31 | M | 341110300 | kabel silový s Cu jádrem CYKY 3x1,5 mm2 | m | 45 | [5 empty] | základní | 0 | 0 | 0.00012 | 0.0054 | 0 | 0 | 8 | M | 0 | ROZPOCET | 0 | 0 | 0 | 0 | 0 | 1 | 0 | 4 | 1011107835
| P |  | Poznámka k položce: obsah kovu [kg/m], Cu =0,044, Al =0 | [15 empty] | P | 0
32 | K | 741122211 | Montáž kabelů měděných bez ukončení uložených volně nebo v liště plných kulatých (CYKY) počtu a průřezu žil 3x1,5 až 6 mm2 | m | 45 | [5 empty] | základní | 0.046 | 2.07 | 0 | 0 | 0 | 0 | 4 | K | 0 | ROZPOCET | 0 | 0 | 0 | 0 | 0 | 1 | 0 | 4 | -1661858197
33 | M | 341215500 | kabel sdělovací JYTY Al laminovanou fólií 2x1 mm | m | 16 | [5 empty] | základní | 0 | 0 | 5e-05 | 0.0008 | 0 | 0 | 8 | M | 0 | ROZPOCET | 0 | 0 | 0 | 0 | 0 | 1 | 0 | 4 | 1351009665
34 | M | Pol23 | slaboproudý kabel s vnějším stíněním, izolace žil a pláště kabelu PVC, 4 žíly, provedení A, plný vodič, průřez 1.0 mm2, provozní napětí 250VAC, barevné značení dle ČSN 330165, provozní teplota -30 - +85°C, vč montáže | m | 278 | [5 empty] | základní | 0 | 0 | 0 | 0 | 0 | 0 | 8 | M | 0 | ROZPOCET | 0 | 0 | 0 | 0 | 0 | 1 | 0 | 4 | -1163947882
35 | M | 341210480 | kabel sdělovací s Cu jádrem SYKFY 4x2x0,5 mm | m | 20 | [5 empty] | základní | 0 | 0 | 4e-05 | 0.0008 | 0 | 0 | 8 | M | 0 | ROZPOCET | 0 | 0 | 0 | 0 | 0 | 1 | 0 | 4 | -536497449
| P |  | Poznámka k položce: obsah kovu [kg/m], Cu =0,018, Al =0 | [15 empty] | P | 0
36 | K | 741124701 | Montáž kabelů měděných ovládacích bez ukončení uložených volně stíněných ovládacích s plným jádrem (JYTY) počtu a průměru žil 2 až 19x0,8 mm2 | m | 314 | [5 empty] | základní | 0.046 | 14.444 | 0 | 0 | 0 | 0 | 4 | K | 0 | ROZPOCET | 0 | 0 | 0 | 0 | 0 | 1 | 0 | 4 | -105588671
37 | M | 341421570 | vodič silový s Cu jádrem CYA H07 V-K 6 mm2 | m | 20 | [5 empty] | základní | 0 | 0 | 6e-05 | 0.0012 | 0 | 0 | 8 | M | 0 | ROZPOCET | 0 | 0 | 0 | 0 | 0 | 1 | 0 | 4 | -1277912871
| P |  | Poznámka k položce: obsah kovu [kg/m], Cu =0,059, Al =0 | [15 empty] | P | 0
38 | M | Pol26 | Kovový kabelový žlab drátěnný min.150x50 mm, , vč.konstrukčních dílů na zeď a montáže | m | 8 | [5 empty] | základní | 0 | 0 | 0 | 0 | 0 | 0 | 8 | M | 0 | ROZPOCET | 0 | 0 | 0 | 0 | 0 | 1 | 0 | 4 | -1698675230
39 | M | Pol27 | Kovový kabelový žlab drátěnný min.50x50 mm, , vč.konstrukčních dílů na zeď a montáže | m | 15 | [5 empty] | základní | 0 | 0 | 0 | 0 | 0 | 0 | 8 | M | 0 | ROZPOCET | 0 | 0 | 0 | 0 | 0 | 1 | 0 | 4 | 1834138737
40 | M | 345718310 | lišta elektroinstalační hranatá bílá 40 x 40 | kus | 15 | [5 empty] | základní | 0 | 0 | 0.00039 | 0.00585 | 0 | 0 | 8 | M | 0 | ROZPOCET | 0 | 0 | 0 | 0 | 0 | 1 | 0 | 4 | -63072942
41 | K | 741110511 | Montáž lišt a kanálků elektroinstalačních se spojkami, ohyby a rohy a s nasunutím do krabic vkládacích s víčkem, šířky do 60 mm | m | 15 | [5 empty] | základní | 0.191 | 2.865 | 0 | 0 | 0 | 0 | 4 | K | 0 | ROZPOCET | 0 | 0 | 0 | 0 | 0 | 1 | 0 | 4 | 1339944015
42 | M | 345711570 | trubka elektroinstalační ohebná z PH, D 35,9/42,2 mm | m | 48 | [5 empty] | základní | 0 | 0 | 0.00022 | 0.01056 | 0 | 0 | 8 | M | 0 | ROZPOCET | 0 | 0 | 0 | 0 | 0 | 1 | 0 | 4 | 1583181182
| P |  | Poznámka k položce: EAN 8595057600454 | [15 empty] | P | 0
43 | K | 741110042 | Montáž trubek elektroinstalačních s nasunutím nebo našroubováním do krabic plastových ohebných, uložených pevně, vnější D přes 23 do 35 mm | m | 48 | [5 empty] | základní | 0.106 | 5.088 | 0 | 0 | 0 | 0 | 4 | K | 0 | ROZPOCET | 0 | 0 | 0 | 0 | 0 | 1 | 0 | 4 | -2024440292
44 | M | Pol30 | Dokumentace pro výrobu rozvaděč 3RD1 | hod | 12 | [5 empty] | základní | 0 | 0 | 0 | 0 | 0 | 0 | 8 | M | 0 | ROZPOCET | 0 | 0 | 0 | 0 | 0 | 1 | 0 | 4 | 421396847
45 | M | Pol31 | Dokumentace skutečného provedení stavby | hod | 8 | [5 empty] | základní | 0 | 0 | 0 | 0 | 0 | 0 | 8 | M | 0 | ROZPOCET | 0 | 0 | 0 | 0 | 0 | 1 | 0 | 4 | 1020296468
46 | M | Pol32 | Revize elektro vč revizní zprávy | hod | 3 | [5 empty] | základní | 0 | 0 | 0 | 0 | 0 | 0 | 8 | M | 0 | ROZPOCET | 0 | 0 | 0 | 0 | 0 | 1 | 0 | 4 | 1171109704
47 | M | Pol33 | Zprovoznění, oživení | hod | 12 | [5 empty] | základní | 0 | 0 | 0 | 0 | 0 | 0 | 8 | M | 0 | ROZPOCET | 0 | 0 | 0 | 0 | 0 | 1 | 0 | 4 | 355796663
48 | M | Pol34 | Komplexní zkoušky | hod | 32 | [5 empty] | základní | 0 | 0 | 0 | 0 | 0 | 0 | 8 | M | 0 | ROZPOCET | 0 | 0 | 0 | 0 | 0 | 1 | 0 | 4 | 1000938240
49 | M | Pol35 | Doprava, přesun materiálu | km | 324 | [5 empty] | základní | 0 | 0 | 0 | 0 | 0 | 0 | 8 | M | 0 | ROZPOCET | 0 | 0 | 0 | 0 | 0 | 1 | 0 | 4 | -87082489
50 | M | Pol36 | Ekologická likvidace obalových materiálů a odpadu | t | 0.3 | [5 empty] | základní | 0 | 0 | 0 | 0 | 0 | 0 | 8 | M | 0 | ROZPOCET | 0 | 0 | 0 | 0 | 0 | 1 | 0 | 4 | 1460609864
51 | M | Pol37 | Demontáže | hod | 40 | [5 empty] | základní | 0 | 0 | 0 | 0 | 0 | 0 | 8 | M | 0 | ROZPOCET | 0 | 0 | 0 | 0 | 0 | 1 | 0 | 4 | 1360554612

## D.1.4.g - PS23
| List obsahuje: |  | 1) Krycí list soupisu | 2) Rekapitulace |  |  | 3) Soupis prací | Zpět na list: | Rekapitulace stavby
[9 empty] | >> skryté sloupce << | [9 empty] | {28df3ef8-a292-45bd-968d-1ac1c3ae6e55}
2
| KRYCÍ LIST SOUPISU | [8 empty] | v --- níže se nacházejí doplnkové a pomocné údaje k sestavám --- v | [8 empty] | False
Stavba:
Modernizace tepelného hospodářství
Objekt:
SO01 - Kotelna teplovodní - MaR
Soupis:
D.1.4.g - PS23
| KSO: |  |  |  |  | CC-CZ:
| Místo: |  |  |  |  | Datum: | 10. 5. 2018
| Zadavatel: |  |  |  |  | IČ:
DIČ:
| Uchazeč: |  |  |  |  | IČ:
DIČ:
| Projektant: |  |  |  |  | IČ:
DIČ:
Poznámka:
| Cena bez DPH | [5 empty] | 0
|  |  | Základ daně |  |  | Sazba daně | Výše daně
| DPH | základní | 0 |  |  | 21% | 0
|  | snížená | 0 |  |  | 15% | 0
|  | zákl. přenesená | 0 |  |  | 21% | 0
|  | sníž. přenesená | 0 |  |  | 15% | 0
|  | nulová | 0 |  |  | 0% | 0
| Cena s DPH |  |  | v | CZK |  | 0
REKAPITULACE ČLENĚNÍ SOUPISU PRACÍ
Stavba:
Modernizace tepelného hospodářství
Objekt:
SO01 - Kotelna teplovodní - MaR
Soupis:
D.1.4.g - PS23
Místo: | [5 empty] | Datum: | 10. 5. 2018
Zadavatel: | [5 empty] | Projektant:
Uchazeč:
Kód dílu - Popis | [6 empty] | Cena celkem [CZK]
Náklady soupisu celkem | [6 empty] | 0 | [12 empty] | -1
SOUPIS PRACÍ
Stavba:
Modernizace tepelného hospodářství
Objekt:
SO01 - Kotelna teplovodní - MaR
Soupis:
D.1.4.g - PS23
Místo: | [5 empty] | Datum: | 10. 5. 2018
Zadavatel: | [5 empty] | Projektant:
Uchazeč:
PČ | Typ | Kód | Popis | MJ | Množství | J.cena [CZK] | Cena celkem [CZK] | Cenová soustava |  | Poznámka | DPH | J. Nh [h] | Nh celkem [h] | J. hmotnost [t] | Hmotnost celkem [t] | J. suť [t] | Suť Celkem [t]
Náklady soupisu celkem | [6 empty] | 0 | [5 empty] | 28.423 |  | 0.02631 |  | 0 |  | D | -1 | [7 empty] | 0
1 | M | Pol1 | Prostorové čidlo teploty, měřící článek Ni1000/5000 (6180) ppm, Pt1000, NTC 20kOhm, IP65, rozsah měření -30°C až +50°C, pouzdro - polykarbonát, provozní teplota okolí -30°C až +50°C, vlhkost 5 až 85% r.v., | ks | 1 | [5 empty] | základní | 0 | 0 | 0 | 0 | 0 | 0 | 8 | M | 0 | ROZPOCET | 0 | 0 | 0 | 0 | 0 | 1 | 0 | 4 | 1876744463
2 | M | Pol2 | Stonkové čidlo teploty, měřící článek Ni1000/5000 (6180) ppm, Pt1000, NTC 20kOhm, IP65, rozsah měření 0°C až +100°C, pouzdro - polykarbonát, provozní teplota okolí 0°C až +50°C, vlhkost 5 až 85% r.v., délka stonku 120 mm, návarek G1/2"*50, jímka nerez délka 100 mm | ks | 3 | [5 empty] | základní | 0 | 0 | 0 | 0 | 0 | 0 | 8 | M | 0 | ROZPOCET | 0 | 0 | 0 | 0 | 0 | 1 | 0 | 4 | 337495486
3 | M | Pol3 | Snímač diferenčního tlaku,0-100 kPa/0-10V připojení M20x1.5 - vnější závit, 24VAC/DC, vč.kondenzační smyčky a manometrického kohoutu | ks | 1 | [5 empty] | základní | 0 | 0 | 0 | 0 | 0 | 0 | 8 | M | 0 | ROZPOCET | 0 | 0 | 0 | 0 | 0 | 1 | 0 | 4 | -1009914026
4 | M | Pol4 | Snímač tlaku,0-600 kPa/0-10V, připojení M20x1.5 - vnější závit, 24VAC/DC, vč.kondenzační smyčky a manometrického kohoutu | ks | 1 | [5 empty] | základní | 0 | 0 | 0 | 0 | 0 | 0 | 8 | M | 0 | ROZPOCET | 0 | 0 | 0 | 0 | 0 | 1 | 0 | 4 | -1514491358
5 | M | Pol5 | Sonda zaplavení vč regulátoru, napájení 24VAC, přepínací kontakt 230VAC/2A | ks | 1 | [5 empty] | základní | 0 | 0 | 0 | 0 | 0 | 0 | 8 | M | 0 | ROZPOCET | 0 | 0 | 0 | 0 | 0 | 1 | 0 | 4 | -2038608118
6 | M | Pol6 | Uzavírací klapka, příruba, DN65, prov.teplota -15 - +130°C, PN6, servopohon 24VAC, ON/OFF, dP max 200kPa | ks | 0 | [5 empty] | základní | 0 | 0 | 0 | 0 | 0 | 0 | 8 | M | 0 | ROZPOCET | 0 | 0 | 0 | 0 | 0 | 1 | 0 | 4 | -575809520
7 | M | Pol41 | Uzavírací klapka, příruba, DN65, prov.teplota -15 - +130°C, PN6, servopohon 24VAC, ON/OFF, dP max 200kPa | ks | 0 | [5 empty] | základní | 0 | 0 | 0 | 0 | 0 | 0 | 8 | M | 0 | ROZPOCET | 0 | 0 | 0 | 0 | 0 | 1 | 0 | 4 | -146920714
8 | M | Pol40 | Uzavírací klapka, příruba, DN65, prov.teplota -15 - +130°C, PN6, servopohon 24VAC, ON/OFF, dP max 200kPa | ks | 2 | [5 empty] | základní | 0 | 0 | 0 | 0 | 0 | 0 | 8 | M | 0 | ROZPOCET | 0 | 0 | 0 | 0 | 0 | 1 | 0 | 4 | 589887432
9 | M | Pol44 | Uzavírací klapka, příruba, DN65, prov.teplota -15 - +130°C, PN6, servopohon 24VAC, ON/OFF, dP max 200kPa | ks | 0 | [5 empty] | základní | 0 | 0 | 0 | 0 | 0 | 0 | 8 | M | 0 | ROZPOCET | 0 | 0 | 0 | 0 | 0 | 1 | 0 | 4 | -1993580415
10 | M | Pol7 | Dvoucestný automatický omezovač průtoku s integr.dP regulaci, 30-400 kPa, DN50, PN6, servopohon 24VAC, 0-0V | ks | 2 | [5 empty] | základní | 0 | 0 | 0 | 0 | 0 | 0 | 8 | M | 0 | ROZPOCET | 0 | 0 | 0 | 0 | 0 | 1 | 0 | 4 | -379791745
11 | M | Pol45 | Dvoucestný automatický omezovač průtoku s integr.dP regulaci, 30-400 kPa, DN50, PN6, servopohon 24VAC, 0-0V | ks | 1 | [5 empty] | základní | 0 | 0 | 0 | 0 | 0 | 0 | 8 | M | 0 | ROZPOCET | 0 | 0 | 0 | 0 | 0 | 1 | 0 | 4 | -542498723
12 | M | Pol8 | Dvoucestný automatický omezovač průtoku s integr.dP regulaci, 30-400 kPa, DN32, PN6, servopohon 24VAC, 0-0V | ks | 0 | [5 empty] | základní | 0 | 0 | 0 | 0 | 0 | 0 | 8 | M | 0 | ROZPOCET | 0 | 0 | 0 | 0 | 0 | 1 | 0 | 4 | 1110356017
13 | M | Pol46 | Dvoucestný automatický omezovač průtoku s integr.dP regulaci, 30-400 kPa, DN32, PN6, servopohon 24VAC, 0-0V | ks | 0 | [5 empty] | základní | 0 | 0 | 0 | 0 | 0 | 0 | 8 | M | 0 | ROZPOCET | 0 | 0 | 0 | 0 | 0 | 1 | 0 | 4 | 1266500195
14 | M | Pol9 | Dvoucestný automatický omezovač průtoku s integr.dP regulaci, 30-400 kPa, DN40, PN6, servopohon 24VAC, 0-0V | ks | 0 | [5 empty] | základní | 0 | 0 | 0 | 0 | 0 | 0 | 8 | M | 0 | ROZPOCET | 0 | 0 | 0 | 0 | 0 | 1 | 0 | 4 | -35530169
15 | M | Pol42 | Dvoucestný automatický omezovač průtoku s integr.dP regulaci, 30-400 kPa, DN40, PN6, servopohon 24VAC, 0-0V | ks | 0 | [5 empty] | základní | 0 | 0 | 0 | 0 | 0 | 0 | 8 | M | 0 | ROZPOCET | 0 | 0 | 0 | 0 | 0 | 1 | 0 | 4 | 1854683479
16 | M | Pol10 | Dvoucestný regulační kulový kohout, DN50, kv 25 m3/h, PN16, servopohon 24VAC, 0-10V, dP=400 kPa | ks | 1 | [5 empty] | základní | 0 | 0 | 0 | 0 | 0 | 0 | 8 | M | 0 | ROZPOCET | 0 | 0 | 0 | 0 | 0 | 1 | 0 | 4 | -1241671575
17 | M | Pol38 | Dvoucestný regulační kulový kohout, DN50, kv 25 m3/h, PN16, servopohon 24VAC, 0-10V, dP=400 kPa | ks | 0 | [5 empty] | základní | 0 | 0 | 0 | 0 | 0 | 0 | 8 | M | 0 | ROZPOCET | 0 | 0 | 0 | 0 | 0 | 1 | 0 | 4 | -1937162197
18 | M | Pol11 | Kompaktní ultrazvukový měřič tepla M=10m3/h, krytí IP54, teplota média 2..160°C,příruba DN40, max.tlak PN16, teplotní čidla Pt500, externí napájení 230VAC, komunikačními modul M-Bus | ks | 2 | [5 empty] | základní | 0 | 0 | 0 | 0 | 0 | 0 | 8 | M | 0 | ROZPOCET | 0 | 0 | 0 | 0 | 0 | 1 | 0 | 4 | 542492610
19 | M | Pol39 | Kompaktní ultrazvukový měřič tepla M=10m3/h, krytí IP54, teplota média 2..160°C,příruba DN40, max.tlak PN16, teplotní čidla Pt500, externí napájení 230VAC, komunikačními modul M-Bus | ks | 0 | [5 empty] | základní | 0 | 0 | 0 | 0 | 0 | 0 | 8 | M | 0 | ROZPOCET | 0 | 0 | 0 | 0 | 0 | 1 | 0 | 4 | 1508209831
20 | M | Pol43 | Kompaktní ultrazvukový měřič tepla M=10m3/h, krytí IP54, teplota média 2..160°C,příruba DN40, max.tlak PN16, teplotní čidla Pt500, externí napájení 230VAC, komunikačními modul M-Bus | ks | 0 | [5 empty] | základní | 0 | 0 | 0 | 0 | 0 | 0 | 8 | M | 0 | ROZPOCET | 0 | 0 | 0 | 0 | 0 | 1 | 0 | 4 | -1681983056
21 | M | Pol12 | Kompaktní ultrazvukový měřič tepla M=2,5m3/h, krytí IP54, teplota média 2..160°C,závitové spoje 1", max.tlak PN16, teplotní čidla Pt500, externí napájení 230VAC, komunikačními modul M-Bus | ks | 0 | [5 empty] | základní | 0 | 0 | 0 | 0 | 0 | 0 | 8 | M | 0 | ROZPOCET | 0 | 0 | 0 | 0 | 0 | 1 | 0 | 4 | 688509001
22 | M | Pol47 | Kompaktní ultrazvukový měřič tepla M=2,5m3/h, krytí IP54, teplota média 2..160°C,závitové spoje 1", max.tlak PN16, teplotní čidla Pt500, externí napájení 230VAC, komunikačními modul M-Bus | ks | 1 | [5 empty] | základní | 0 | 0 | 0 | 0 | 0 | 0 | 8 | M | 0 | ROZPOCET | 0 | 0 | 0 | 0 | 0 | 1 | 0 | 4 | -998872357
23 | M | Pol13 | STOP tlačítko s aretací v termoplastické skříni, montáž na povrch, spínací kontakt 230VAC/2A, IP44 | ks | 1 | [5 empty] | základní | 0 | 0 | 0 | 0 | 0 | 0 | 8 | M | 0 | ROZPOCET | 0 | 0 | 0 | 0 | 0 | 1 | 0 | 4 | -1173210817
24 | M | Pol14 | Programovatelný regulátor bez displeje, komunikační rozhraní: RS232, RS485, Ethernet , Min. Konfigurace: AI:12, AO:4, DI:12, DO:6, AI:Pt1000, Ni1000/6180 (5000ppm), NTC20 kOhm, 0-20mA, 0-10V, AO:0-10V, DI:24 VDC/AC, DO:RELÉ (230VAC), TRIAK (24VDC/VAC) | ks | 1 | [5 empty] | základní | 0 | 0 | 0 | 0 | 0 | 0 | 8 | M | 0 | ROZPOCET | 0 | 0 | 0 | 0 | 0 | 1 | 0 | 4 | 1604052205
25 | M | Pol15 | Operátorský panel, 24VAC/AC, RS485, Ethernet | ks | 1 | [5 empty] | základní | 0 | 0 | 0 | 0 | 0 | 0 | 8 | M | 0 | ROZPOCET | 0 | 0 | 0 | 0 | 0 | 1 | 0 | 4 | -670926719
26 | M | Pol16 | SW vybavení regulátoru | db | 34 | [5 empty] | základní | 0 | 0 | 0 | 0 | 0 | 0 | 8 | M | 0 | ROZPOCET | 0 | 0 | 0 | 0 | 0 | 1 | 0 | 4 | 990702663
27 | M | Pol17 | Skříňový rozvaděč 800x1600x400 mm (šxvxh), oceloplechový, IP44, montážní deska,, vč.náplně dle regulačního schéma, Bezpečnostní tabulky, kapsa na dokumentaci | ks | 1 | [5 empty] | základní | 0 | 0 | 0 | 0 | 0 | 0 | 8 | M | 0 | ROZPOCET | 0 | 0 | 0 | 0 | 0 | 1 | 0 | 4 | -132954311
52 | M | Pol51 | SW vybavení regulátoru | ks | 1 | [5 empty] | základní | 0 | 0 | 0 | 0 | 0 | 0 | 8 | M | 0 | ROZPOCET | 0 | 0 | 0 | 0 | 0 | 1 | 0 | 4 | 501698541
28 | M | Pol18 | Montáž rozvaděče | ks | 1 | [5 empty] | základní | 0 | 0 | 0 | 0 | 0 | 0 | 8 | M | 0 | ROZPOCET | 0 | 0 | 0 | 0 | 0 | 1 | 0 | 4 | 220857425
29 | M | Pol19 | Úprava stávajícího rozvaděče elektro, jistič 32A | ks | 1 | [5 empty] | základní | 0 | 0 | 0 | 0 | 0 | 0 | 8 | M | 0 | ROZPOCET | 0 | 0 | 0 | 0 | 0 | 1 | 0 | 4 | -1137310181
30 | M | Pol20 | Montáž | hod | 4 | [5 empty] | základní | 0 | 0 | 0 | 0 | 0 | 0 | 8 | M | 0 | ROZPOCET | 0 | 0 | 0 | 0 | 0 | 1 | 0 | 4 | -1199038851
31 | M | 341110300 | kabel silový s Cu jádrem CYKY 3x1,5 mm2 | m | 60 | [5 empty] | základní | 0 | 0 | 0.00012 | 0.0072 | 0 | 0 | 8 | M | 0 | ROZPOCET | 0 | 0 | 0 | 0 | 0 | 1 | 0 | 4 | -942943519
| P |  | Poznámka k položce: obsah kovu [kg/m], Cu =0,044, Al =0 | [15 empty] | P | 0
32 | K | 741122211 | Montáž kabelů měděných bez ukončení uložených volně nebo v liště plných kulatých (CYKY) počtu a průřezu žil 3x1,5 až 6 mm2 | m | 60 | [5 empty] | základní | 0.046 | 2.76 | 0 | 0 | 0 | 0 | 4 | K | 0 | ROZPOCET | 0 | 0 | 0 | 0 | 0 | 1 | 0 | 4 | -71970336
33 | M | 341215500 | kabel sdělovací JYTY Al laminovanou fólií 2x1 mm | m | 20 | [5 empty] | základní | 0 | 0 | 5e-05 | 0.001 | 0 | 0 | 8 | M | 0 | ROZPOCET | 0 | 0 | 0 | 0 | 0 | 1 | 0 | 4 | 1070040476
34 | M | Pol23 | slaboproudý kabel s vnějším stíněním, izolace žil a pláště kabelu PVC, 4 žíly, provedení A, plný vodič, průřez 1.0 mm2, provozní napětí 250VAC, barevné značení dle ČSN 330165, provozní teplota -30 - +85°C, vč montáže | m | 345 | [5 empty] | základní | 0 | 0 | 0 | 0 | 0 | 0 | 8 | M | 0 | ROZPOCET | 0 | 0 | 0 | 0 | 0 | 1 | 0 | 4 | -455387617
35 | M | 341210480 | kabel sdělovací s Cu jádrem SYKFY 4x2x0,5 mm | m | 20 | [5 empty] | základní | 0 | 0 | 4e-05 | 0.0008 | 0 | 0 | 8 | M | 0 | ROZPOCET | 0 | 0 | 0 | 0 | 0 | 1 | 0 | 4 | 683189281
| P |  | Poznámka k položce: obsah kovu [kg/m], Cu =0,018, Al =0 | [15 empty] | P | 0
36 | K | 741124701 | Montáž kabelů měděných ovládacích bez ukončení uložených volně stíněných ovládacích s plným jádrem (JYTY) počtu a průměru žil 2 až 19x0,8 mm2 | m | 385 | [5 empty] | základní | 0.046 | 17.71 | 0 | 0 | 0 | 0 | 4 | K | 0 | ROZPOCET | 0 | 0 | 0 | 0 | 0 | 1 | 0 | 4 | 379896881
37 | M | 341421570 | vodič silový s Cu jádrem CYA H07 V-K 6 mm2 | m | 15 | [5 empty] | základní | 0 | 0 | 6e-05 | 0.0009 | 0 | 0 | 8 | M | 0 | ROZPOCET | 0 | 0 | 0 | 0 | 0 | 1 | 0 | 4 | -2035379123
| P |  | Poznámka k položce: obsah kovu [kg/m], Cu =0,059, Al =0 | [15 empty] | P | 0
38 | M | Pol26 | Kovový kabelový žlab drátěnný min.150x50 mm, , vč.konstrukčních dílů na zeď a montáže | m | 8 | [5 empty] | základní | 0 | 0 | 0 | 0 | 0 | 0 | 8 | M | 0 | ROZPOCET | 0 | 0 | 0 | 0 | 0 | 1 | 0 | 4 | -1775746950
39 | M | Pol27 | Kovový kabelový žlab drátěnný min.50x50 mm, , vč.konstrukčních dílů na zeď a montáže | m | 15 | [5 empty] | základní | 0 | 0 | 0 | 0 | 0 | 0 | 8 | M | 0 | ROZPOCET | 0 | 0 | 0 | 0 | 0 | 1 | 0 | 4 | 534581253
40 | M | 345718310 | lišta elektroinstalační hranatá bílá 40 x 40 | kus | 15 | [5 empty] | základní | 0 | 0 | 0.00039 | 0.00585 | 0 | 0 | 8 | M | 0 | ROZPOCET | 0 | 0 | 0 | 0 | 0 | 1 | 0 | 4 | 1216005203
41 | K | 741110511 | Montáž lišt a kanálků elektroinstalačních se spojkami, ohyby a rohy a s nasunutím do krabic vkládacích s víčkem, šířky do 60 mm | m | 15 | [5 empty] | základní | 0.191 | 2.865 | 0 | 0 | 0 | 0 | 4 | K | 0 | ROZPOCET | 0 | 0 | 0 | 0 | 0 | 1 | 0 | 4 | -692340325
42 | M | 345711570 | trubka elektroinstalační ohebná z PH, D 35,9/42,2 mm | m | 48 | [5 empty] | základní | 0 | 0 | 0.00022 | 0.01056 | 0 | 0 | 8 | M | 0 | ROZPOCET | 0 | 0 | 0 | 0 | 0 | 1 | 0 | 4 | -15707101
| P |  | Poznámka k položce: EAN 8595057600454 | [15 empty] | P | 0
43 | K | 741110042 | Montáž trubek elektroinstalačních s nasunutím nebo našroubováním do krabic plastových ohebných, uložených pevně, vnější D přes 23 do 35 mm | m | 48 | [5 empty] | základní | 0.106 | 5.088 | 0 | 0 | 0 | 0 | 4 | K | 0 | ROZPOCET | 0 | 0 | 0 | 0 | 0 | 1 | 0 | 4 | -1258621571
44 | M | Pol30 | Dokumentace pro výrobu rozvaděč 3RD1 | hod | 12 | [5 empty] | základní | 0 | 0 | 0 | 0 | 0 | 0 | 8 | M | 0 | ROZPOCET | 0 | 0 | 0 | 0 | 0 | 1 | 0 | 4 | -226244433
45 | M | Pol31 | Dokumentace skutečného provedení stavby | hod | 8 | [5 empty] | základní | 0 | 0 | 0 | 0 | 0 | 0 | 8 | M | 0 | ROZPOCET | 0 | 0 | 0 | 0 | 0 | 1 | 0 | 4 | 582602091
46 | M | Pol32 | Revize elektro vč revizní zprávy | hod | 3 | [5 empty] | základní | 0 | 0 | 0 | 0 | 0 | 0 | 8 | M | 0 | ROZPOCET | 0 | 0 | 0 | 0 | 0 | 1 | 0 | 4 | -1317070583
47 | M | Pol33 | Zprovoznění, oživení | hod | 12 | [5 empty] | základní | 0 | 0 | 0 | 0 | 0 | 0 | 8 | M | 0 | ROZPOCET | 0 | 0 | 0 | 0 | 0 | 1 | 0 | 4 | -1781005485
48 | M | Pol34 | Komplexní zkoušky | hod | 32 | [5 empty] | základní | 0 | 0 | 0 | 0 | 0 | 0 | 8 | M | 0 | ROZPOCET | 0 | 0 | 0 | 0 | 0 | 1 | 0 | 4 | -1823360969
49 | M | Pol35 | Doprava, přesun materiálu | km | 324 | [5 empty] | základní | 0 | 0 | 0 | 0 | 0 | 0 | 8 | M | 0 | ROZPOCET | 0 | 0 | 0 | 0 | 0 | 1 | 0 | 4 | 1462579457
50 | M | Pol36 | Ekologická likvidace obalových materiálů a odpadu | t | 0.3 | [5 empty] | základní | 0 | 0 | 0 | 0 | 0 | 0 | 8 | M | 0 | ROZPOCET | 0 | 0 | 0 | 0 | 0 | 1 | 0 | 4 | -1526987146
51 | M | Pol37 | Demontáže | hod | 40 | [5 empty] | základní | 0 | 0 | 0 | 0 | 0 | 0 | 8 | M | 0 | ROZPOCET | 0 | 0 | 0 | 0 | 0 | 1 | 0 | 4 | 1211458458

## D.1.4.g - PS29
| List obsahuje: |  | 1) Krycí list soupisu | 2) Rekapitulace |  |  | 3) Soupis prací | Zpět na list: | Rekapitulace stavby
[9 empty] | >> skryté sloupce << | [9 empty] | {b83e49f2-45e3-4058-853d-2f7f93368ae2}
2
| KRYCÍ LIST SOUPISU | [8 empty] | v --- níže se nacházejí doplnkové a pomocné údaje k sestavám --- v | [8 empty] | False
Stavba:
Modernizace tepelného hospodářství
Objekt:
SO01 - Kotelna teplovodní - MaR
Soupis:
D.1.4.g - PS29
| KSO: |  |  |  |  | CC-CZ:
| Místo: |  |  |  |  | Datum: | 10. 5. 2018
| Zadavatel: |  |  |  |  | IČ:
DIČ:
| Uchazeč: |  |  |  |  | IČ:
DIČ:
| Projektant: |  |  |  |  | IČ:
DIČ:
Poznámka:
| Cena bez DPH | [5 empty] | 0
|  |  | Základ daně |  |  | Sazba daně | Výše daně
| DPH | základní | 0 |  |  | 21% | 0
|  | snížená | 0 |  |  | 15% | 0
|  | zákl. přenesená | 0 |  |  | 21% | 0
|  | sníž. přenesená | 0 |  |  | 15% | 0
|  | nulová | 0 |  |  | 0% | 0
| Cena s DPH |  |  | v | CZK |  | 0
REKAPITULACE ČLENĚNÍ SOUPISU PRACÍ
Stavba:
Modernizace tepelného hospodářství
Objekt:
SO01 - Kotelna teplovodní - MaR
Soupis:
D.1.4.g - PS29
Místo: | [5 empty] | Datum: | 10. 5. 2018
Zadavatel: | [5 empty] | Projektant:
Uchazeč:
Kód dílu - Popis | [6 empty] | Cena celkem [CZK]
Náklady soupisu celkem | [6 empty] | 0 | [12 empty] | -1
SOUPIS PRACÍ
Stavba:
Modernizace tepelného hospodářství
Objekt:
SO01 - Kotelna teplovodní - MaR
Soupis:
D.1.4.g - PS29
Místo: | [5 empty] | Datum: | 10. 5. 2018
Zadavatel: | [5 empty] | Projektant:
Uchazeč:
PČ | Typ | Kód | Popis | MJ | Množství | J.cena [CZK] | Cena celkem [CZK] | Cenová soustava |  | Poznámka | DPH | J. Nh [h] | Nh celkem [h] | J. hmotnost [t] | Hmotnost celkem [t] | J. suť [t] | Suť Celkem [t]
Náklady soupisu celkem | [6 empty] | 0 | [5 empty] | 26.721 |  | 0.02527 |  | 0 |  | D | -1 | [7 empty] | 0
1 | M | Pol1 | Prostorové čidlo teploty, měřící článek Ni1000/5000 (6180) ppm, Pt1000, NTC 20kOhm, IP65, rozsah měření -30°C až +50°C, pouzdro - polykarbonát, provozní teplota okolí -30°C až +50°C, vlhkost 5 až 85% r.v., | ks | 1 | [5 empty] | základní | 0 | 0 | 0 | 0 | 0 | 0 | 8 | M | 0 | ROZPOCET | 0 | 0 | 0 | 0 | 0 | 1 | 0 | 4 | -349792513
2 | M | Pol2 | Stonkové čidlo teploty, měřící článek Ni1000/5000 (6180) ppm, Pt1000, NTC 20kOhm, IP65, rozsah měření 0°C až +100°C, pouzdro - polykarbonát, provozní teplota okolí 0°C až +50°C, vlhkost 5 až 85% r.v., délka stonku 120 mm, návarek G1/2"*50, jímka nerez délka 100 mm | ks | 4 | [5 empty] | základní | 0 | 0 | 0 | 0 | 0 | 0 | 8 | M | 0 | ROZPOCET | 0 | 0 | 0 | 0 | 0 | 1 | 0 | 4 | -1683142517
3 | M | Pol3 | Snímač diferenčního tlaku,0-100 kPa/0-10V připojení M20x1.5 - vnější závit, 24VAC/DC, vč.kondenzační smyčky a manometrického kohoutu | ks | 1 | [5 empty] | základní | 0 | 0 | 0 | 0 | 0 | 0 | 8 | M | 0 | ROZPOCET | 0 | 0 | 0 | 0 | 0 | 1 | 0 | 4 | -981463368
4 | M | Pol4 | Snímač tlaku,0-600 kPa/0-10V, připojení M20x1.5 - vnější závit, 24VAC/DC, vč.kondenzační smyčky a manometrického kohoutu | ks | 1 | [5 empty] | základní | 0 | 0 | 0 | 0 | 0 | 0 | 8 | M | 0 | ROZPOCET | 0 | 0 | 0 | 0 | 0 | 1 | 0 | 4 | 1263605700
5 | M | Pol5 | Sonda zaplavení vč regulátoru, napájení 24VAC, přepínací kontakt 230VAC/2A | ks | 1 | [5 empty] | základní | 0 | 0 | 0 | 0 | 0 | 0 | 8 | M | 0 | ROZPOCET | 0 | 0 | 0 | 0 | 0 | 1 | 0 | 4 | -2030815490
6 | M | Pol6 | Uzavírací klapka, příruba, DN65, prov.teplota -15 - +130°C, PN6, servopohon 24VAC, ON/OFF, dP max 200kPa | ks | 0 | [5 empty] | základní | 0 | 0 | 0 | 0 | 0 | 0 | 8 | M | 0 | ROZPOCET | 0 | 0 | 0 | 0 | 0 | 1 | 0 | 4 | 195790084
7 | M | Pol41 | Uzavírací klapka, příruba, DN65, prov.teplota -15 - +130°C, PN6, servopohon 24VAC, ON/OFF, dP max 200kPa | ks | 0 | [5 empty] | základní | 0 | 0 | 0 | 0 | 0 | 0 | 8 | M | 0 | ROZPOCET | 0 | 0 | 0 | 0 | 0 | 1 | 0 | 4 | 1890864254
8 | M | Pol40 | Uzavírací klapka, příruba, DN65, prov.teplota -15 - +130°C, PN6, servopohon 24VAC, ON/OFF, dP max 200kPa | ks | 2 | [5 empty] | základní | 0 | 0 | 0 | 0 | 0 | 0 | 8 | M | 0 | ROZPOCET | 0 | 0 | 0 | 0 | 0 | 1 | 0 | 4 | 1330692640
9 | M | Pol44 | Uzavírací klapka, příruba, DN65, prov.teplota -15 - +130°C, PN6, servopohon 24VAC, ON/OFF, dP max 200kPa | ks | 1 | [5 empty] | základní | 0 | 0 | 0 | 0 | 0 | 0 | 8 | M | 0 | ROZPOCET | 0 | 0 | 0 | 0 | 0 | 1 | 0 | 4 | 797286592
10 | M | Pol7 | Dvoucestný automatický omezovač průtoku s integr.dP regulaci, 30-400 kPa, DN50, PN6, servopohon 24VAC, 0-0V | ks | 0 | [5 empty] | základní | 0 | 0 | 0 | 0 | 0 | 0 | 8 | M | 0 | ROZPOCET | 0 | 0 | 0 | 0 | 0 | 1 | 0 | 4 | 347685185
11 | M | Pol45 | Dvoucestný automatický omezovač průtoku s integr.dP regulaci, 30-400 kPa, DN50, PN6, servopohon 24VAC, 0-0V | ks | 0 | [5 empty] | základní | 0 | 0 | 0 | 0 | 0 | 0 | 8 | M | 0 | ROZPOCET | 0 | 0 | 0 | 0 | 0 | 1 | 0 | 4 | -27215690
12 | M | Pol8 | Dvoucestný automatický omezovač průtoku s integr.dP regulaci, 30-400 kPa, DN32, PN6, servopohon 24VAC, 0-0V | ks | 2 | [5 empty] | základní | 0 | 0 | 0 | 0 | 0 | 0 | 8 | M | 0 | ROZPOCET | 0 | 0 | 0 | 0 | 0 | 1 | 0 | 4 | 1051030734
13 | M | Pol46 | Dvoucestný automatický omezovač průtoku s integr.dP regulaci, 30-400 kPa, DN32, PN6, servopohon 24VAC, 0-0V | ks | 2 | [5 empty] | základní | 0 | 0 | 0 | 0 | 0 | 0 | 8 | M | 0 | ROZPOCET | 0 | 0 | 0 | 0 | 0 | 1 | 0 | 4 | 2031980408
14 | M | Pol9 | Dvoucestný automatický omezovač průtoku s integr.dP regulaci, 30-400 kPa, DN40, PN6, servopohon 24VAC, 0-0V | ks | 1 | [5 empty] | základní | 0 | 0 | 0 | 0 | 0 | 0 | 8 | M | 0 | ROZPOCET | 0 | 0 | 0 | 0 | 0 | 1 | 0 | 4 | 1090440410
15 | M | Pol42 | Dvoucestný automatický omezovač průtoku s integr.dP regulaci, 30-400 kPa, DN40, PN6, servopohon 24VAC, 0-0V | ks | 0 | [5 empty] | základní | 0 | 0 | 0 | 0 | 0 | 0 | 8 | M | 0 | ROZPOCET | 0 | 0 | 0 | 0 | 0 | 1 | 0 | 4 | -438160429
16 | M | Pol10 | Dvoucestný regulační kulový kohout, DN50, kv 25 m3/h, PN16, servopohon 24VAC, 0-10V, dP=400 kPa | ks | 1 | [5 empty] | základní | 0 | 0 | 0 | 0 | 0 | 0 | 8 | M | 0 | ROZPOCET | 0 | 0 | 0 | 0 | 0 | 1 | 0 | 4 | -1310950954
17 | M | Pol38 | Dvoucestný regulační kulový kohout, DN50, kv 25 m3/h, PN16, servopohon 24VAC, 0-10V, dP=400 kPa | ks | 0 | [5 empty] | základní | 0 | 0 | 0 | 0 | 0 | 0 | 8 | M | 0 | ROZPOCET | 0 | 0 | 0 | 0 | 0 | 1 | 0 | 4 | 1123588364
18 | M | Pol11 | Kompaktní ultrazvukový měřič tepla M=10m3/h, krytí IP54, teplota média 2..160°C,příruba DN40, max.tlak PN16, teplotní čidla Pt500, externí napájení 230VAC, komunikačními modul M-Bus | ks | 0 | [5 empty] | základní | 0 | 0 | 0 | 0 | 0 | 0 | 8 | M | 0 | ROZPOCET | 0 | 0 | 0 | 0 | 0 | 1 | 0 | 4 | 594035029
19 | M | Pol39 | Kompaktní ultrazvukový měřič tepla M=10m3/h, krytí IP54, teplota média 2..160°C,příruba DN40, max.tlak PN16, teplotní čidla Pt500, externí napájení 230VAC, komunikačními modul M-Bus | ks | 1 | [5 empty] | základní | 0 | 0 | 0 | 0 | 0 | 0 | 8 | M | 0 | ROZPOCET | 0 | 0 | 0 | 0 | 0 | 1 | 0 | 4 | 78682823
20 | M | Pol43 | Kompaktní ultrazvukový měřič tepla M=10m3/h, krytí IP54, teplota média 2..160°C,příruba DN40, max.tlak PN16, teplotní čidla Pt500, externí napájení 230VAC, komunikačními modul M-Bus | ks | 0 | [5 empty] | základní | 0 | 0 | 0 | 0 | 0 | 0 | 8 | M | 0 | ROZPOCET | 0 | 0 | 0 | 0 | 0 | 1 | 0 | 4 | -2043181576
21 | M | Pol12 | Kompaktní ultrazvukový měřič tepla M=2,5m3/h, krytí IP54, teplota média 2..160°C,závitové spoje 1", max.tlak PN16, teplotní čidla Pt500, externí napájení 230VAC, komunikačními modul M-Bus | ks | 0 | [5 empty] | základní | 0 | 0 | 0 | 0 | 0 | 0 | 8 | M | 0 | ROZPOCET | 0 | 0 | 0 | 0 | 0 | 1 | 0 | 4 | 1431210675
22 | M | Pol47 | Kompaktní ultrazvukový měřič tepla M=2,5m3/h, krytí IP54, teplota média 2..160°C,závitové spoje 1", max.tlak PN16, teplotní čidla Pt500, externí napájení 230VAC, komunikačními modul M-Bus | ks | 0 | [5 empty] | základní | 0 | 0 | 0 | 0 | 0 | 0 | 8 | M | 0 | ROZPOCET | 0 | 0 | 0 | 0 | 0 | 1 | 0 | 4 | 81587548
23 | M | Pol13 | STOP tlačítko s aretací v termoplastické skříni, montáž na povrch, spínací kontakt 230VAC/2A, IP44 | ks | 1 | [5 empty] | základní | 0 | 0 | 0 | 0 | 0 | 0 | 8 | M | 0 | ROZPOCET | 0 | 0 | 0 | 0 | 0 | 1 | 0 | 4 | 911613544
24 | M | Pol14 | Programovatelný regulátor bez displeje, komunikační rozhraní: RS232, RS485, Ethernet , Min. Konfigurace: AI:12, AO:4, DI:12, DO:6, AI:Pt1000, Ni1000/6180 (5000ppm), NTC20 kOhm, 0-20mA, 0-10V, AO:0-10V, DI:24 VDC/AC, DO:RELÉ (230VAC), TRIAK (24VDC/VAC) | ks | 1 | [5 empty] | základní | 0 | 0 | 0 | 0 | 0 | 0 | 8 | M | 0 | ROZPOCET | 0 | 0 | 0 | 0 | 0 | 1 | 0 | 4 | -1811652600
25 | M | Pol15 | Operátorský panel, 24VAC/AC, RS485, Ethernet | ks | 1 | [5 empty] | základní | 0 | 0 | 0 | 0 | 0 | 0 | 8 | M | 0 | ROZPOCET | 0 | 0 | 0 | 0 | 0 | 1 | 0 | 4 | 665269724
26 | M | Pol16 | SW vybavení regulátoru | db | 38 | [5 empty] | základní | 0 | 0 | 0 | 0 | 0 | 0 | 8 | M | 0 | ROZPOCET | 0 | 0 | 0 | 0 | 0 | 1 | 0 | 4 | 472093306
27 | M | Pol17 | Skříňový rozvaděč 800x1600x400 mm (šxvxh), oceloplechový, IP44, montážní deska,, vč.náplně dle regulačního schéma, Bezpečnostní tabulky, kapsa na dokumentaci | ks | 1 | [5 empty] | základní | 0 | 0 | 0 | 0 | 0 | 0 | 8 | M | 0 | ROZPOCET | 0 | 0 | 0 | 0 | 0 | 1 | 0 | 4 | -760592622
52 | M | Pol51 | SW vybavení regulátoru | ks | 1 | [5 empty] | základní | 0 | 0 | 0 | 0 | 0 | 0 | 8 | M | 0 | ROZPOCET | 0 | 0 | 0 | 0 | 0 | 1 | 0 | 4 | -1373578796
28 | M | Pol18 | Montáž rozvaděče | ks | 1 | [5 empty] | základní | 0 | 0 | 0 | 0 | 0 | 0 | 8 | M | 0 | ROZPOCET | 0 | 0 | 0 | 0 | 0 | 1 | 0 | 4 | -670435250
29 | M | Pol19 | Úprava stávajícího rozvaděče elektro, jistič 32A | ks | 1 | [5 empty] | základní | 0 | 0 | 0 | 0 | 0 | 0 | 8 | M | 0 | ROZPOCET | 0 | 0 | 0 | 0 | 0 | 1 | 0 | 4 | -489797339
30 | M | Pol20 | Montáž | hod | 4 | [5 empty] | základní | 0 | 0 | 0 | 0 | 0 | 0 | 8 | M | 0 | ROZPOCET | 0 | 0 | 0 | 0 | 0 | 1 | 0 | 4 | 1496788738
31 | M | 341110300 | kabel silový s Cu jádrem CYKY 3x1,5 mm2 | m | 48 | [5 empty] | základní | 0 | 0 | 0.00012 | 0.00576 | 0 | 0 | 8 | M | 0 | ROZPOCET | 0 | 0 | 0 | 0 | 0 | 1 | 0 | 4 | 1691769903
| P |  | Poznámka k položce: obsah kovu [kg/m], Cu =0,044, Al =0 | [15 empty] | P | 0
32 | K | 741122211 | Montáž kabelů měděných bez ukončení uložených volně nebo v liště plných kulatých (CYKY) počtu a průřezu žil 3x1,5 až 6 mm2 | m | 48 | [5 empty] | základní | 0.046 | 2.208 | 0 | 0 | 0 | 0 | 4 | K | 0 | ROZPOCET | 0 | 0 | 0 | 0 | 0 | 1 | 0 | 4 | 1150101996
33 | M | 341215500 | kabel sdělovací JYTY Al laminovanou fólií 2x1 mm | m | 28 | [5 empty] | základní | 0 | 0 | 5e-05 | 0.0014 | 0 | 0 | 8 | M | 0 | ROZPOCET | 0 | 0 | 0 | 0 | 0 | 1 | 0 | 4 | 340525925
34 | M | Pol23 | slaboproudý kabel s vnějším stíněním, izolace žil a pláště kabelu PVC, 4 žíly, provedení A, plný vodič, průřez 1.0 mm2, provozní napětí 250VAC, barevné značení dle ČSN 330165, provozní teplota -30 - +85°C, vč montáže | m | 312 | [5 empty] | základní | 0 | 0 | 0 | 0 | 0 | 0 | 8 | M | 0 | ROZPOCET | 0 | 0 | 0 | 0 | 0 | 1 | 0 | 4 | -1174188994
35 | M | 341210480 | kabel sdělovací s Cu jádrem SYKFY 4x2x0,5 mm | m | 20 | [5 empty] | základní | 0 | 0 | 4e-05 | 0.0008 | 0 | 0 | 8 | M | 0 | ROZPOCET | 0 | 0 | 0 | 0 | 0 | 1 | 0 | 4 | -1067217239
| P |  | Poznámka k položce: obsah kovu [kg/m], Cu =0,018, Al =0 | [15 empty] | P | 0
36 | K | 741124701 | Montáž kabelů měděných ovládacích bez ukončení uložených volně stíněných ovládacích s plným jádrem (JYTY) počtu a průměru žil 2 až 19x0,8 mm2 | m | 360 | [5 empty] | základní | 0.046 | 16.56 | 0 | 0 | 0 | 0 | 4 | K | 0 | ROZPOCET | 0 | 0 | 0 | 0 | 0 | 1 | 0 | 4 | -524671887
37 | M | 341421570 | vodič silový s Cu jádrem CYA H07 V-K 6 mm2 | m | 15 | [5 empty] | základní | 0 | 0 | 6e-05 | 0.0009 | 0 | 0 | 8 | M | 0 | ROZPOCET | 0 | 0 | 0 | 0 | 0 | 1 | 0 | 4 | -844832236
| P |  | Poznámka k položce: obsah kovu [kg/m], Cu =0,059, Al =0 | [15 empty] | P | 0
38 | M | Pol26 | Kovový kabelový žlab drátěnný min.150x50 mm, , vč.konstrukčních dílů na zeď a montáže | m | 5 | [5 empty] | základní | 0 | 0 | 0 | 0 | 0 | 0 | 8 | M | 0 | ROZPOCET | 0 | 0 | 0 | 0 | 0 | 1 | 0 | 4 | 1350248479
39 | M | Pol27 | Kovový kabelový žlab drátěnný min.50x50 mm, , vč.konstrukčních dílů na zeď a montáže | m | 15 | [5 empty] | základní | 0 | 0 | 0 | 0 | 0 | 0 | 8 | M | 0 | ROZPOCET | 0 | 0 | 0 | 0 | 0 | 1 | 0 | 4 | -2057895485
40 | M | 345718310 | lišta elektroinstalační hranatá bílá 40 x 40 | kus | 15 | [5 empty] | základní | 0 | 0 | 0.00039 | 0.00585 | 0 | 0 | 8 | M | 0 | ROZPOCET | 0 | 0 | 0 | 0 | 0 | 1 | 0 | 4 | -1052528407
41 | K | 741110511 | Montáž lišt a kanálků elektroinstalačních se spojkami, ohyby a rohy a s nasunutím do krabic vkládacích s víčkem, šířky do 60 mm | m | 15 | [5 empty] | základní | 0.191 | 2.865 | 0 | 0 | 0 | 0 | 4 | K | 0 | ROZPOCET | 0 | 0 | 0 | 0 | 0 | 1 | 0 | 4 | -445090991
42 | M | 345711570 | trubka elektroinstalační ohebná z PH, D 35,9/42,2 mm | m | 48 | [5 empty] | základní | 0 | 0 | 0.00022 | 0.01056 | 0 | 0 | 8 | M | 0 | ROZPOCET | 0 | 0 | 0 | 0 | 0 | 1 | 0 | 4 | -232880508
| P |  | Poznámka k položce: EAN 8595057600454 | [15 empty] | P | 0
43 | K | 741110042 | Montáž trubek elektroinstalačních s nasunutím nebo našroubováním do krabic plastových ohebných, uložených pevně, vnější D přes 23 do 35 mm | m | 48 | [5 empty] | základní | 0.106 | 5.088 | 0 | 0 | 0 | 0 | 4 | K | 0 | ROZPOCET | 0 | 0 | 0 | 0 | 0 | 1 | 0 | 4 | -857308960
44 | M | Pol30 | Dokumentace pro výrobu rozvaděč 3RD1 | hod | 12 | [5 empty] | základní | 0 | 0 | 0 | 0 | 0 | 0 | 8 | M | 0 | ROZPOCET | 0 | 0 | 0 | 0 | 0 | 1 | 0 | 4 | -473611029
45 | M | Pol31 | Dokumentace skutečného provedení stavby | hod | 8 | [5 empty] | základní | 0 | 0 | 0 | 0 | 0 | 0 | 8 | M | 0 | ROZPOCET | 0 | 0 | 0 | 0 | 0 | 1 | 0 | 4 | -820749191
46 | M | Pol32 | Revize elektro vč revizní zprávy | hod | 3 | [5 empty] | základní | 0 | 0 | 0 | 0 | 0 | 0 | 8 | M | 0 | ROZPOCET | 0 | 0 | 0 | 0 | 0 | 1 | 0 | 4 | -659564463
47 | M | Pol33 | Zprovoznění, oživení | hod | 12 | [5 empty] | základní | 0 | 0 | 0 | 0 | 0 | 0 | 8 | M | 0 | ROZPOCET | 0 | 0 | 0 | 0 | 0 | 1 | 0 | 4 | 380921977
48 | M | Pol34 | Komplexní zkoušky | hod | 32 | [5 empty] | základní | 0 | 0 | 0 | 0 | 0 | 0 | 8 | M | 0 | ROZPOCET | 0 | 0 | 0 | 0 | 0 | 1 | 0 | 4 | -2077312837
49 | M | Pol35 | Doprava, přesun materiálu | km | 324 | [5 empty] | základní | 0 | 0 | 0 | 0 | 0 | 0 | 8 | M | 0 | ROZPOCET | 0 | 0 | 0 | 0 | 0 | 1 | 0 | 4 | 694313326
50 | M | Pol36 | Ekologická likvidace obalových materiálů a odpadu | t | 0.3 | [5 empty] | základní | 0 | 0 | 0 | 0 | 0 | 0 | 8 | M | 0 | ROZPOCET | 0 | 0 | 0 | 0 | 0 | 1 | 0 | 4 | 191237736
51 | M | Pol37 | Demontáže | hod | 40 | [5 empty] | základní | 0 | 0 | 0 | 0 | 0 | 0 | 8 | M | 0 | ROZPOCET | 0 | 0 | 0 | 0 | 0 | 1 | 0 | 4 | -1531162888

## D.1.4.g - PS30
| List obsahuje: |  | 1) Krycí list soupisu | 2) Rekapitulace |  |  | 3) Soupis prací | Zpět na list: | Rekapitulace stavby
[9 empty] | >> skryté sloupce << | [9 empty] | {d127660c-7984-435d-966f-46f2229fac72}
2
| KRYCÍ LIST SOUPISU | [8 empty] | v --- níže se nacházejí doplnkové a pomocné údaje k sestavám --- v | [8 empty] | False
Stavba:
Modernizace tepelného hospodářství
Objekt:
SO01 - Kotelna teplovodní - MaR
Soupis:
D.1.4.g - PS30
| KSO: |  |  |  |  | CC-CZ:
| Místo: |  |  |  |  | Datum: | 10. 5. 2018
| Zadavatel: |  |  |  |  | IČ:
DIČ:
| Uchazeč: |  |  |  |  | IČ:
DIČ:
| Projektant: |  |  |  |  | IČ:
DIČ:
Poznámka:
| Cena bez DPH | [5 empty] | 0
|  |  | Základ daně |  |  | Sazba daně | Výše daně
| DPH | základní | 0 |  |  | 21% | 0
|  | snížená | 0 |  |  | 15% | 0
|  | zákl. přenesená | 0 |  |  | 21% | 0
|  | sníž. přenesená | 0 |  |  | 15% | 0
|  | nulová | 0 |  |  | 0% | 0
| Cena s DPH |  |  | v | CZK |  | 0
REKAPITULACE ČLENĚNÍ SOUPISU PRACÍ
Stavba:
Modernizace tepelného hospodářství
Objekt:
SO01 - Kotelna teplovodní - MaR
Soupis:
D.1.4.g - PS30
Místo: | [5 empty] | Datum: | 10. 5. 2018
Zadavatel: | [5 empty] | Projektant:
Uchazeč:
Kód dílu - Popis | [6 empty] | Cena celkem [CZK]
Náklady soupisu celkem | [6 empty] | 0 | [12 empty] | -1
SOUPIS PRACÍ
Stavba:
Modernizace tepelného hospodářství
Objekt:
SO01 - Kotelna teplovodní - MaR
Soupis:
D.1.4.g - PS30
Místo: | [5 empty] | Datum: | 10. 5. 2018
Zadavatel: | [5 empty] | Projektant:
Uchazeč:
PČ | Typ | Kód | Popis | MJ | Množství | J.cena [CZK] | Cena celkem [CZK] | Cenová soustava |  | Poznámka | DPH | J. Nh [h] | Nh celkem [h] | J. hmotnost [t] | Hmotnost celkem [t] | J. suť [t] | Suť Celkem [t]
Náklady soupisu celkem | [6 empty] | 0 | [5 empty] | 24.375 |  | 0.02461 |  | 0 |  | D | -1 | [7 empty] | 0
1 | M | Pol1 | Prostorové čidlo teploty, měřící článek Ni1000/5000 (6180) ppm, Pt1000, NTC 20kOhm, IP65, rozsah měření -30°C až +50°C, pouzdro - polykarbonát, provozní teplota okolí -30°C až +50°C, vlhkost 5 až 85% r.v., | ks | 1 | [5 empty] | základní | 0 | 0 | 0 | 0 | 0 | 0 | 8 | M | 0 | ROZPOCET | 0 | 0 | 0 | 0 | 0 | 1 | 0 | 4 | -1011004659
2 | M | Pol2 | Stonkové čidlo teploty, měřící článek Ni1000/5000 (6180) ppm, Pt1000, NTC 20kOhm, IP65, rozsah měření 0°C až +100°C, pouzdro - polykarbonát, provozní teplota okolí 0°C až +50°C, vlhkost 5 až 85% r.v., délka stonku 120 mm, návarek G1/2"*50, jímka nerez délka 100 mm | ks | 3 | [5 empty] | základní | 0 | 0 | 0 | 0 | 0 | 0 | 8 | M | 0 | ROZPOCET | 0 | 0 | 0 | 0 | 0 | 1 | 0 | 4 | 1822827289
3 | M | Pol3 | Snímač diferenčního tlaku,0-100 kPa/0-10V připojení M20x1.5 - vnější závit, 24VAC/DC, vč.kondenzační smyčky a manometrického kohoutu | ks | 1 | [5 empty] | základní | 0 | 0 | 0 | 0 | 0 | 0 | 8 | M | 0 | ROZPOCET | 0 | 0 | 0 | 0 | 0 | 1 | 0 | 4 | 409616314
4 | M | Pol4 | Snímač tlaku,0-600 kPa/0-10V, připojení M20x1.5 - vnější závit, 24VAC/DC, vč.kondenzační smyčky a manometrického kohoutu | ks | 1 | [5 empty] | základní | 0 | 0 | 0 | 0 | 0 | 0 | 8 | M | 0 | ROZPOCET | 0 | 0 | 0 | 0 | 0 | 1 | 0 | 4 | 888943709
5 | M | Pol5 | Sonda zaplavení vč regulátoru, napájení 24VAC, přepínací kontakt 230VAC/2A | ks | 1 | [5 empty] | základní | 0 | 0 | 0 | 0 | 0 | 0 | 8 | M | 0 | ROZPOCET | 0 | 0 | 0 | 0 | 0 | 1 | 0 | 4 | -1844825523
6 | M | Pol6 | Uzavírací klapka, příruba, DN65, prov.teplota -15 - +130°C, PN6, servopohon 24VAC, ON/OFF, dP max 200kPa | ks | 0 | [5 empty] | základní | 0 | 0 | 0 | 0 | 0 | 0 | 8 | M | 0 | ROZPOCET | 0 | 0 | 0 | 0 | 0 | 1 | 0 | 4 | 1347960163
7 | M | Pol41 | Uzavírací klapka, příruba, DN65, prov.teplota -15 - +130°C, PN6, servopohon 24VAC, ON/OFF, dP max 200kPa | ks | 0 | [5 empty] | základní | 0 | 0 | 0 | 0 | 0 | 0 | 8 | M | 0 | ROZPOCET | 0 | 0 | 0 | 0 | 0 | 1 | 0 | 4 | -954933428
8 | M | Pol40 | Uzavírací klapka, příruba, DN65, prov.teplota -15 - +130°C, PN6, servopohon 24VAC, ON/OFF, dP max 200kPa | ks | 2 | [5 empty] | základní | 0 | 0 | 0 | 0 | 0 | 0 | 8 | M | 0 | ROZPOCET | 0 | 0 | 0 | 0 | 0 | 1 | 0 | 4 | -339856975
9 | M | Pol44 | Uzavírací klapka, příruba, DN65, prov.teplota -15 - +130°C, PN6, servopohon 24VAC, ON/OFF, dP max 200kPa | ks | 0 | [5 empty] | základní | 0 | 0 | 0 | 0 | 0 | 0 | 8 | M | 0 | ROZPOCET | 0 | 0 | 0 | 0 | 0 | 1 | 0 | 4 | -1394919295
10 | M | Pol7 | Dvoucestný automatický omezovač průtoku s integr.dP regulaci, 30-400 kPa, DN50, PN6, servopohon 24VAC, 0-0V | ks | 0 | [5 empty] | základní | 0 | 0 | 0 | 0 | 0 | 0 | 8 | M | 0 | ROZPOCET | 0 | 0 | 0 | 0 | 0 | 1 | 0 | 4 | 1855844894
11 | M | Pol45 | Dvoucestný automatický omezovač průtoku s integr.dP regulaci, 30-400 kPa, DN50, PN6, servopohon 24VAC, 0-0V | ks | 0 | [5 empty] | základní | 0 | 0 | 0 | 0 | 0 | 0 | 8 | M | 0 | ROZPOCET | 0 | 0 | 0 | 0 | 0 | 1 | 0 | 4 | -288710707
12 | M | Pol8 | Dvoucestný automatický omezovač průtoku s integr.dP regulaci, 30-400 kPa, DN32, PN6, servopohon 24VAC, 0-0V | ks | 1 | [5 empty] | základní | 0 | 0 | 0 | 0 | 0 | 0 | 8 | M | 0 | ROZPOCET | 0 | 0 | 0 | 0 | 0 | 1 | 0 | 4 | 834623450
13 | M | Pol46 | Dvoucestný automatický omezovač průtoku s integr.dP regulaci, 30-400 kPa, DN32, PN6, servopohon 24VAC, 0-0V | ks | 0 | [5 empty] | základní | 0 | 0 | 0 | 0 | 0 | 0 | 8 | M | 0 | ROZPOCET | 0 | 0 | 0 | 0 | 0 | 1 | 0 | 4 | -1894653809
14 | M | Pol9 | Dvoucestný automatický omezovač průtoku s integr.dP regulaci, 30-400 kPa, DN40, PN6, servopohon 24VAC, 0-0V | ks | 2 | [5 empty] | základní | 0 | 0 | 0 | 0 | 0 | 0 | 8 | M | 0 | ROZPOCET | 0 | 0 | 0 | 0 | 0 | 1 | 0 | 4 | -1904116820
15 | M | Pol42 | Dvoucestný automatický omezovač průtoku s integr.dP regulaci, 30-400 kPa, DN40, PN6, servopohon 24VAC, 0-0V | ks | 0 | [5 empty] | základní | 0 | 0 | 0 | 0 | 0 | 0 | 8 | M | 0 | ROZPOCET | 0 | 0 | 0 | 0 | 0 | 1 | 0 | 4 | -791196947
16 | M | Pol10 | Dvoucestný regulační kulový kohout, DN50, kv 25 m3/h, PN16, servopohon 24VAC, 0-10V, dP=400 kPa | ks | 1 | [5 empty] | základní | 0 | 0 | 0 | 0 | 0 | 0 | 8 | M | 0 | ROZPOCET | 0 | 0 | 0 | 0 | 0 | 1 | 0 | 4 | 195526185
17 | M | Pol38 | Dvoucestný regulační kulový kohout, DN50, kv 25 m3/h, PN16, servopohon 24VAC, 0-10V, dP=400 kPa | ks | 0 | [5 empty] | základní | 0 | 0 | 0 | 0 | 0 | 0 | 8 | M | 0 | ROZPOCET | 0 | 0 | 0 | 0 | 0 | 1 | 0 | 4 | 350876238
18 | M | Pol11 | Kompaktní ultrazvukový měřič tepla M=10m3/h, krytí IP54, teplota média 2..160°C,příruba DN40, max.tlak PN16, teplotní čidla Pt500, externí napájení 230VAC, komunikačními modul M-Bus | ks | 2 | [5 empty] | základní | 0 | 0 | 0 | 0 | 0 | 0 | 8 | M | 0 | ROZPOCET | 0 | 0 | 0 | 0 | 0 | 1 | 0 | 4 | -291526353
19 | M | Pol39 | Kompaktní ultrazvukový měřič tepla M=10m3/h, krytí IP54, teplota média 2..160°C,příruba DN40, max.tlak PN16, teplotní čidla Pt500, externí napájení 230VAC, komunikačními modul M-Bus | ks | 0 | [5 empty] | základní | 0 | 0 | 0 | 0 | 0 | 0 | 8 | M | 0 | ROZPOCET | 0 | 0 | 0 | 0 | 0 | 1 | 0 | 4 | 1849905002
20 | M | Pol43 | Kompaktní ultrazvukový měřič tepla M=10m3/h, krytí IP54, teplota média 2..160°C,příruba DN40, max.tlak PN16, teplotní čidla Pt500, externí napájení 230VAC, komunikačními modul M-Bus | ks | 0 | [5 empty] | základní | 0 | 0 | 0 | 0 | 0 | 0 | 8 | M | 0 | ROZPOCET | 0 | 0 | 0 | 0 | 0 | 1 | 0 | 4 | 90819660
21 | M | Pol12 | Kompaktní ultrazvukový měřič tepla M=2,5m3/h, krytí IP54, teplota média 2..160°C,závitové spoje 1", max.tlak PN16, teplotní čidla Pt500, externí napájení 230VAC, komunikačními modul M-Bus | ks | 0 | [5 empty] | základní | 0 | 0 | 0 | 0 | 0 | 0 | 8 | M | 0 | ROZPOCET | 0 | 0 | 0 | 0 | 0 | 1 | 0 | 4 | -614709426
22 | M | Pol48 | Kompaktní ultrazvukový měřič tepla M=2,5m3/h, krytí IP54, teplota média 2..160°C,závitové spoje 1", max.tlak PN16, teplotní čidla Pt500, externí napájení 230VAC, komunikačními modul M-Bus | ks | 1 | [5 empty] | základní | 0 | 0 | 0 | 0 | 0 | 0 | 8 | M | 0 | ROZPOCET | 0 | 0 | 0 | 0 | 0 | 1 | 0 | 4 | 842409226
23 | M | Pol47 | Kompaktní ultrazvukový měřič tepla M=2,5m3/h, krytí IP54, teplota média 2..160°C,závitové spoje 1", max.tlak PN16, teplotní čidla Pt500, externí napájení 230VAC, komunikačními modul M-Bus | ks | 0 | [5 empty] | základní | 0 | 0 | 0 | 0 | 0 | 0 | 8 | M | 0 | ROZPOCET | 0 | 0 | 0 | 0 | 0 | 1 | 0 | 4 | -1193076901
24 | M | Pol13 | STOP tlačítko s aretací v termoplastické skříni, montáž na povrch, spínací kontakt 230VAC/2A, IP44 | ks | 1 | [5 empty] | základní | 0 | 0 | 0 | 0 | 0 | 0 | 8 | M | 0 | ROZPOCET | 0 | 0 | 0 | 0 | 0 | 1 | 0 | 4 | -1234080072
25 | M | Pol14 | Programovatelný regulátor bez displeje, komunikační rozhraní: RS232, RS485, Ethernet , Min. Konfigurace: AI:12, AO:4, DI:12, DO:6, AI:Pt1000, Ni1000/6180 (5000ppm), NTC20 kOhm, 0-20mA, 0-10V, AO:0-10V, DI:24 VDC/AC, DO:RELÉ (230VAC), TRIAK (24VDC/VAC) | ks | 1 | [5 empty] | základní | 0 | 0 | 0 | 0 | 0 | 0 | 8 | M | 0 | ROZPOCET | 0 | 0 | 0 | 0 | 0 | 1 | 0 | 4 | -967708161
26 | M | Pol15 | Operátorský panel, 24VAC/AC, RS485, Ethernet | ks | 1 | [5 empty] | základní | 0 | 0 | 0 | 0 | 0 | 0 | 8 | M | 0 | ROZPOCET | 0 | 0 | 0 | 0 | 0 | 1 | 0 | 4 | 1310677352
27 | M | Pol16 | SW vybavení regulátoru | db | 34 | [5 empty] | základní | 0 | 0 | 0 | 0 | 0 | 0 | 8 | M | 0 | ROZPOCET | 0 | 0 | 0 | 0 | 0 | 1 | 0 | 4 | -1047853127
28 | M | Pol17 | Skříňový rozvaděč 800x1600x400 mm (šxvxh), oceloplechový, IP44, montážní deska,, vč.náplně dle regulačního schéma, Bezpečnostní tabulky, kapsa na dokumentaci | ks | 1 | [5 empty] | základní | 0 | 0 | 0 | 0 | 0 | 0 | 8 | M | 0 | ROZPOCET | 0 | 0 | 0 | 0 | 0 | 1 | 0 | 4 | 220371470
29 | M | Pol18 | Montáž rozvaděče | ks | 1 | [5 empty] | základní | 0 | 0 | 0 | 0 | 0 | 0 | 8 | M | 0 | ROZPOCET | 0 | 0 | 0 | 0 | 0 | 1 | 0 | 4 | -1849039010
30 | M | Pol19 | Úprava stávajícího rozvaděče elektro, jistič 32A | ks | 1 | [5 empty] | základní | 0 | 0 | 0 | 0 | 0 | 0 | 8 | M | 0 | ROZPOCET | 0 | 0 | 0 | 0 | 0 | 1 | 0 | 4 | -1133538068
31 | M | Pol20 | Montáž | hod | 4 | [5 empty] | základní | 0 | 0 | 0 | 0 | 0 | 0 | 8 | M | 0 | ROZPOCET | 0 | 0 | 0 | 0 | 0 | 1 | 0 | 4 | -615227383
32 | M | 341110300 | kabel silový s Cu jádrem CYKY 3x1,5 mm2 | m | 45 | [5 empty] | základní | 0 | 0 | 0.00012 | 0.0054 | 0 | 0 | 8 | M | 0 | ROZPOCET | 0 | 0 | 0 | 0 | 0 | 1 | 0 | 4 | -658138755
| P |  | Poznámka k položce: obsah kovu [kg/m], Cu =0,044, Al =0 | [15 empty] | P | 0
33 | K | 741122211 | Montáž kabelů měděných bez ukončení uložených volně nebo v liště plných kulatých (CYKY) počtu a průřezu žil 3x1,5 až 6 mm2 | m | 45 | [5 empty] | základní | 0.046 | 2.07 | 0 | 0 | 0 | 0 | 4 | K | 0 | ROZPOCET | 0 | 0 | 0 | 0 | 0 | 1 | 0 | 4 | 376226467
34 | M | 341215500 | kabel sdělovací JYTY Al laminovanou fólií 2x1 mm | m | 18 | [5 empty] | základní | 0 | 0 | 5e-05 | 0.0009 | 0 | 0 | 8 | M | 0 | ROZPOCET | 0 | 0 | 0 | 0 | 0 | 1 | 0 | 4 | 224147581
35 | M | Pol23 | slaboproudý kabel s vnějším stíněním, izolace žil a pláště kabelu PVC, 4 žíly, provedení A, plný vodič, průřez 1.0 mm2, provozní napětí 250VAC, barevné značení dle ČSN 330165, provozní teplota -30 - +85°C, vč montáže | m | 278 | [5 empty] | základní | 0 | 0 | 0 | 0 | 0 | 0 | 8 | M | 0 | ROZPOCET | 0 | 0 | 0 | 0 | 0 | 1 | 0 | 4 | -1953346609
36 | M | 341210480 | kabel sdělovací s Cu jádrem SYKFY 4x2x0,5 mm | m | 25 | [5 empty] | základní | 0 | 0 | 4e-05 | 0.001 | 0 | 0 | 8 | M | 0 | ROZPOCET | 0 | 0 | 0 | 0 | 0 | 1 | 0 | 4 | 438251474
| P |  | Poznámka k položce: obsah kovu [kg/m], Cu =0,018, Al =0 | [15 empty] | P | 0
37 | K | 741124701 | Montáž kabelů měděných ovládacích bez ukončení uložených volně stíněných ovládacích s plným jádrem (JYTY) počtu a průměru žil 2 až 19x0,8 mm2 | m | 312 | [5 empty] | základní | 0.046 | 14.352 | 0 | 0 | 0 | 0 | 4 | K | 0 | ROZPOCET | 0 | 0 | 0 | 0 | 0 | 1 | 0 | 4 | 692938128
38 | M | 341421570 | vodič silový s Cu jádrem CYA H07 V-K 6 mm2 | m | 15 | [5 empty] | základní | 0 | 0 | 6e-05 | 0.0009 | 0 | 0 | 8 | M | 0 | ROZPOCET | 0 | 0 | 0 | 0 | 0 | 1 | 0 | 4 | -904455034
| P |  | Poznámka k položce: obsah kovu [kg/m], Cu =0,059, Al =0 | [15 empty] | P | 0
39 | M | Pol26 | Kovový kabelový žlab drátěnný min.150x50 mm, , vč.konstrukčních dílů na zeď a montáže | m | 5 | [5 empty] | základní | 0 | 0 | 0 | 0 | 0 | 0 | 8 | M | 0 | ROZPOCET | 0 | 0 | 0 | 0 | 0 | 1 | 0 | 4 | -1551299207
40 | M | Pol27 | Kovový kabelový žlab drátěnný min.50x50 mm, , vč.konstrukčních dílů na zeď a montáže | m | 20 | [5 empty] | základní | 0 | 0 | 0 | 0 | 0 | 0 | 8 | M | 0 | ROZPOCET | 0 | 0 | 0 | 0 | 0 | 1 | 0 | 4 | 1544849049
41 | M | 345718310 | lišta elektroinstalační hranatá bílá 40 x 40 | kus | 15 | [5 empty] | základní | 0 | 0 | 0.00039 | 0.00585 | 0 | 0 | 8 | M | 0 | ROZPOCET | 0 | 0 | 0 | 0 | 0 | 1 | 0 | 4 | -1859230063
42 | K | 741110511 | Montáž lišt a kanálků elektroinstalačních se spojkami, ohyby a rohy a s nasunutím do krabic vkládacích s víčkem, šířky do 60 mm | m | 15 | [5 empty] | základní | 0.191 | 2.865 | 0 | 0 | 0 | 0 | 4 | K | 0 | ROZPOCET | 0 | 0 | 0 | 0 | 0 | 1 | 0 | 4 | 1565415108
43 | M | 345711570 | trubka elektroinstalační ohebná z PH, D 35,9/42,2 mm | m | 48 | [5 empty] | základní | 0 | 0 | 0.00022 | 0.01056 | 0 | 0 | 8 | M | 0 | ROZPOCET | 0 | 0 | 0 | 0 | 0 | 1 | 0 | 4 | -1294829152
| P |  | Poznámka k položce: EAN 8595057600454 | [15 empty] | P | 0
44 | K | 741110042 | Montáž trubek elektroinstalačních s nasunutím nebo našroubováním do krabic plastových ohebných, uložených pevně, vnější D přes 23 do 35 mm | m | 48 | [5 empty] | základní | 0.106 | 5.088 | 0 | 0 | 0 | 0 | 4 | K | 0 | ROZPOCET | 0 | 0 | 0 | 0 | 0 | 1 | 0 | 4 | 716259897
45 | M | Pol30 | Dokumentace pro výrobu rozvaděč 3RD1 | hod | 12 | [5 empty] | základní | 0 | 0 | 0 | 0 | 0 | 0 | 8 | M | 0 | ROZPOCET | 0 | 0 | 0 | 0 | 0 | 1 | 0 | 4 | -388950084
46 | M | Pol31 | Dokumentace skutečného provedení stavby | hod | 8 | [5 empty] | základní | 0 | 0 | 0 | 0 | 0 | 0 | 8 | M | 0 | ROZPOCET | 0 | 0 | 0 | 0 | 0 | 1 | 0 | 4 | -1414658897
47 | M | Pol32 | Revize elektro vč revizní zprávy | hod | 3 | [5 empty] | základní | 0 | 0 | 0 | 0 | 0 | 0 | 8 | M | 0 | ROZPOCET | 0 | 0 | 0 | 0 | 0 | 1 | 0 | 4 | 295327077
48 | M | Pol33 | Zprovoznění, oživení | hod | 12 | [5 empty] | základní | 0 | 0 | 0 | 0 | 0 | 0 | 8 | M | 0 | ROZPOCET | 0 | 0 | 0 | 0 | 0 | 1 | 0 | 4 | -1966733953
49 | M | Pol34 | Komplexní zkoušky | hod | 32 | [5 empty] | základní | 0 | 0 | 0 | 0 | 0 | 0 | 8 | M | 0 | ROZPOCET | 0 | 0 | 0 | 0 | 0 | 1 | 0 | 4 | -873679965
50 | M | Pol35 | Doprava, přesun materiálu | km | 324 | [5 empty] | základní | 0 | 0 | 0 | 0 | 0 | 0 | 8 | M | 0 | ROZPOCET | 0 | 0 | 0 | 0 | 0 | 1 | 0 | 4 | -1973978153
51 | M | Pol36 | Ekologická likvidace obalových materiálů a odpadu | t | 0.3 | [5 empty] | základní | 0 | 0 | 0 | 0 | 0 | 0 | 8 | M | 0 | ROZPOCET | 0 | 0 | 0 | 0 | 0 | 1 | 0 | 4 | 1456219686
52 | M | Pol37 | Demontáže | hod | 40 | [5 empty] | základní | 0 | 0 | 0 | 0 | 0 | 0 | 8 | M | 0 | ROZPOCET | 0 | 0 | 0 | 0 | 0 | 1 | 0 | 4 | 751401759

## D.1.4.g - PS35
| List obsahuje: |  | 1) Krycí list soupisu | 2) Rekapitulace |  |  | 3) Soupis prací | Zpět na list: | Rekapitulace stavby
[9 empty] | >> skryté sloupce << | [9 empty] | {dc9acefe-9e44-4496-ace0-b27024a79f29}
2
| KRYCÍ LIST SOUPISU | [8 empty] | v --- níže se nacházejí doplnkové a pomocné údaje k sestavám --- v | [8 empty] | False
Stavba:
Modernizace tepelného hospodářství
Objekt:
SO01 - Kotelna teplovodní - MaR
Soupis:
D.1.4.g - PS35
| KSO: |  |  |  |  | CC-CZ:
| Místo: |  |  |  |  | Datum: | 10. 5. 2018
| Zadavatel: |  |  |  |  | IČ:
DIČ:
| Uchazeč: |  |  |  |  | IČ:
DIČ:
| Projektant: |  |  |  |  | IČ:
DIČ:
Poznámka:
| Cena bez DPH | [5 empty] | 0
|  |  | Základ daně |  |  | Sazba daně | Výše daně
| DPH | základní | 0 |  |  | 21% | 0
|  | snížená | 0 |  |  | 15% | 0
|  | zákl. přenesená | 0 |  |  | 21% | 0
|  | sníž. přenesená | 0 |  |  | 15% | 0
|  | nulová | 0 |  |  | 0% | 0
| Cena s DPH |  |  | v | CZK |  | 0
REKAPITULACE ČLENĚNÍ SOUPISU PRACÍ
Stavba:
Modernizace tepelného hospodářství
Objekt:
SO01 - Kotelna teplovodní - MaR
Soupis:
D.1.4.g - PS35
Místo: | [5 empty] | Datum: | 10. 5. 2018
Zadavatel: | [5 empty] | Projektant:
Uchazeč:
Kód dílu - Popis | [6 empty] | Cena celkem [CZK]
Náklady soupisu celkem | [6 empty] | 0 | [12 empty] | -1
SOUPIS PRACÍ
Stavba:
Modernizace tepelného hospodářství
Objekt:
SO01 - Kotelna teplovodní - MaR
Soupis:
D.1.4.g - PS35
Místo: | [5 empty] | Datum: | 10. 5. 2018
Zadavatel: | [5 empty] | Projektant:
Uchazeč:
PČ | Typ | Kód | Popis | MJ | Množství | J.cena [CZK] | Cena celkem [CZK] | Cenová soustava |  | Poznámka | DPH | J. Nh [h] | Nh celkem [h] | J. hmotnost [t] | Hmotnost celkem [t] | J. suť [t] | Suť Celkem [t]
Náklady soupisu celkem | [6 empty] | 0 | [5 empty] | 18.191 |  | 0.0194 |  | 0 |  | D | -1 | [7 empty] | 0
1 | M | Pol1 | Prostorové čidlo teploty, měřící článek Ni1000/5000 (6180) ppm, Pt1000, NTC 20kOhm, IP65, rozsah měření -30°C až +50°C, pouzdro - polykarbonát, provozní teplota okolí -30°C až +50°C, vlhkost 5 až 85% r.v., | ks | 1 | [5 empty] | základní | 0 | 0 | 0 | 0 | 0 | 0 | 8 | M | 0 | ROZPOCET | 0 | 0 | 0 | 0 | 0 | 1 | 0 | 4 | -1024344319
2 | M | Pol2 | Stonkové čidlo teploty, měřící článek Ni1000/5000 (6180) ppm, Pt1000, NTC 20kOhm, IP65, rozsah měření 0°C až +100°C, pouzdro - polykarbonát, provozní teplota okolí 0°C až +50°C, vlhkost 5 až 85% r.v., délka stonku 120 mm, návarek G1/2"*50, jímka nerez délka 100 mm | ks | 2 | [5 empty] | základní | 0 | 0 | 0 | 0 | 0 | 0 | 8 | M | 0 | ROZPOCET | 0 | 0 | 0 | 0 | 0 | 1 | 0 | 4 | 1820852375
3 | M | Pol3 | Snímač diferenčního tlaku,0-100 kPa/0-10V připojení M20x1.5 - vnější závit, 24VAC/DC, vč.kondenzační smyčky a manometrického kohoutu | ks | 1 | [5 empty] | základní | 0 | 0 | 0 | 0 | 0 | 0 | 8 | M | 0 | ROZPOCET | 0 | 0 | 0 | 0 | 0 | 1 | 0 | 4 | 1106362300
4 | M | Pol4 | Snímač tlaku,0-600 kPa/0-10V, připojení M20x1.5 - vnější závit, 24VAC/DC, vč.kondenzační smyčky a manometrického kohoutu | ks | 1 | [5 empty] | základní | 0 | 0 | 0 | 0 | 0 | 0 | 8 | M | 0 | ROZPOCET | 0 | 0 | 0 | 0 | 0 | 1 | 0 | 4 | -47487190
5 | M | Pol5 | Sonda zaplavení vč regulátoru, napájení 24VAC, přepínací kontakt 230VAC/2A | ks | 1 | [5 empty] | základní | 0 | 0 | 0 | 0 | 0 | 0 | 8 | M | 0 | ROZPOCET | 0 | 0 | 0 | 0 | 0 | 1 | 0 | 4 | 1157949201
6 | M | Pol6 | Uzavírací klapka, příruba, DN65, prov.teplota -15 - +130°C, PN6, servopohon 24VAC, ON/OFF, dP max 200kPa | ks | 0 | [5 empty] | základní | 0 | 0 | 0 | 0 | 0 | 0 | 8 | M | 0 | ROZPOCET | 0 | 0 | 0 | 0 | 0 | 1 | 0 | 4 | -972911757
7 | M | Pol41 | Uzavírací klapka, příruba, DN65, prov.teplota -15 - +130°C, PN6, servopohon 24VAC, ON/OFF, dP max 200kPa | ks | 0 | [5 empty] | základní | 0 | 0 | 0 | 0 | 0 | 0 | 8 | M | 0 | ROZPOCET | 0 | 0 | 0 | 0 | 0 | 1 | 0 | 4 | 1982606093
8 | M | Pol40 | Uzavírací klapka, příruba, DN65, prov.teplota -15 - +130°C, PN6, servopohon 24VAC, ON/OFF, dP max 200kPa | ks | 0 | [5 empty] | základní | 0 | 0 | 0 | 0 | 0 | 0 | 8 | M | 0 | ROZPOCET | 0 | 0 | 0 | 0 | 0 | 1 | 0 | 4 | -1899662416
9 | M | Pol44 | Uzavírací klapka, příruba, DN65, prov.teplota -15 - +130°C, PN6, servopohon 24VAC, ON/OFF, dP max 200kPa | ks | 0 | [5 empty] | základní | 0 | 0 | 0 | 0 | 0 | 0 | 8 | M | 0 | ROZPOCET | 0 | 0 | 0 | 0 | 0 | 1 | 0 | 4 | 2075306529
10 | M | Pol49 | Uzavírací klapka, příruba, DN65, prov.teplota -15 - +130°C, PN6, servopohon 24VAC, ON/OFF, dP max 200kPa | ks | 2 | [5 empty] | základní | 0 | 0 | 0 | 0 | 0 | 0 | 8 | M | 0 | ROZPOCET | 0 | 0 | 0 | 0 | 0 | 1 | 0 | 4 | -654215543
11 | M | Pol7 | Dvoucestný automatický omezovač průtoku s integr.dP regulaci, 30-400 kPa, DN50, PN6, servopohon 24VAC, 0-0V | ks | 0 | [5 empty] | základní | 0 | 0 | 0 | 0 | 0 | 0 | 8 | M | 0 | ROZPOCET | 0 | 0 | 0 | 0 | 0 | 1 | 0 | 4 | 202405728
12 | M | Pol45 | Dvoucestný automatický omezovač průtoku s integr.dP regulaci, 30-400 kPa, DN50, PN6, servopohon 24VAC, 0-0V | ks | 0 | [5 empty] | základní | 0 | 0 | 0 | 0 | 0 | 0 | 8 | M | 0 | ROZPOCET | 0 | 0 | 0 | 0 | 0 | 1 | 0 | 4 | 659360087
13 | M | Pol8 | Dvoucestný automatický omezovač průtoku s integr.dP regulaci, 30-400 kPa, DN32, PN6, servopohon 24VAC, 0-0V | ks | 2 | [5 empty] | základní | 0 | 0 | 0 | 0 | 0 | 0 | 8 | M | 0 | ROZPOCET | 0 | 0 | 0 | 0 | 0 | 1 | 0 | 4 | 747236584
14 | M | Pol46 | Dvoucestný automatický omezovač průtoku s integr.dP regulaci, 30-400 kPa, DN32, PN6, servopohon 24VAC, 0-0V | ks | 0 | [5 empty] | základní | 0 | 0 | 0 | 0 | 0 | 0 | 8 | M | 0 | ROZPOCET | 0 | 0 | 0 | 0 | 0 | 1 | 0 | 4 | -2014613371
15 | M | Pol9 | Dvoucestný automatický omezovač průtoku s integr.dP regulaci, 30-400 kPa, DN40, PN6, servopohon 24VAC, 0-0V | ks | 0 | [5 empty] | základní | 0 | 0 | 0 | 0 | 0 | 0 | 8 | M | 0 | ROZPOCET | 0 | 0 | 0 | 0 | 0 | 1 | 0 | 4 | 904772841
16 | M | Pol42 | Dvoucestný automatický omezovač průtoku s integr.dP regulaci, 30-400 kPa, DN40, PN6, servopohon 24VAC, 0-0V | ks | 0 | [5 empty] | základní | 0 | 0 | 0 | 0 | 0 | 0 | 8 | M | 0 | ROZPOCET | 0 | 0 | 0 | 0 | 0 | 1 | 0 | 4 | -1312754247
17 | M | Pol10 | Dvoucestný regulační kulový kohout, DN50, kv 25 m3/h, PN16, servopohon 24VAC, 0-10V, dP=400 kPa | ks | 1 | [5 empty] | základní | 0 | 0 | 0 | 0 | 0 | 0 | 8 | M | 0 | ROZPOCET | 0 | 0 | 0 | 0 | 0 | 1 | 0 | 4 | -399934549
18 | M | Pol38 | Dvoucestný regulační kulový kohout, DN50, kv 25 m3/h, PN16, servopohon 24VAC, 0-10V, dP=400 kPa | ks | 0 | [5 empty] | základní | 0 | 0 | 0 | 0 | 0 | 0 | 8 | M | 0 | ROZPOCET | 0 | 0 | 0 | 0 | 0 | 1 | 0 | 4 | -858702289
19 | M | Pol11 | Kompaktní ultrazvukový měřič tepla M=10m3/h, krytí IP54, teplota média 2..160°C,příruba DN40, max.tlak PN16, teplotní čidla Pt500, externí napájení 230VAC, komunikačními modul M-Bus | ks | 1 | [5 empty] | základní | 0 | 0 | 0 | 0 | 0 | 0 | 8 | M | 0 | ROZPOCET | 0 | 0 | 0 | 0 | 0 | 1 | 0 | 4 | -1776885084
20 | M | Pol39 | Kompaktní ultrazvukový měřič tepla M=10m3/h, krytí IP54, teplota média 2..160°C,příruba DN40, max.tlak PN16, teplotní čidla Pt500, externí napájení 230VAC, komunikačními modul M-Bus | ks | 0 | [5 empty] | základní | 0 | 0 | 0 | 0 | 0 | 0 | 8 | M | 0 | ROZPOCET | 0 | 0 | 0 | 0 | 0 | 1 | 0 | 4 | 236990611
21 | M | Pol43 | Kompaktní ultrazvukový měřič tepla M=10m3/h, krytí IP54, teplota média 2..160°C,příruba DN40, max.tlak PN16, teplotní čidla Pt500, externí napájení 230VAC, komunikačními modul M-Bus | ks | 0 | [5 empty] | základní | 0 | 0 | 0 | 0 | 0 | 0 | 8 | M | 0 | ROZPOCET | 0 | 0 | 0 | 0 | 0 | 1 | 0 | 4 | -138692126
22 | M | Pol12 | Kompaktní ultrazvukový měřič tepla M=2,5m3/h, krytí IP54, teplota média 2..160°C,závitové spoje 1", max.tlak PN16, teplotní čidla Pt500, externí napájení 230VAC, komunikačními modul M-Bus | ks | 0 | [5 empty] | základní | 0 | 0 | 0 | 0 | 0 | 0 | 8 | M | 0 | ROZPOCET | 0 | 0 | 0 | 0 | 0 | 1 | 0 | 4 | -232002028
23 | M | Pol48 | Kompaktní ultrazvukový měřič tepla M=2,5m3/h, krytí IP54, teplota média 2..160°C,závitové spoje 1", max.tlak PN16, teplotní čidla Pt500, externí napájení 230VAC, komunikačními modul M-Bus | ks | 0 | [5 empty] | základní | 0 | 0 | 0 | 0 | 0 | 0 | 8 | M | 0 | ROZPOCET | 0 | 0 | 0 | 0 | 0 | 1 | 0 | 4 | -399699745
24 | M | Pol47 | Kompaktní ultrazvukový měřič tepla M=2,5m3/h, krytí IP54, teplota média 2..160°C,závitové spoje 1", max.tlak PN16, teplotní čidla Pt500, externí napájení 230VAC, komunikačními modul M-Bus | ks | 0 | [5 empty] | základní | 0 | 0 | 0 | 0 | 0 | 0 | 8 | M | 0 | ROZPOCET | 0 | 0 | 0 | 0 | 0 | 1 | 0 | 4 | 1620610497
25 | M | Pol13 | STOP tlačítko s aretací v termoplastické skříni, montáž na povrch, spínací kontakt 230VAC/2A, IP44 | ks | 1 | [5 empty] | základní | 0 | 0 | 0 | 0 | 0 | 0 | 8 | M | 0 | ROZPOCET | 0 | 0 | 0 | 0 | 0 | 1 | 0 | 4 | -567441211
26 | M | Pol14 | Programovatelný regulátor bez displeje, komunikační rozhraní: RS232, RS485, Ethernet , Min. Konfigurace: AI:12, AO:4, DI:12, DO:6, AI:Pt1000, Ni1000/6180 (5000ppm), NTC20 kOhm, 0-20mA, 0-10V, AO:0-10V, DI:24 VDC/AC, DO:RELÉ (230VAC), TRIAK (24VDC/VAC) | ks | 1 | [5 empty] | základní | 0 | 0 | 0 | 0 | 0 | 0 | 8 | M | 0 | ROZPOCET | 0 | 0 | 0 | 0 | 0 | 1 | 0 | 4 | -1205923450
27 | M | Pol15 | Operátorský panel, 24VAC/AC, RS485, Ethernet | ks | 1 | [5 empty] | základní | 0 | 0 | 0 | 0 | 0 | 0 | 8 | M | 0 | ROZPOCET | 0 | 0 | 0 | 0 | 0 | 1 | 0 | 4 | -1781078874
28 | M | Pol16 | SW vybavení regulátoru | db | 28 | [5 empty] | základní | 0 | 0 | 0 | 0 | 0 | 0 | 8 | M | 0 | ROZPOCET | 0 | 0 | 0 | 0 | 0 | 1 | 0 | 4 | -214786865
29 | M | Pol17 | Skříňový rozvaděč 800x1600x400 mm (šxvxh), oceloplechový, IP44, montážní deska,, vč.náplně dle regulačního schéma, Bezpečnostní tabulky, kapsa na dokumentaci | ks | 1 | [5 empty] | základní | 0 | 0 | 0 | 0 | 0 | 0 | 8 | M | 0 | ROZPOCET | 0 | 0 | 0 | 0 | 0 | 1 | 0 | 4 | 1044855348
30 | M | Pol18 | Montáž rozvaděče | ks | 1 | [5 empty] | základní | 0 | 0 | 0 | 0 | 0 | 0 | 8 | M | 0 | ROZPOCET | 0 | 0 | 0 | 0 | 0 | 1 | 0 | 4 | 1003415796
31 | M | Pol19 | Úprava stávajícího rozvaděče elektro, jistič 32A | ks | 1 | [5 empty] | základní | 0 | 0 | 0 | 0 | 0 | 0 | 8 | M | 0 | ROZPOCET | 0 | 0 | 0 | 0 | 0 | 1 | 0 | 4 | -996069864
32 | M | Pol20 | Montáž | hod | 4 | [5 empty] | základní | 0 | 0 | 0 | 0 | 0 | 0 | 8 | M | 0 | ROZPOCET | 0 | 0 | 0 | 0 | 0 | 1 | 0 | 4 | 174309624
33 | M | 341110300 | kabel silový s Cu jádrem CYKY 3x1,5 mm2 | m | 20 | [5 empty] | základní | 0 | 0 | 0.00012 | 0.0024 | 0 | 0 | 8 | M | 0 | ROZPOCET | 0 | 0 | 0 | 0 | 0 | 1 | 0 | 4 | -1334200375
| P |  | Poznámka k položce: obsah kovu [kg/m], Cu =0,044, Al =0 | [15 empty] | P | 0
34 | K | 741122211 | Montáž kabelů měděných bez ukončení uložených volně nebo v liště plných kulatých (CYKY) počtu a průřezu žil 3x1,5 až 6 mm2 | m | 20 | [5 empty] | základní | 0.046 | 0.92 | 0 | 0 | 0 | 0 | 4 | K | 0 | ROZPOCET | 0 | 0 | 0 | 0 | 0 | 1 | 0 | 4 | 1322332699
35 | M | 341215500 | kabel sdělovací JYTY Al laminovanou fólií 2x1 mm | m | 13 | [5 empty] | základní | 0 | 0 | 5e-05 | 0.00065 | 0 | 0 | 8 | M | 0 | ROZPOCET | 0 | 0 | 0 | 0 | 0 | 1 | 0 | 4 | -132575362
36 | M | Pol23 | slaboproudý kabel s vnějším stíněním, izolace žil a pláště kabelu PVC, 4 žíly, provedení A, plný vodič, průřez 1.0 mm2, provozní napětí 250VAC, barevné značení dle ČSN 330165, provozní teplota -30 - +85°C, vč montáže | m | 188 | [5 empty] | základní | 0 | 0 | 0 | 0 | 0 | 0 | 8 | M | 0 | ROZPOCET | 0 | 0 | 0 | 0 | 0 | 1 | 0 | 4 | -1977381434
37 | M | 341210480 | kabel sdělovací s Cu jádrem SYKFY 4x2x0,5 mm | m | 20 | [5 empty] | základní | 0 | 0 | 4e-05 | 0.0008 | 0 | 0 | 8 | M | 0 | ROZPOCET | 0 | 0 | 0 | 0 | 0 | 1 | 0 | 4 | 1199729969
| P |  | Poznámka k položce: obsah kovu [kg/m], Cu =0,018, Al =0 | [15 empty] | P | 0
38 | K | 741124701 | Montáž kabelů měděných ovládacích bez ukončení uložených volně stíněných ovládacích s plným jádrem (JYTY) počtu a průměru žil 2 až 19x0,8 mm2 | m | 221 | [5 empty] | základní | 0.046 | 10.166 | 0 | 0 | 0 | 0 | 4 | K | 0 | ROZPOCET | 0 | 0 | 0 | 0 | 0 | 1 | 0 | 4 | -1080071421
39 | M | 341421570 | vodič silový s Cu jádrem CYA H07 V-K 6 mm2 | m | 15 | [5 empty] | základní | 0 | 0 | 6e-05 | 0.0009 | 0 | 0 | 8 | M | 0 | ROZPOCET | 0 | 0 | 0 | 0 | 0 | 1 | 0 | 4 | 1194699024
| P |  | Poznámka k položce: obsah kovu [kg/m], Cu =0,059, Al =0 | [15 empty] | P | 0
40 | M | Pol26 | Kovový kabelový žlab drátěnný min.150x50 mm, , vč.konstrukčních dílů na zeď a montáže | m | 5 | [5 empty] | základní | 0 | 0 | 0 | 0 | 0 | 0 | 8 | M | 0 | ROZPOCET | 0 | 0 | 0 | 0 | 0 | 1 | 0 | 4 | -833995228
41 | M | Pol27 | Kovový kabelový žlab drátěnný min.50x50 mm, , vč.konstrukčních dílů na zeď a montáže | m | 12 | [5 empty] | základní | 0 | 0 | 0 | 0 | 0 | 0 | 8 | M | 0 | ROZPOCET | 0 | 0 | 0 | 0 | 0 | 1 | 0 | 4 | -420435847
42 | M | 345718310 | lišta elektroinstalační hranatá bílá 40 x 40 | kus | 15 | [5 empty] | základní | 0 | 0 | 0.00039 | 0.00585 | 0 | 0 | 8 | M | 0 | ROZPOCET | 0 | 0 | 0 | 0 | 0 | 1 | 0 | 4 | 888898711
43 | K | 741110511 | Montáž lišt a kanálků elektroinstalačních se spojkami, ohyby a rohy a s nasunutím do krabic vkládacích s víčkem, šířky do 60 mm | m | 15 | [5 empty] | základní | 0.191 | 2.865 | 0 | 0 | 0 | 0 | 4 | K | 0 | ROZPOCET | 0 | 0 | 0 | 0 | 0 | 1 | 0 | 4 | 1923583631
44 | M | 345711570 | trubka elektroinstalační ohebná z PH, D 35,9/42,2 mm | m | 40 | [5 empty] | základní | 0 | 0 | 0.00022 | 0.0088 | 0 | 0 | 8 | M | 0 | ROZPOCET | 0 | 0 | 0 | 0 | 0 | 1 | 0 | 4 | 254832051
| P |  | Poznámka k položce: EAN 8595057600454 | [15 empty] | P | 0
45 | K | 741110042 | Montáž trubek elektroinstalačních s nasunutím nebo našroubováním do krabic plastových ohebných, uložených pevně, vnější D přes 23 do 35 mm | m | 40 | [5 empty] | základní | 0.106 | 4.24 | 0 | 0 | 0 | 0 | 4 | K | 0 | ROZPOCET | 0 | 0 | 0 | 0 | 0 | 1 | 0 | 4 | -523210277
46 | M | Pol30 | Dokumentace pro výrobu rozvaděč 3RD1 | hod | 12 | [5 empty] | základní | 0 | 0 | 0 | 0 | 0 | 0 | 8 | M | 0 | ROZPOCET | 0 | 0 | 0 | 0 | 0 | 1 | 0 | 4 | -2030221507
47 | M | Pol31 | Dokumentace skutečného provedení stavby | hod | 8 | [5 empty] | základní | 0 | 0 | 0 | 0 | 0 | 0 | 8 | M | 0 | ROZPOCET | 0 | 0 | 0 | 0 | 0 | 1 | 0 | 4 | 1588839272
48 | M | Pol32 | Revize elektro vč revizní zprávy | hod | 3 | [5 empty] | základní | 0 | 0 | 0 | 0 | 0 | 0 | 8 | M | 0 | ROZPOCET | 0 | 0 | 0 | 0 | 0 | 1 | 0 | 4 | -465849928
49 | M | Pol33 | Zprovoznění, oživení | hod | 12 | [5 empty] | základní | 0 | 0 | 0 | 0 | 0 | 0 | 8 | M | 0 | ROZPOCET | 0 | 0 | 0 | 0 | 0 | 1 | 0 | 4 | -690766190
50 | M | Pol34 | Komplexní zkoušky | hod | 32 | [5 empty] | základní | 0 | 0 | 0 | 0 | 0 | 0 | 8 | M | 0 | ROZPOCET | 0 | 0 | 0 | 0 | 0 | 1 | 0 | 4 | -1740581164
51 | M | Pol35 | Doprava, přesun materiálu | km | 324 | [5 empty] | základní | 0 | 0 | 0 | 0 | 0 | 0 | 8 | M | 0 | ROZPOCET | 0 | 0 | 0 | 0 | 0 | 1 | 0 | 4 | 853341976
52 | M | Pol36 | Ekologická likvidace obalových materiálů a odpadu | t | 0.3 | [5 empty] | základní | 0 | 0 | 0 | 0 | 0 | 0 | 8 | M | 0 | ROZPOCET | 0 | 0 | 0 | 0 | 0 | 1 | 0 | 4 | 131739100
53 | M | Pol37 | Demontáže | hod | 40 | [5 empty] | základní | 0 | 0 | 0 | 0 | 0 | 0 | 8 | M | 0 | ROZPOCET | 0 | 0 | 0 | 0 | 0 | 1 | 0 | 4 | 514589626

## D.1.4.g - PS37B
| List obsahuje: |  | 1) Krycí list soupisu | 2) Rekapitulace |  |  | 3) Soupis prací | Zpět na list: | Rekapitulace stavby
[9 empty] | >> skryté sloupce << | [9 empty] | {d29f8851-fc6e-40f2-8daa-79eb8738ed25}
2
| KRYCÍ LIST SOUPISU | [8 empty] | v --- níže se nacházejí doplnkové a pomocné údaje k sestavám --- v | [8 empty] | False
Stavba:
Modernizace tepelného hospodářství
Objekt:
SO01 - Kotelna teplovodní - MaR
Soupis:
D.1.4.g - PS37B
| KSO: |  |  |  |  | CC-CZ:
| Místo: |  |  |  |  | Datum: | 10. 5. 2018
| Zadavatel: |  |  |  |  | IČ:
DIČ:
| Uchazeč: |  |  |  |  | IČ:
DIČ:
| Projektant: |  |  |  |  | IČ:
DIČ:
Poznámka:
| Cena bez DPH | [5 empty] | 0
|  |  | Základ daně |  |  | Sazba daně | Výše daně
| DPH | základní | 0 |  |  | 21% | 0
|  | snížená | 0 |  |  | 15% | 0
|  | zákl. přenesená | 0 |  |  | 21% | 0
|  | sníž. přenesená | 0 |  |  | 15% | 0
|  | nulová | 0 |  |  | 0% | 0
| Cena s DPH |  |  | v | CZK |  | 0
REKAPITULACE ČLENĚNÍ SOUPISU PRACÍ
Stavba:
Modernizace tepelného hospodářství
Objekt:
SO01 - Kotelna teplovodní - MaR
Soupis:
D.1.4.g - PS37B
Místo: | [5 empty] | Datum: | 10. 5. 2018
Zadavatel: | [5 empty] | Projektant:
Uchazeč:
Kód dílu - Popis | [6 empty] | Cena celkem [CZK]
Náklady soupisu celkem | [6 empty] | 0 | [12 empty] | -1
SOUPIS PRACÍ
Stavba:
Modernizace tepelného hospodářství
Objekt:
SO01 - Kotelna teplovodní - MaR
Soupis:
D.1.4.g - PS37B
Místo: | [5 empty] | Datum: | 10. 5. 2018
Zadavatel: | [5 empty] | Projektant:
Uchazeč:
PČ | Typ | Kód | Popis | MJ | Množství | J.cena [CZK] | Cena celkem [CZK] | Cenová soustava |  | Poznámka | DPH | J. Nh [h] | Nh celkem [h] | J. hmotnost [t] | Hmotnost celkem [t] | J. suť [t] | Suť Celkem [t]
Náklady soupisu celkem | [6 empty] | 0 | [5 empty] | 32.235 |  | 0.03193 |  | 0 |  | D | -1 | [7 empty] | 0
1 | M | Pol1 | Prostorové čidlo teploty, měřící článek Ni1000/5000 (6180) ppm, Pt1000, NTC 20kOhm, IP65, rozsah měření -30°C až +50°C, pouzdro - polykarbonát, provozní teplota okolí -30°C až +50°C, vlhkost 5 až 85% r.v., | ks | 1 | [5 empty] | základní | 0 | 0 | 0 | 0 | 0 | 0 | 8 | M | 0 | ROZPOCET | 0 | 0 | 0 | 0 | 0 | 1 | 0 | 4 | 246215371
2 | M | Pol2 | Stonkové čidlo teploty, měřící článek Ni1000/5000 (6180) ppm, Pt1000, NTC 20kOhm, IP65, rozsah měření 0°C až +100°C, pouzdro - polykarbonát, provozní teplota okolí 0°C až +50°C, vlhkost 5 až 85% r.v., délka stonku 120 mm, návarek G1/2"*50, jímka nerez délka 100 mm | ks | 5 | [5 empty] | základní | 0 | 0 | 0 | 0 | 0 | 0 | 8 | M | 0 | ROZPOCET | 0 | 0 | 0 | 0 | 0 | 1 | 0 | 4 | 598006542
3 | M | Pol3 | Snímač diferenčního tlaku,0-100 kPa/0-10V připojení M20x1.5 - vnější závit, 24VAC/DC, vč.kondenzační smyčky a manometrického kohoutu | ks | 1 | [5 empty] | základní | 0 | 0 | 0 | 0 | 0 | 0 | 8 | M | 0 | ROZPOCET | 0 | 0 | 0 | 0 | 0 | 1 | 0 | 4 | 86541307
4 | M | Pol4 | Snímač tlaku,0-600 kPa/0-10V, připojení M20x1.5 - vnější závit, 24VAC/DC, vč.kondenzační smyčky a manometrického kohoutu | ks | 1 | [5 empty] | základní | 0 | 0 | 0 | 0 | 0 | 0 | 8 | M | 0 | ROZPOCET | 0 | 0 | 0 | 0 | 0 | 1 | 0 | 4 | -408209768
5 | M | Pol5 | Sonda zaplavení vč regulátoru, napájení 24VAC, přepínací kontakt 230VAC/2A | ks | 1 | [5 empty] | základní | 0 | 0 | 0 | 0 | 0 | 0 | 8 | M | 0 | ROZPOCET | 0 | 0 | 0 | 0 | 0 | 1 | 0 | 4 | -1204804352
6 | M | Pol6 | Uzavírací klapka, příruba, DN65, prov.teplota -15 - +130°C, PN6, servopohon 24VAC, ON/OFF, dP max 200kPa | ks | 2 | [5 empty] | základní | 0 | 0 | 0 | 0 | 0 | 0 | 8 | M | 0 | ROZPOCET | 0 | 0 | 0 | 0 | 0 | 1 | 0 | 4 | 1095939299
7 | M | Pol41 | Uzavírací klapka, příruba, DN65, prov.teplota -15 - +130°C, PN6, servopohon 24VAC, ON/OFF, dP max 200kPa | ks | 0 | [5 empty] | základní | 0 | 0 | 0 | 0 | 0 | 0 | 8 | M | 0 | ROZPOCET | 0 | 0 | 0 | 0 | 0 | 1 | 0 | 4 | 1758967884
8 | M | Pol40 | Uzavírací klapka, příruba, DN65, prov.teplota -15 - +130°C, PN6, servopohon 24VAC, ON/OFF, dP max 200kPa | ks | 0 | [5 empty] | základní | 0 | 0 | 0 | 0 | 0 | 0 | 8 | M | 0 | ROZPOCET | 0 | 0 | 0 | 0 | 0 | 1 | 0 | 4 | 1245854231
9 | M | Pol44 | Uzavírací klapka, příruba, DN65, prov.teplota -15 - +130°C, PN6, servopohon 24VAC, ON/OFF, dP max 200kPa | ks | 0 | [5 empty] | základní | 0 | 0 | 0 | 0 | 0 | 0 | 8 | M | 0 | ROZPOCET | 0 | 0 | 0 | 0 | 0 | 1 | 0 | 4 | 1769975515
10 | M | Pol49 | Uzavírací klapka, příruba, DN65, prov.teplota -15 - +130°C, PN6, servopohon 24VAC, ON/OFF, dP max 200kPa | ks | 0 | [5 empty] | základní | 0 | 0 | 0 | 0 | 0 | 0 | 8 | M | 0 | ROZPOCET | 0 | 0 | 0 | 0 | 0 | 1 | 0 | 4 | 2074939277
11 | M | Pol7 | Dvoucestný automatický omezovač průtoku s integr.dP regulaci, 30-400 kPa, DN50, PN6, servopohon 24VAC, 0-0V | ks | 0 | [5 empty] | základní | 0 | 0 | 0 | 0 | 0 | 0 | 8 | M | 0 | ROZPOCET | 0 | 0 | 0 | 0 | 0 | 1 | 0 | 4 | 9701871
12 | M | Pol45 | Dvoucestný automatický omezovač průtoku s integr.dP regulaci, 30-400 kPa, DN50, PN6, servopohon 24VAC, 0-0V | ks | 0 | [5 empty] | základní | 0 | 0 | 0 | 0 | 0 | 0 | 8 | M | 0 | ROZPOCET | 0 | 0 | 0 | 0 | 0 | 1 | 0 | 4 | 1197600028
13 | M | Pol8 | Dvoucestný automatický omezovač průtoku s integr.dP regulaci, 30-400 kPa, DN32, PN6, servopohon 24VAC, 0-0V | ks | 4 | [5 empty] | základní | 0 | 0 | 0 | 0 | 0 | 0 | 8 | M | 0 | ROZPOCET | 0 | 0 | 0 | 0 | 0 | 1 | 0 | 4 | -1537344102
14 | M | Pol46 | Dvoucestný automatický omezovač průtoku s integr.dP regulaci, 30-400 kPa, DN32, PN6, servopohon 24VAC, 0-0V | ks | 1 | [5 empty] | základní | 0 | 0 | 0 | 0 | 0 | 0 | 8 | M | 0 | ROZPOCET | 0 | 0 | 0 | 0 | 0 | 1 | 0 | 4 | -1930412258
15 | M | Pol9 | Dvoucestný automatický omezovač průtoku s integr.dP regulaci, 30-400 kPa, DN40, PN6, servopohon 24VAC, 0-0V | ks | 0 | [5 empty] | základní | 0 | 0 | 0 | 0 | 0 | 0 | 8 | M | 0 | ROZPOCET | 0 | 0 | 0 | 0 | 0 | 1 | 0 | 4 | -819923922
16 | M | Pol42 | Dvoucestný automatický omezovač průtoku s integr.dP regulaci, 30-400 kPa, DN40, PN6, servopohon 24VAC, 0-0V | ks | 0 | [5 empty] | základní | 0 | 0 | 0 | 0 | 0 | 0 | 8 | M | 0 | ROZPOCET | 0 | 0 | 0 | 0 | 0 | 1 | 0 | 4 | 688610246
17 | M | Pol10 | Dvoucestný regulační kulový kohout, DN50, kv 25 m3/h, PN16, servopohon 24VAC, 0-10V, dP=400 kPa | ks | 1 | [5 empty] | základní | 0 | 0 | 0 | 0 | 0 | 0 | 8 | M | 0 | ROZPOCET | 0 | 0 | 0 | 0 | 0 | 1 | 0 | 4 | -1671815051
18 | M | Pol38 | Dvoucestný regulační kulový kohout, DN50, kv 25 m3/h, PN16, servopohon 24VAC, 0-10V, dP=400 kPa | ks | 0 | [5 empty] | základní | 0 | 0 | 0 | 0 | 0 | 0 | 8 | M | 0 | ROZPOCET | 0 | 0 | 0 | 0 | 0 | 1 | 0 | 4 | -1401317530
19 | M | Pol11 | Kompaktní ultrazvukový měřič tepla M=10m3/h, krytí IP54, teplota média 2..160°C,příruba DN40, max.tlak PN16, teplotní čidla Pt500, externí napájení 230VAC, komunikačními modul M-Bus | ks | 0 | [5 empty] | základní | 0 | 0 | 0 | 0 | 0 | 0 | 8 | M | 0 | ROZPOCET | 0 | 0 | 0 | 0 | 0 | 1 | 0 | 4 | 461014873
20 | M | Pol39 | Kompaktní ultrazvukový měřič tepla M=10m3/h, krytí IP54, teplota média 2..160°C,příruba DN40, max.tlak PN16, teplotní čidla Pt500, externí napájení 230VAC, komunikačními modul M-Bus | ks | 0 | [5 empty] | základní | 0 | 0 | 0 | 0 | 0 | 0 | 8 | M | 0 | ROZPOCET | 0 | 0 | 0 | 0 | 0 | 1 | 0 | 4 | -1686532457
21 | M | Pol43 | Kompaktní ultrazvukový měřič tepla M=10m3/h, krytí IP54, teplota média 2..160°C,příruba DN40, max.tlak PN16, teplotní čidla Pt500, externí napájení 230VAC, komunikačními modul M-Bus | ks | 0 | [5 empty] | základní | 0 | 0 | 0 | 0 | 0 | 0 | 8 | M | 0 | ROZPOCET | 0 | 0 | 0 | 0 | 0 | 1 | 0 | 4 | -470570586
22 | M | Pol12 | Kompaktní ultrazvukový měřič tepla M=2,5m3/h, krytí IP54, teplota média 2..160°C,závitové spoje 1", max.tlak PN16, teplotní čidla Pt500, externí napájení 230VAC, komunikačními modul M-Bus | ks | 1 | [5 empty] | základní | 0 | 0 | 0 | 0 | 0 | 0 | 8 | M | 0 | ROZPOCET | 0 | 0 | 0 | 0 | 0 | 1 | 0 | 4 | -1131956417
23 | M | Pol48 | Kompaktní ultrazvukový měřič tepla M=2,5m3/h, krytí IP54, teplota média 2..160°C,závitové spoje 1", max.tlak PN16, teplotní čidla Pt500, externí napájení 230VAC, komunikačními modul M-Bus | ks | 4 | [5 empty] | základní | 0 | 0 | 0 | 0 | 0 | 0 | 8 | M | 0 | ROZPOCET | 0 | 0 | 0 | 0 | 0 | 1 | 0 | 4 | -1603379871
24 | M | Pol47 | Kompaktní ultrazvukový měřič tepla M=2,5m3/h, krytí IP54, teplota média 2..160°C,závitové spoje 1", max.tlak PN16, teplotní čidla Pt500, externí napájení 230VAC, komunikačními modul M-Bus | ks | 0 | [5 empty] | základní | 0 | 0 | 0 | 0 | 0 | 0 | 8 | M | 0 | ROZPOCET | 0 | 0 | 0 | 0 | 0 | 1 | 0 | 4 | 891951505
25 | M | Pol13 | STOP tlačítko s aretací v termoplastické skříni, montáž na povrch, spínací kontakt 230VAC/2A, IP44 | ks | 1 | [5 empty] | základní | 0 | 0 | 0 | 0 | 0 | 0 | 8 | M | 0 | ROZPOCET | 0 | 0 | 0 | 0 | 0 | 1 | 0 | 4 | -1062669456
26 | M | Pol14 | Programovatelný regulátor bez displeje, komunikační rozhraní: RS232, RS485, Ethernet , Min. Konfigurace: AI:12, AO:4, DI:12, DO:6, AI:Pt1000, Ni1000/6180 (5000ppm), NTC20 kOhm, 0-20mA, 0-10V, AO:0-10V, DI:24 VDC/AC, DO:RELÉ (230VAC), TRIAK (24VDC/VAC) | ks | 1 | [5 empty] | základní | 0 | 0 | 0 | 0 | 0 | 0 | 8 | M | 0 | ROZPOCET | 0 | 0 | 0 | 0 | 0 | 1 | 0 | 4 | 1176226665
27 | M | Pol15 | Operátorský panel, 24VAC/AC, RS485, Ethernet | ks | 1 | [5 empty] | základní | 0 | 0 | 0 | 0 | 0 | 0 | 8 | M | 0 | ROZPOCET | 0 | 0 | 0 | 0 | 0 | 1 | 0 | 4 | -2097907897
28 | M | Pol16 | SW vybavení regulátoru | db | 46 | [5 empty] | základní | 0 | 0 | 0 | 0 | 0 | 0 | 8 | M | 0 | ROZPOCET | 0 | 0 | 0 | 0 | 0 | 1 | 0 | 4 | -13019004
29 | M | Pol17 | Skříňový rozvaděč 800x1600x400 mm (šxvxh), oceloplechový, IP44, montážní deska,, vč.náplně dle regulačního schéma, Bezpečnostní tabulky, kapsa na dokumentaci | ks | 1 | [5 empty] | základní | 0 | 0 | 0 | 0 | 0 | 0 | 8 | M | 0 | ROZPOCET | 0 | 0 | 0 | 0 | 0 | 1 | 0 | 4 | 1317841828
30 | M | Pol18 | Montáž rozvaděče | ks | 1 | [5 empty] | základní | 0 | 0 | 0 | 0 | 0 | 0 | 8 | M | 0 | ROZPOCET | 0 | 0 | 0 | 0 | 0 | 1 | 0 | 4 | -1238578094
31 | M | Pol19 | Úprava stávajícího rozvaděče elektro, jistič 32A | ks | 1 | [5 empty] | základní | 0 | 0 | 0 | 0 | 0 | 0 | 8 | M | 0 | ROZPOCET | 0 | 0 | 0 | 0 | 0 | 1 | 0 | 4 | -804654740
32 | M | Pol20 | Montáž | hod | 4 | [5 empty] | základní | 0 | 0 | 0 | 0 | 0 | 0 | 8 | M | 0 | ROZPOCET | 0 | 0 | 0 | 0 | 0 | 1 | 0 | 4 | -1989224162
33 | M | 341110300 | kabel silový s Cu jádrem CYKY 3x1,5 mm2 | m | 75 | [5 empty] | základní | 0 | 0 | 0.00012 | 0.009 | 0 | 0 | 8 | M | 0 | ROZPOCET | 0 | 0 | 0 | 0 | 0 | 1 | 0 | 4 | 785049511
| P |  | Poznámka k položce: obsah kovu [kg/m], Cu =0,044, Al =0 | [15 empty] | P | 0
34 | K | 741122211 | Montáž kabelů měděných bez ukončení uložených volně nebo v liště plných kulatých (CYKY) počtu a průřezu žil 3x1,5 až 6 mm2 | m | 75 | [5 empty] | základní | 0.046 | 3.45 | 0 | 0 | 0 | 0 | 4 | K | 0 | ROZPOCET | 0 | 0 | 0 | 0 | 0 | 1 | 0 | 4 | 372955178
35 | M | 341215500 | kabel sdělovací JYTY Al laminovanou fólií 2x1 mm | m | 18 | [5 empty] | základní | 0 | 0 | 5e-05 | 0.0009 | 0 | 0 | 8 | M | 0 | ROZPOCET | 0 | 0 | 0 | 0 | 0 | 1 | 0 | 4 | -934634480
36 | M | Pol23 | slaboproudý kabel s vnějším stíněním, izolace žil a pláště kabelu PVC, 4 žíly, provedení A, plný vodič, průřez 1.0 mm2, provozní napětí 250VAC, barevné značení dle ČSN 330165, provozní teplota -30 - +85°C, vč montáže | m | 368 | [5 empty] | základní | 0 | 0 | 0 | 0 | 0 | 0 | 8 | M | 0 | ROZPOCET | 0 | 0 | 0 | 0 | 0 | 1 | 0 | 4 | -247021658
37 | M | 341210480 | kabel sdělovací s Cu jádrem SYKFY 4x2x0,5 mm | m | 30 | [5 empty] | základní | 0 | 0 | 4e-05 | 0.0012 | 0 | 0 | 8 | M | 0 | ROZPOCET | 0 | 0 | 0 | 0 | 0 | 1 | 0 | 4 | 501672619
| P |  | Poznámka k položce: obsah kovu [kg/m], Cu =0,018, Al =0 | [15 empty] | P | 0
38 | K | 741124701 | Montáž kabelů měděných ovládacích bez ukončení uložených volně stíněných ovládacích s plným jádrem (JYTY) počtu a průměru žil 2 až 19x0,8 mm2 | m | 416 | [5 empty] | základní | 0.046 | 19.136 | 0 | 0 | 0 | 0 | 4 | K | 0 | ROZPOCET | 0 | 0 | 0 | 0 | 0 | 1 | 0 | 4 | -214008695
39 | M | 341421570 | vodič silový s Cu jádrem CYA H07 V-K 6 mm2 | m | 15 | [5 empty] | základní | 0 | 0 | 6e-05 | 0.0009 | 0 | 0 | 8 | M | 0 | ROZPOCET | 0 | 0 | 0 | 0 | 0 | 1 | 0 | 4 | 220754514
| P |  | Poznámka k položce: obsah kovu [kg/m], Cu =0,059, Al =0 | [15 empty] | P | 0
40 | M | Pol26 | Kovový kabelový žlab drátěnný min.150x50 mm, , vč.konstrukčních dílů na zeď a montáže | m | 5 | [5 empty] | základní | 0 | 0 | 0 | 0 | 0 | 0 | 8 | M | 0 | ROZPOCET | 0 | 0 | 0 | 0 | 0 | 1 | 0 | 4 | -1679785143
41 | M | Pol27 | Kovový kabelový žlab drátěnný min.50x50 mm, , vč.konstrukčních dílů na zeď a montáže | m | 20 | [5 empty] | základní | 0 | 0 | 0 | 0 | 0 | 0 | 8 | M | 0 | ROZPOCET | 0 | 0 | 0 | 0 | 0 | 1 | 0 | 4 | 423485248
42 | M | 345718310 | lišta elektroinstalační hranatá bílá 40 x 40 | kus | 15 | [5 empty] | základní | 0 | 0 | 0.00039 | 0.00585 | 0 | 0 | 8 | M | 0 | ROZPOCET | 0 | 0 | 0 | 0 | 0 | 1 | 0 | 4 | 946744518
43 | K | 741110511 | Montáž lišt a kanálků elektroinstalačních se spojkami, ohyby a rohy a s nasunutím do krabic vkládacích s víčkem, šířky do 60 mm | m | 15 | [5 empty] | základní | 0.191 | 2.865 | 0 | 0 | 0 | 0 | 4 | K | 0 | ROZPOCET | 0 | 0 | 0 | 0 | 0 | 1 | 0 | 4 | -1113023688
44 | M | 345711570 | trubka elektroinstalační ohebná z PH, D 35,9/42,2 mm | m | 64 | [5 empty] | základní | 0 | 0 | 0.00022 | 0.01408 | 0 | 0 | 8 | M | 0 | ROZPOCET | 0 | 0 | 0 | 0 | 0 | 1 | 0 | 4 | 727307785
| P |  | Poznámka k položce: EAN 8595057600454 | [15 empty] | P | 0
45 | K | 741110042 | Montáž trubek elektroinstalačních s nasunutím nebo našroubováním do krabic plastových ohebných, uložených pevně, vnější D přes 23 do 35 mm | m | 64 | [5 empty] | základní | 0.106 | 6.784 | 0 | 0 | 0 | 0 | 4 | K | 0 | ROZPOCET | 0 | 0 | 0 | 0 | 0 | 1 | 0 | 4 | -1320214391
46 | M | Pol30 | Dokumentace pro výrobu rozvaděč 3RD1 | hod | 12 | [5 empty] | základní | 0 | 0 | 0 | 0 | 0 | 0 | 8 | M | 0 | ROZPOCET | 0 | 0 | 0 | 0 | 0 | 1 | 0 | 4 | 855378113
47 | M | Pol31 | Dokumentace skutečného provedení stavby | hod | 8 | [5 empty] | základní | 0 | 0 | 0 | 0 | 0 | 0 | 8 | M | 0 | ROZPOCET | 0 | 0 | 0 | 0 | 0 | 1 | 0 | 4 | 1391485425
48 | M | Pol32 | Revize elektro vč revizní zprávy | hod | 3 | [5 empty] | základní | 0 | 0 | 0 | 0 | 0 | 0 | 8 | M | 0 | ROZPOCET | 0 | 0 | 0 | 0 | 0 | 1 | 0 | 4 | -2137762717
49 | M | Pol33 | Zprovoznění, oživení | hod | 12 | [5 empty] | základní | 0 | 0 | 0 | 0 | 0 | 0 | 8 | M | 0 | ROZPOCET | 0 | 0 | 0 | 0 | 0 | 1 | 0 | 4 | 1630692138
50 | M | Pol34 | Komplexní zkoušky | hod | 32 | [5 empty] | základní | 0 | 0 | 0 | 0 | 0 | 0 | 8 | M | 0 | ROZPOCET | 0 | 0 | 0 | 0 | 0 | 1 | 0 | 4 | 939632354
51 | M | Pol35 | Doprava, přesun materiálu | km | 324 | [5 empty] | základní | 0 | 0 | 0 | 0 | 0 | 0 | 8 | M | 0 | ROZPOCET | 0 | 0 | 0 | 0 | 0 | 1 | 0 | 4 | 686907678
52 | M | Pol36 | Ekologická likvidace obalových materiálů a odpadu | t | 0.3 | [5 empty] | základní | 0 | 0 | 0 | 0 | 0 | 0 | 8 | M | 0 | ROZPOCET | 0 | 0 | 0 | 0 | 0 | 1 | 0 | 4 | 883123374
53 | M | Pol37 | Demontáže | hod | 40 | [5 empty] | základní | 0 | 0 | 0 | 0 | 0 | 0 | 8 | M | 0 | ROZPOCET | 0 | 0 | 0 | 0 | 0 | 1 | 0 | 4 | -1828765548

## D.1.4.g - PS37C
| List obsahuje: |  | 1) Krycí list soupisu | 2) Rekapitulace |  |  | 3) Soupis prací | Zpět na list: | Rekapitulace stavby
[9 empty] | >> skryté sloupce << | [9 empty] | {965343c3-9a3f-4410-9972-1ec4c4abe228}
2
| KRYCÍ LIST SOUPISU | [8 empty] | v --- níže se nacházejí doplnkové a pomocné údaje k sestavám --- v | [8 empty] | False
Stavba:
Modernizace tepelného hospodářství
Objekt:
SO01 - Kotelna teplovodní - MaR
Soupis:
D.1.4.g - PS37C
| KSO: |  |  |  |  | CC-CZ:
| Místo: |  |  |  |  | Datum: | 10. 5. 2018
| Zadavatel: |  |  |  |  | IČ:
DIČ:
| Uchazeč: |  |  |  |  | IČ:
DIČ:
| Projektant: |  |  |  |  | IČ:
DIČ:
Poznámka:
| Cena bez DPH | [5 empty] | 0
|  |  | Základ daně |  |  | Sazba daně | Výše daně
| DPH | základní | 0 |  |  | 21% | 0
|  | snížená | 0 |  |  | 15% | 0
|  | zákl. přenesená | 0 |  |  | 21% | 0
|  | sníž. přenesená | 0 |  |  | 15% | 0
|  | nulová | 0 |  |  | 0% | 0
| Cena s DPH |  |  | v | CZK |  | 0
REKAPITULACE ČLENĚNÍ SOUPISU PRACÍ
Stavba:
Modernizace tepelného hospodářství
Objekt:
SO01 - Kotelna teplovodní - MaR
Soupis:
D.1.4.g - PS37C
Místo: | [5 empty] | Datum: | 10. 5. 2018
Zadavatel: | [5 empty] | Projektant:
Uchazeč:
Kód dílu - Popis | [6 empty] | Cena celkem [CZK]
Náklady soupisu celkem | [6 empty] | 0 | [12 empty] | -1
SOUPIS PRACÍ
Stavba:
Modernizace tepelného hospodářství
Objekt:
SO01 - Kotelna teplovodní - MaR
Soupis:
D.1.4.g - PS37C
Místo: | [5 empty] | Datum: | 10. 5. 2018
Zadavatel: | [5 empty] | Projektant:
Uchazeč:
PČ | Typ | Kód | Popis | MJ | Množství | J.cena [CZK] | Cena celkem [CZK] | Cenová soustava |  | Poznámka | DPH | J. Nh [h] | Nh celkem [h] | J. hmotnost [t] | Hmotnost celkem [t] | J. suť [t] | Suť Celkem [t]
Náklady soupisu celkem | [6 empty] | 0 | [5 empty] | 32.953 |  | 0.03267 |  | 0 |  | D | -1 | [7 empty] | 0
1 | M | Pol1 | Prostorové čidlo teploty, měřící článek Ni1000/5000 (6180) ppm, Pt1000, NTC 20kOhm, IP65, rozsah měření -30°C až +50°C, pouzdro - polykarbonát, provozní teplota okolí -30°C až +50°C, vlhkost 5 až 85% r.v., | ks | 1 | [5 empty] | základní | 0 | 0 | 0 | 0 | 0 | 0 | 8 | M | 0 | ROZPOCET | 0 | 0 | 0 | 0 | 0 | 1 | 0 | 4 | 93234814
2 | M | Pol2 | Stonkové čidlo teploty, měřící článek Ni1000/5000 (6180) ppm, Pt1000, NTC 20kOhm, IP65, rozsah měření 0°C až +100°C, pouzdro - polykarbonát, provozní teplota okolí 0°C až +50°C, vlhkost 5 až 85% r.v., délka stonku 120 mm, návarek G1/2"*50, jímka nerez délka 100 mm | ks | 5 | [5 empty] | základní | 0 | 0 | 0 | 0 | 0 | 0 | 8 | M | 0 | ROZPOCET | 0 | 0 | 0 | 0 | 0 | 1 | 0 | 4 | -1615201911
3 | M | Pol3 | Snímač diferenčního tlaku,0-100 kPa/0-10V připojení M20x1.5 - vnější závit, 24VAC/DC, vč.kondenzační smyčky a manometrického kohoutu | ks | 1 | [5 empty] | základní | 0 | 0 | 0 | 0 | 0 | 0 | 8 | M | 0 | ROZPOCET | 0 | 0 | 0 | 0 | 0 | 1 | 0 | 4 | -1096689162
4 | M | Pol4 | Snímač tlaku,0-600 kPa/0-10V, připojení M20x1.5 - vnější závit, 24VAC/DC, vč.kondenzační smyčky a manometrického kohoutu | ks | 1 | [5 empty] | základní | 0 | 0 | 0 | 0 | 0 | 0 | 8 | M | 0 | ROZPOCET | 0 | 0 | 0 | 0 | 0 | 1 | 0 | 4 | 1095439986
5 | M | Pol5 | Sonda zaplavení vč regulátoru, napájení 24VAC, přepínací kontakt 230VAC/2A | ks | 1 | [5 empty] | základní | 0 | 0 | 0 | 0 | 0 | 0 | 8 | M | 0 | ROZPOCET | 0 | 0 | 0 | 0 | 0 | 1 | 0 | 4 | 1444141755
6 | M | Pol6 | Uzavírací klapka, příruba, DN65, prov.teplota -15 - +130°C, PN6, servopohon 24VAC, ON/OFF, dP max 200kPa | ks | 2 | [5 empty] | základní | 0 | 0 | 0 | 0 | 0 | 0 | 8 | M | 0 | ROZPOCET | 0 | 0 | 0 | 0 | 0 | 1 | 0 | 4 | -496112155
7 | M | Pol41 | Uzavírací klapka, příruba, DN65, prov.teplota -15 - +130°C, PN6, servopohon 24VAC, ON/OFF, dP max 200kPa | ks | 0 | [5 empty] | základní | 0 | 0 | 0 | 0 | 0 | 0 | 8 | M | 0 | ROZPOCET | 0 | 0 | 0 | 0 | 0 | 1 | 0 | 4 | -1476025957
8 | M | Pol40 | Uzavírací klapka, příruba, DN65, prov.teplota -15 - +130°C, PN6, servopohon 24VAC, ON/OFF, dP max 200kPa | ks | 0 | [5 empty] | základní | 0 | 0 | 0 | 0 | 0 | 0 | 8 | M | 0 | ROZPOCET | 0 | 0 | 0 | 0 | 0 | 1 | 0 | 4 | -88388599
9 | M | Pol44 | Uzavírací klapka, příruba, DN65, prov.teplota -15 - +130°C, PN6, servopohon 24VAC, ON/OFF, dP max 200kPa | ks | 0 | [5 empty] | základní | 0 | 0 | 0 | 0 | 0 | 0 | 8 | M | 0 | ROZPOCET | 0 | 0 | 0 | 0 | 0 | 1 | 0 | 4 | 420904873
10 | M | Pol49 | Uzavírací klapka, příruba, DN65, prov.teplota -15 - +130°C, PN6, servopohon 24VAC, ON/OFF, dP max 200kPa | ks | 0 | [5 empty] | základní | 0 | 0 | 0 | 0 | 0 | 0 | 8 | M | 0 | ROZPOCET | 0 | 0 | 0 | 0 | 0 | 1 | 0 | 4 | -1654230579
11 | M | Pol7 | Dvoucestný automatický omezovač průtoku s integr.dP regulaci, 30-400 kPa, DN50, PN6, servopohon 24VAC, 0-0V | ks | 0 | [5 empty] | základní | 0 | 0 | 0 | 0 | 0 | 0 | 8 | M | 0 | ROZPOCET | 0 | 0 | 0 | 0 | 0 | 1 | 0 | 4 | -667362885
12 | M | Pol45 | Dvoucestný automatický omezovač průtoku s integr.dP regulaci, 30-400 kPa, DN50, PN6, servopohon 24VAC, 0-0V | ks | 0 | [5 empty] | základní | 0 | 0 | 0 | 0 | 0 | 0 | 8 | M | 0 | ROZPOCET | 0 | 0 | 0 | 0 | 0 | 1 | 0 | 4 | 177763450
13 | M | Pol8 | Dvoucestný automatický omezovač průtoku s integr.dP regulaci, 30-400 kPa, DN32, PN6, servopohon 24VAC, 0-0V | ks | 3 | [5 empty] | základní | 0 | 0 | 0 | 0 | 0 | 0 | 8 | M | 0 | ROZPOCET | 0 | 0 | 0 | 0 | 0 | 1 | 0 | 4 | -1954250266
14 | M | Pol46 | Dvoucestný automatický omezovač průtoku s integr.dP regulaci, 30-400 kPa, DN32, PN6, servopohon 24VAC, 0-0V | ks | 2 | [5 empty] | základní | 0 | 0 | 0 | 0 | 0 | 0 | 8 | M | 0 | ROZPOCET | 0 | 0 | 0 | 0 | 0 | 1 | 0 | 4 | 1254519498
15 | M | Pol9 | Dvoucestný automatický omezovač průtoku s integr.dP regulaci, 30-400 kPa, DN40, PN6, servopohon 24VAC, 0-0V | ks | 0 | [5 empty] | základní | 0 | 0 | 0 | 0 | 0 | 0 | 8 | M | 0 | ROZPOCET | 0 | 0 | 0 | 0 | 0 | 1 | 0 | 4 | 940722207
16 | M | Pol42 | Dvoucestný automatický omezovač průtoku s integr.dP regulaci, 30-400 kPa, DN40, PN6, servopohon 24VAC, 0-0V | ks | 0 | [5 empty] | základní | 0 | 0 | 0 | 0 | 0 | 0 | 8 | M | 0 | ROZPOCET | 0 | 0 | 0 | 0 | 0 | 1 | 0 | 4 | 2114230489
17 | M | Pol10 | Dvoucestný regulační kulový kohout, DN50, kv 25 m3/h, PN16, servopohon 24VAC, 0-10V, dP=400 kPa | ks | 0 | [5 empty] | základní | 0 | 0 | 0 | 0 | 0 | 0 | 8 | M | 0 | ROZPOCET | 0 | 0 | 0 | 0 | 0 | 1 | 0 | 4 | -1473116365
18 | M | Pol38 | Dvoucestný regulační kulový kohout, DN50, kv 25 m3/h, PN16, servopohon 24VAC, 0-10V, dP=400 kPa | ks | 1 | [5 empty] | základní | 0 | 0 | 0 | 0 | 0 | 0 | 8 | M | 0 | ROZPOCET | 0 | 0 | 0 | 0 | 0 | 1 | 0 | 4 | 1523696866
19 | M | Pol11 | Kompaktní ultrazvukový měřič tepla M=10m3/h, krytí IP54, teplota média 2..160°C,příruba DN40, max.tlak PN16, teplotní čidla Pt500, externí napájení 230VAC, komunikačními modul M-Bus | ks | 0 | [5 empty] | základní | 0 | 0 | 0 | 0 | 0 | 0 | 8 | M | 0 | ROZPOCET | 0 | 0 | 0 | 0 | 0 | 1 | 0 | 4 | 1851486776
20 | M | Pol39 | Kompaktní ultrazvukový měřič tepla M=10m3/h, krytí IP54, teplota média 2..160°C,příruba DN40, max.tlak PN16, teplotní čidla Pt500, externí napájení 230VAC, komunikačními modul M-Bus | ks | 0 | [5 empty] | základní | 0 | 0 | 0 | 0 | 0 | 0 | 8 | M | 0 | ROZPOCET | 0 | 0 | 0 | 0 | 0 | 1 | 0 | 4 | 1960553545
21 | M | Pol43 | Kompaktní ultrazvukový měřič tepla M=10m3/h, krytí IP54, teplota média 2..160°C,příruba DN40, max.tlak PN16, teplotní čidla Pt500, externí napájení 230VAC, komunikačními modul M-Bus | ks | 0 | [5 empty] | základní | 0 | 0 | 0 | 0 | 0 | 0 | 8 | M | 0 | ROZPOCET | 0 | 0 | 0 | 0 | 0 | 1 | 0 | 4 | 113052165
22 | M | Pol12 | Kompaktní ultrazvukový měřič tepla M=2,5m3/h, krytí IP54, teplota média 2..160°C,závitové spoje 1", max.tlak PN16, teplotní čidla Pt500, externí napájení 230VAC, komunikačními modul M-Bus | ks | 2 | [5 empty] | základní | 0 | 0 | 0 | 0 | 0 | 0 | 8 | M | 0 | ROZPOCET | 0 | 0 | 0 | 0 | 0 | 1 | 0 | 4 | 508296068
23 | M | Pol48 | Kompaktní ultrazvukový měřič tepla M=2,5m3/h, krytí IP54, teplota média 2..160°C,závitové spoje 1", max.tlak PN16, teplotní čidla Pt500, externí napájení 230VAC, komunikačními modul M-Bus | ks | 3 | [5 empty] | základní | 0 | 0 | 0 | 0 | 0 | 0 | 8 | M | 0 | ROZPOCET | 0 | 0 | 0 | 0 | 0 | 1 | 0 | 4 | -120265249
24 | M | Pol47 | Kompaktní ultrazvukový měřič tepla M=2,5m3/h, krytí IP54, teplota média 2..160°C,závitové spoje 1", max.tlak PN16, teplotní čidla Pt500, externí napájení 230VAC, komunikačními modul M-Bus | ks | 0 | [5 empty] | základní | 0 | 0 | 0 | 0 | 0 | 0 | 8 | M | 0 | ROZPOCET | 0 | 0 | 0 | 0 | 0 | 1 | 0 | 4 | 1180147316
25 | M | Pol13 | STOP tlačítko s aretací v termoplastické skříni, montáž na povrch, spínací kontakt 230VAC/2A, IP44 | ks | 1 | [5 empty] | základní | 0 | 0 | 0 | 0 | 0 | 0 | 8 | M | 0 | ROZPOCET | 0 | 0 | 0 | 0 | 0 | 1 | 0 | 4 | -679986944
26 | M | Pol14 | Programovatelný regulátor bez displeje, komunikační rozhraní: RS232, RS485, Ethernet , Min. Konfigurace: AI:12, AO:4, DI:12, DO:6, AI:Pt1000, Ni1000/6180 (5000ppm), NTC20 kOhm, 0-20mA, 0-10V, AO:0-10V, DI:24 VDC/AC, DO:RELÉ (230VAC), TRIAK (24VDC/VAC) | ks | 1 | [5 empty] | základní | 0 | 0 | 0 | 0 | 0 | 0 | 8 | M | 0 | ROZPOCET | 0 | 0 | 0 | 0 | 0 | 1 | 0 | 4 | 1453199758
27 | M | Pol15 | Operátorský panel, 24VAC/AC, RS485, Ethernet | ks | 1 | [5 empty] | základní | 0 | 0 | 0 | 0 | 0 | 0 | 8 | M | 0 | ROZPOCET | 0 | 0 | 0 | 0 | 0 | 1 | 0 | 4 | -1387385454
28 | M | Pol16 | SW vybavení regulátoru | db | 46 | [5 empty] | základní | 0 | 0 | 0 | 0 | 0 | 0 | 8 | M | 0 | ROZPOCET | 0 | 0 | 0 | 0 | 0 | 1 | 0 | 4 | 1638361707
29 | M | Pol17 | Skříňový rozvaděč 800x1600x400 mm (šxvxh), oceloplechový, IP44, montážní deska,, vč.náplně dle regulačního schéma, Bezpečnostní tabulky, kapsa na dokumentaci | ks | 1 | [5 empty] | základní | 0 | 0 | 0 | 0 | 0 | 0 | 8 | M | 0 | ROZPOCET | 0 | 0 | 0 | 0 | 0 | 1 | 0 | 4 | 201865509
30 | M | Pol18 | Montáž rozvaděče | ks | 1 | [5 empty] | základní | 0 | 0 | 0 | 0 | 0 | 0 | 8 | M | 0 | ROZPOCET | 0 | 0 | 0 | 0 | 0 | 1 | 0 | 4 | -761942217
31 | M | Pol19 | Úprava stávajícího rozvaděče elektro, jistič 32A | ks | 1 | [5 empty] | základní | 0 | 0 | 0 | 0 | 0 | 0 | 8 | M | 0 | ROZPOCET | 0 | 0 | 0 | 0 | 0 | 1 | 0 | 4 | -586361123
32 | M | Pol20 | Montáž | hod | 4 | [5 empty] | základní | 0 | 0 | 0 | 0 | 0 | 0 | 8 | M | 0 | ROZPOCET | 0 | 0 | 0 | 0 | 0 | 1 | 0 | 4 | 724203198
33 | M | 341110300 | kabel silový s Cu jádrem CYKY 3x1,5 mm2 | m | 75 | [5 empty] | základní | 0 | 0 | 0.00012 | 0.009 | 0 | 0 | 8 | M | 0 | ROZPOCET | 0 | 0 | 0 | 0 | 0 | 1 | 0 | 4 | 564752032
| P |  | Poznámka k položce: obsah kovu [kg/m], Cu =0,044, Al =0 | [15 empty] | P | 0
34 | K | 741122211 | Montáž kabelů měděných bez ukončení uložených volně nebo v liště plných kulatých (CYKY) počtu a průřezu žil 3x1,5 až 6 mm2 | m | 75 | [5 empty] | základní | 0.046 | 3.45 | 0 | 0 | 0 | 0 | 4 | K | 0 | ROZPOCET | 0 | 0 | 0 | 0 | 0 | 1 | 0 | 4 | 1726362048
35 | M | 341215500 | kabel sdělovací JYTY Al laminovanou fólií 2x1 mm | m | 32 | [5 empty] | základní | 0 | 0 | 5e-05 | 0.0016 | 0 | 0 | 8 | M | 0 | ROZPOCET | 0 | 0 | 0 | 0 | 0 | 1 | 0 | 4 | 1973585583
36 | M | Pol23 | slaboproudý kabel s vnějším stíněním, izolace žil a pláště kabelu PVC, 4 žíly, provedení A, plný vodič, průřez 1.0 mm2, provozní napětí 250VAC, barevné značení dle ČSN 330165, provozní teplota -30 - +85°C, vč montáže | m | 375 | [5 empty] | základní | 0 | 0 | 0 | 0 | 0 | 0 | 8 | M | 0 | ROZPOCET | 0 | 0 | 0 | 0 | 0 | 1 | 0 | 4 | 2119053103
37 | M | 341210480 | kabel sdělovací s Cu jádrem SYKFY 4x2x0,5 mm | m | 20 | [5 empty] | základní | 0 | 0 | 4e-05 | 0.0008 | 0 | 0 | 8 | M | 0 | ROZPOCET | 0 | 0 | 0 | 0 | 0 | 1 | 0 | 4 | 9314602
| P |  | Poznámka k položce: obsah kovu [kg/m], Cu =0,018, Al =0 | [15 empty] | P | 0
38 | K | 741124701 | Montáž kabelů měděných ovládacích bez ukončení uložených volně stíněných ovládacích s plným jádrem (JYTY) počtu a průměru žil 2 až 19x0,8 mm2 | m | 427 | [5 empty] | základní | 0.046 | 19.642 | 0 | 0 | 0 | 0 | 4 | K | 0 | ROZPOCET | 0 | 0 | 0 | 0 | 0 | 1 | 0 | 4 | -1473753419
39 | M | 341421570 | vodič silový s Cu jádrem CYA H07 V-K 6 mm2 | m | 15 | [5 empty] | základní | 0 | 0 | 6e-05 | 0.0009 | 0 | 0 | 8 | M | 0 | ROZPOCET | 0 | 0 | 0 | 0 | 0 | 1 | 0 | 4 | 1279472398
| P |  | Poznámka k položce: obsah kovu [kg/m], Cu =0,059, Al =0 | [15 empty] | P | 0
40 | M | Pol26 | Kovový kabelový žlab drátěnný min.150x50 mm, , vč.konstrukčních dílů na zeď a montáže | m | 5 | [5 empty] | základní | 0 | 0 | 0 | 0 | 0 | 0 | 8 | M | 0 | ROZPOCET | 0 | 0 | 0 | 0 | 0 | 1 | 0 | 4 | 1303804660
41 | M | Pol27 | Kovový kabelový žlab drátěnný min.50x50 mm, , vč.konstrukčních dílů na zeď a montáže | m | 20 | [5 empty] | základní | 0 | 0 | 0 | 0 | 0 | 0 | 8 | M | 0 | ROZPOCET | 0 | 0 | 0 | 0 | 0 | 1 | 0 | 4 | 1430377997
42 | M | 345718310 | lišta elektroinstalační hranatá bílá 40 x 40 | kus | 15 | [5 empty] | základní | 0 | 0 | 0.00039 | 0.00585 | 0 | 0 | 8 | M | 0 | ROZPOCET | 0 | 0 | 0 | 0 | 0 | 1 | 0 | 4 | 1256165329
43 | K | 741110511 | Montáž lišt a kanálků elektroinstalačních se spojkami, ohyby a rohy a s nasunutím do krabic vkládacích s víčkem, šířky do 60 mm | m | 15 | [5 empty] | základní | 0.191 | 2.865 | 0 | 0 | 0 | 0 | 4 | K | 0 | ROZPOCET | 0 | 0 | 0 | 0 | 0 | 1 | 0 | 4 | -623683015
44 | M | 345711570 | trubka elektroinstalační ohebná z PH, D 35,9/42,2 mm | m | 66 | [5 empty] | základní | 0 | 0 | 0.00022 | 0.01452 | 0 | 0 | 8 | M | 0 | ROZPOCET | 0 | 0 | 0 | 0 | 0 | 1 | 0 | 4 | -1240474792
| P |  | Poznámka k položce: EAN 8595057600454 | [15 empty] | P | 0
45 | K | 741110042 | Montáž trubek elektroinstalačních s nasunutím nebo našroubováním do krabic plastových ohebných, uložených pevně, vnější D přes 23 do 35 mm | m | 66 | [5 empty] | základní | 0.106 | 6.996 | 0 | 0 | 0 | 0 | 4 | K | 0 | ROZPOCET | 0 | 0 | 0 | 0 | 0 | 1 | 0 | 4 | 1258217343
46 | M | Pol30 | Dokumentace pro výrobu rozvaděč 3RD1 | hod | 12 | [5 empty] | základní | 0 | 0 | 0 | 0 | 0 | 0 | 8 | M | 0 | ROZPOCET | 0 | 0 | 0 | 0 | 0 | 1 | 0 | 4 | 834930721
47 | M | Pol31 | Dokumentace skutečného provedení stavby | hod | 8 | [5 empty] | základní | 0 | 0 | 0 | 0 | 0 | 0 | 8 | M | 0 | ROZPOCET | 0 | 0 | 0 | 0 | 0 | 1 | 0 | 4 | 809058467
48 | M | Pol32 | Revize elektro vč revizní zprávy | hod | 3 | [5 empty] | základní | 0 | 0 | 0 | 0 | 0 | 0 | 8 | M | 0 | ROZPOCET | 0 | 0 | 0 | 0 | 0 | 1 | 0 | 4 | 2114872322
49 | M | Pol33 | Zprovoznění, oživení | hod | 12 | [5 empty] | základní | 0 | 0 | 0 | 0 | 0 | 0 | 8 | M | 0 | ROZPOCET | 0 | 0 | 0 | 0 | 0 | 1 | 0 | 4 | -1574620291
50 | M | Pol34 | Komplexní zkoušky | hod | 32 | [5 empty] | základní | 0 | 0 | 0 | 0 | 0 | 0 | 8 | M | 0 | ROZPOCET | 0 | 0 | 0 | 0 | 0 | 1 | 0 | 4 | -993066870
51 | M | Pol35 | Doprava, přesun materiálu | km | 324 | [5 empty] | základní | 0 | 0 | 0 | 0 | 0 | 0 | 8 | M | 0 | ROZPOCET | 0 | 0 | 0 | 0 | 0 | 1 | 0 | 4 | -1345377113
52 | M | Pol36 | Ekologická likvidace obalových materiálů a odpadu | t | 0.3 | [5 empty] | základní | 0 | 0 | 0 | 0 | 0 | 0 | 8 | M | 0 | ROZPOCET | 0 | 0 | 0 | 0 | 0 | 1 | 0 | 4 | -1446821989
53 | M | Pol37 | Demontáže | hod | 40 | [5 empty] | základní | 0 | 0 | 0 | 0 | 0 | 0 | 8 | M | 0 | ROZPOCET | 0 | 0 | 0 | 0 | 0 | 1 | 0 | 4 | 1038508297

## D.1.4.g - PS46
| List obsahuje: |  | 1) Krycí list soupisu | 2) Rekapitulace |  |  | 3) Soupis prací | Zpět na list: | Rekapitulace stavby
[9 empty] | >> skryté sloupce << | [9 empty] | {0a1cee23-bf5c-4809-97ac-4cf414533ee5}
2
| KRYCÍ LIST SOUPISU | [8 empty] | v --- níže se nacházejí doplnkové a pomocné údaje k sestavám --- v | [8 empty] | False
Stavba:
Modernizace tepelného hospodářství
Objekt:
SO01 - Kotelna teplovodní - MaR
Soupis:
D.1.4.g - PS46
| KSO: |  |  |  |  | CC-CZ:
| Místo: |  |  |  |  | Datum: | 10. 5. 2018
| Zadavatel: |  |  |  |  | IČ:
DIČ:
| Uchazeč: |  |  |  |  | IČ:
DIČ:
| Projektant: |  |  |  |  | IČ:
DIČ:
Poznámka:
| Cena bez DPH | [5 empty] | 0
|  |  | Základ daně |  |  | Sazba daně | Výše daně
| DPH | základní | 0 |  |  | 21% | 0
|  | snížená | 0 |  |  | 15% | 0
|  | zákl. přenesená | 0 |  |  | 21% | 0
|  | sníž. přenesená | 0 |  |  | 15% | 0
|  | nulová | 0 |  |  | 0% | 0
| Cena s DPH |  |  | v | CZK |  | 0
REKAPITULACE ČLENĚNÍ SOUPISU PRACÍ
Stavba:
Modernizace tepelného hospodářství
Objekt:
SO01 - Kotelna teplovodní - MaR
Soupis:
D.1.4.g - PS46
Místo: | [5 empty] | Datum: | 10. 5. 2018
Zadavatel: | [5 empty] | Projektant:
Uchazeč:
Kód dílu - Popis | [6 empty] | Cena celkem [CZK]
Náklady soupisu celkem | [6 empty] | 0 | [12 empty] | -1
SOUPIS PRACÍ
Stavba:
Modernizace tepelného hospodářství
Objekt:
SO01 - Kotelna teplovodní - MaR
Soupis:
D.1.4.g - PS46
Místo: | [5 empty] | Datum: | 10. 5. 2018
Zadavatel: | [5 empty] | Projektant:
Uchazeč:
PČ | Typ | Kód | Popis | MJ | Množství | J.cena [CZK] | Cena celkem [CZK] | Cenová soustava |  | Poznámka | DPH | J. Nh [h] | Nh celkem [h] | J. hmotnost [t] | Hmotnost celkem [t] | J. suť [t] | Suť Celkem [t]
Náklady soupisu celkem | [6 empty] | 0 | [5 empty] | 45.217 |  | 0.03691 |  | 0 |  | D | -1 | [7 empty] | 0
1 | M | Pol1 | Prostorové čidlo teploty, měřící článek Ni1000/5000 (6180) ppm, Pt1000, NTC 20kOhm, IP65, rozsah měření -30°C až +50°C, pouzdro - polykarbonát, provozní teplota okolí -30°C až +50°C, vlhkost 5 až 85% r.v., | ks | 1 | [5 empty] | základní | 0 | 0 | 0 | 0 | 0 | 0 | 8 | M | 0 | ROZPOCET | 0 | 0 | 0 | 0 | 0 | 1 | 0 | 4 | -1419077193
2 | M | Pol2 | Stonkové čidlo teploty, měřící článek Ni1000/5000 (6180) ppm, Pt1000, NTC 20kOhm, IP65, rozsah měření 0°C až +100°C, pouzdro - polykarbonát, provozní teplota okolí 0°C až +50°C, vlhkost 5 až 85% r.v., délka stonku 120 mm, návarek G1/2"*50, jímka nerez délka 100 mm | ks | 6 | [5 empty] | základní | 0 | 0 | 0 | 0 | 0 | 0 | 8 | M | 0 | ROZPOCET | 0 | 0 | 0 | 0 | 0 | 1 | 0 | 4 | 1715833549
3 | M | Pol3 | Snímač diferenčního tlaku,0-100 kPa/0-10V připojení M20x1.5 - vnější závit, 24VAC/DC, vč.kondenzační smyčky a manometrického kohoutu | ks | 1 | [5 empty] | základní | 0 | 0 | 0 | 0 | 0 | 0 | 8 | M | 0 | ROZPOCET | 0 | 0 | 0 | 0 | 0 | 1 | 0 | 4 | -1649797922
4 | M | Pol4 | Snímač tlaku,0-600 kPa/0-10V, připojení M20x1.5 - vnější závit, 24VAC/DC, vč.kondenzační smyčky a manometrického kohoutu | ks | 1 | [5 empty] | základní | 0 | 0 | 0 | 0 | 0 | 0 | 8 | M | 0 | ROZPOCET | 0 | 0 | 0 | 0 | 0 | 1 | 0 | 4 | 1391572070
5 | M | Pol5 | Sonda zaplavení vč regulátoru, napájení 24VAC, přepínací kontakt 230VAC/2A | ks | 1 | [5 empty] | základní | 0 | 0 | 0 | 0 | 0 | 0 | 8 | M | 0 | ROZPOCET | 0 | 0 | 0 | 0 | 0 | 1 | 0 | 4 | 1555774336
6 | M | Pol6 | Uzavírací klapka, příruba, DN65, prov.teplota -15 - +130°C, PN6, servopohon 24VAC, ON/OFF, dP max 200kPa | ks | 0 | [5 empty] | základní | 0 | 0 | 0 | 0 | 0 | 0 | 8 | M | 0 | ROZPOCET | 0 | 0 | 0 | 0 | 0 | 1 | 0 | 4 | 437797006
7 | M | Pol41 | Uzavírací klapka, příruba, DN65, prov.teplota -15 - +130°C, PN6, servopohon 24VAC, ON/OFF, dP max 200kPa | ks | 0 | [5 empty] | základní | 0 | 0 | 0 | 0 | 0 | 0 | 8 | M | 0 | ROZPOCET | 0 | 0 | 0 | 0 | 0 | 1 | 0 | 4 | 928236472
8 | M | Pol50 | Uzavírací klapka, příruba, DN65, prov.teplota -15 - +130°C, PN6, servopohon 24VAC, ON/OFF, dP max 200kPa | ks | 3 | [5 empty] | základní | 0 | 0 | 0 | 0 | 0 | 0 | 8 | M | 0 | ROZPOCET | 0 | 0 | 0 | 0 | 0 | 1 | 0 | 4 | 1845553010
9 | M | Pol40 | Uzavírací klapka, příruba, DN65, prov.teplota -15 - +130°C, PN6, servopohon 24VAC, ON/OFF, dP max 200kPa | ks | 0 | [5 empty] | základní | 0 | 0 | 0 | 0 | 0 | 0 | 8 | M | 0 | ROZPOCET | 0 | 0 | 0 | 0 | 0 | 1 | 0 | 4 | -662014722
10 | M | Pol44 | Uzavírací klapka, příruba, DN65, prov.teplota -15 - +130°C, PN6, servopohon 24VAC, ON/OFF, dP max 200kPa | ks | 0 | [5 empty] | základní | 0 | 0 | 0 | 0 | 0 | 0 | 8 | M | 0 | ROZPOCET | 0 | 0 | 0 | 0 | 0 | 1 | 0 | 4 | -231252622
11 | M | Pol49 | Uzavírací klapka, příruba, DN65, prov.teplota -15 - +130°C, PN6, servopohon 24VAC, ON/OFF, dP max 200kPa | ks | 0 | [5 empty] | základní | 0 | 0 | 0 | 0 | 0 | 0 | 8 | M | 0 | ROZPOCET | 0 | 0 | 0 | 0 | 0 | 1 | 0 | 4 | 414778000
12 | M | Pol7 | Dvoucestný automatický omezovač průtoku s integr.dP regulaci, 30-400 kPa, DN50, PN6, servopohon 24VAC, 0-0V | ks | 2 | [5 empty] | základní | 0 | 0 | 0 | 0 | 0 | 0 | 8 | M | 0 | ROZPOCET | 0 | 0 | 0 | 0 | 0 | 1 | 0 | 4 | 275791525
13 | M | Pol45 | Dvoucestný automatický omezovač průtoku s integr.dP regulaci, 30-400 kPa, DN50, PN6, servopohon 24VAC, 0-0V | ks | 0 | [5 empty] | základní | 0 | 0 | 0 | 0 | 0 | 0 | 8 | M | 0 | ROZPOCET | 0 | 0 | 0 | 0 | 0 | 1 | 0 | 4 | 913935541
14 | M | Pol8 | Dvoucestný automatický omezovač průtoku s integr.dP regulaci, 30-400 kPa, DN32, PN6, servopohon 24VAC, 0-0V | ks | 0 | [5 empty] | základní | 0 | 0 | 0 | 0 | 0 | 0 | 8 | M | 0 | ROZPOCET | 0 | 0 | 0 | 0 | 0 | 1 | 0 | 4 | -2074807541
15 | M | Pol46 | Dvoucestný automatický omezovač průtoku s integr.dP regulaci, 30-400 kPa, DN32, PN6, servopohon 24VAC, 0-0V | ks | 0 | [5 empty] | základní | 0 | 0 | 0 | 0 | 0 | 0 | 8 | M | 0 | ROZPOCET | 0 | 0 | 0 | 0 | 0 | 1 | 0 | 4 | -332568297
16 | M | Pol9 | Dvoucestný automatický omezovač průtoku s integr.dP regulaci, 30-400 kPa, DN40, PN6, servopohon 24VAC, 0-0V | ks | 3 | [5 empty] | základní | 0 | 0 | 0 | 0 | 0 | 0 | 8 | M | 0 | ROZPOCET | 0 | 0 | 0 | 0 | 0 | 1 | 0 | 4 | -457468829
17 | M | Pol42 | Dvoucestný automatický omezovač průtoku s integr.dP regulaci, 30-400 kPa, DN40, PN6, servopohon 24VAC, 0-0V | ks | 0 | [5 empty] | základní | 0 | 0 | 0 | 0 | 0 | 0 | 8 | M | 0 | ROZPOCET | 0 | 0 | 0 | 0 | 0 | 1 | 0 | 4 | 1108966235
18 | M | Pol10 | Dvoucestný regulační kulový kohout, DN50, kv 25 m3/h, PN16, servopohon 24VAC, 0-10V, dP=400 kPa | ks | 0 | [5 empty] | základní | 0 | 0 | 0 | 0 | 0 | 0 | 8 | M | 0 | ROZPOCET | 0 | 0 | 0 | 0 | 0 | 1 | 0 | 4 | 1519518756
19 | M | Pol38 | Dvoucestný regulační kulový kohout, DN50, kv 25 m3/h, PN16, servopohon 24VAC, 0-10V, dP=400 kPa | ks | 0 | [5 empty] | základní | 0 | 0 | 0 | 0 | 0 | 0 | 8 | M | 0 | ROZPOCET | 0 | 0 | 0 | 0 | 0 | 1 | 0 | 4 | 1936961380
20 | M | Pol11 | Kompaktní ultrazvukový měřič tepla M=10m3/h, krytí IP54, teplota média 2..160°C,příruba DN40, max.tlak PN16, teplotní čidla Pt500, externí napájení 230VAC, komunikačními modul M-Bus | ks | 2 | [5 empty] | základní | 0 | 0 | 0 | 0 | 0 | 0 | 8 | M | 0 | ROZPOCET | 0 | 0 | 0 | 0 | 0 | 1 | 0 | 4 | -1327844724
21 | M | Pol39 | Kompaktní ultrazvukový měřič tepla M=10m3/h, krytí IP54, teplota média 2..160°C,příruba DN40, max.tlak PN16, teplotní čidla Pt500, externí napájení 230VAC, komunikačními modul M-Bus | ks | 1 | [5 empty] | základní | 0 | 0 | 0 | 0 | 0 | 0 | 8 | M | 0 | ROZPOCET | 0 | 0 | 0 | 0 | 0 | 1 | 0 | 4 | -1536381149
22 | M | Pol43 | Kompaktní ultrazvukový měřič tepla M=10m3/h, krytí IP54, teplota média 2..160°C,příruba DN40, max.tlak PN16, teplotní čidla Pt500, externí napájení 230VAC, komunikačními modul M-Bus | ks | 0 | [5 empty] | základní | 0 | 0 | 0 | 0 | 0 | 0 | 8 | M | 0 | ROZPOCET | 0 | 0 | 0 | 0 | 0 | 1 | 0 | 4 | 1934123807
23 | M | Pol12 | Kompaktní ultrazvukový měřič tepla M=2,5m3/h, krytí IP54, teplota média 2..160°C,závitové spoje 1", max.tlak PN16, teplotní čidla Pt500, externí napájení 230VAC, komunikačními modul M-Bus | ks | 0 | [5 empty] | základní | 0 | 0 | 0 | 0 | 0 | 0 | 8 | M | 0 | ROZPOCET | 0 | 0 | 0 | 0 | 0 | 1 | 0 | 4 | 1532620638
24 | M | Pol48 | Kompaktní ultrazvukový měřič tepla M=2,5m3/h, krytí IP54, teplota média 2..160°C,závitové spoje 1", max.tlak PN16, teplotní čidla Pt500, externí napájení 230VAC, komunikačními modul M-Bus | ks | 3 | [5 empty] | základní | 0 | 0 | 0 | 0 | 0 | 0 | 8 | M | 0 | ROZPOCET | 0 | 0 | 0 | 0 | 0 | 1 | 0 | 4 | 1357087516
25 | M | Pol47 | Kompaktní ultrazvukový měřič tepla M=2,5m3/h, krytí IP54, teplota média 2..160°C,závitové spoje 1", max.tlak PN16, teplotní čidla Pt500, externí napájení 230VAC, komunikačními modul M-Bus | ks | 0 | [5 empty] | základní | 0 | 0 | 0 | 0 | 0 | 0 | 8 | M | 0 | ROZPOCET | 0 | 0 | 0 | 0 | 0 | 1 | 0 | 4 | -1496885609
26 | M | Pol13 | STOP tlačítko s aretací v termoplastické skříni, montáž na povrch, spínací kontakt 230VAC/2A, IP44 | ks | 1 | [5 empty] | základní | 0 | 0 | 0 | 0 | 0 | 0 | 8 | M | 0 | ROZPOCET | 0 | 0 | 0 | 0 | 0 | 1 | 0 | 4 | 1279497908
27 | M | Pol14 | Programovatelný regulátor bez displeje, komunikační rozhraní: RS232, RS485, Ethernet , Min. Konfigurace: AI:12, AO:4, DI:12, DO:6, AI:Pt1000, Ni1000/6180 (5000ppm), NTC20 kOhm, 0-20mA, 0-10V, AO:0-10V, DI:24 VDC/AC, DO:RELÉ (230VAC), TRIAK (24VDC/VAC) | ks | 1 | [5 empty] | základní | 0 | 0 | 0 | 0 | 0 | 0 | 8 | M | 0 | ROZPOCET | 0 | 0 | 0 | 0 | 0 | 1 | 0 | 4 | -1298022506
28 | M | Pol15 | Operátorský panel, 24VAC/AC, RS485, Ethernet | ks | 1 | [5 empty] | základní | 0 | 0 | 0 | 0 | 0 | 0 | 8 | M | 0 | ROZPOCET | 0 | 0 | 0 | 0 | 0 | 1 | 0 | 4 | 1610315751
29 | M | Pol16 | SW vybavení regulátoru | db | 50 | [5 empty] | základní | 0 | 0 | 0 | 0 | 0 | 0 | 8 | M | 0 | ROZPOCET | 0 | 0 | 0 | 0 | 0 | 1 | 0 | 4 | 701535641
30 | M | Pol17 | Skříňový rozvaděč 800x1600x400 mm (šxvxh), oceloplechový, IP44, montážní deska,, vč.náplně dle regulačního schéma, Bezpečnostní tabulky, kapsa na dokumentaci | ks | 1 | [5 empty] | základní | 0 | 0 | 0 | 0 | 0 | 0 | 8 | M | 0 | ROZPOCET | 0 | 0 | 0 | 0 | 0 | 1 | 0 | 4 | -949820771
31 | M | Pol18 | Montáž rozvaděče | ks | 1 | [5 empty] | základní | 0 | 0 | 0 | 0 | 0 | 0 | 8 | M | 0 | ROZPOCET | 0 | 0 | 0 | 0 | 0 | 1 | 0 | 4 | 972084955
32 | M | Pol19 | Úprava stávajícího rozvaděče elektro, jistič 32A | ks | 1 | [5 empty] | základní | 0 | 0 | 0 | 0 | 0 | 0 | 8 | M | 0 | ROZPOCET | 0 | 0 | 0 | 0 | 0 | 1 | 0 | 4 | -2062289501
33 | M | Pol20 | Montáž | hod | 4 | [5 empty] | základní | 0 | 0 | 0 | 0 | 0 | 0 | 8 | M | 0 | ROZPOCET | 0 | 0 | 0 | 0 | 0 | 1 | 0 | 4 | 1130578181
34 | M | 341110300 | kabel silový s Cu jádrem CYKY 3x1,5 mm2 | m | 110 | [5 empty] | základní | 0 | 0 | 0.00012 | 0.0132 | 0 | 0 | 8 | M | 0 | ROZPOCET | 0 | 0 | 0 | 0 | 0 | 1 | 0 | 4 | 682597285
| P |  | Poznámka k položce: obsah kovu [kg/m], Cu =0,044, Al =0 | [15 empty] | P | 0
35 | K | 741122211 | Montáž kabelů měděných bez ukončení uložených volně nebo v liště plných kulatých (CYKY) počtu a průřezu žil 3x1,5 až 6 mm2 | m | 110 | [5 empty] | základní | 0.046 | 5.06 | 0 | 0 | 0 | 0 | 4 | K | 0 | ROZPOCET | 0 | 0 | 0 | 0 | 0 | 1 | 0 | 4 | 50559901
36 | M | 341215500 | kabel sdělovací JYTY Al laminovanou fólií 2x1 mm | m | 18 | [5 empty] | základní | 0 | 0 | 5e-05 | 0.0009 | 0 | 0 | 8 | M | 0 | ROZPOCET | 0 | 0 | 0 | 0 | 0 | 1 | 0 | 4 | -440760132
37 | M | Pol23 | slaboproudý kabel s vnějším stíněním, izolace žil a pláště kabelu PVC, 4 žíly, provedení A, plný vodič, průřez 1.0 mm2, provozní napětí 250VAC, barevné značení dle ČSN 330165, provozní teplota -30 - +85°C, vč montáže | m | 616 | [5 empty] | základní | 0 | 0 | 0 | 0 | 0 | 0 | 8 | M | 0 | ROZPOCET | 0 | 0 | 0 | 0 | 0 | 1 | 0 | 4 | 1309866788
38 | M | 341210480 | kabel sdělovací s Cu jádrem SYKFY 4x2x0,5 mm | m | 20 | [5 empty] | základní | 0 | 0 | 4e-05 | 0.0008 | 0 | 0 | 8 | M | 0 | ROZPOCET | 0 | 0 | 0 | 0 | 0 | 1 | 0 | 4 | 1789283453
| P |  | Poznámka k položce: obsah kovu [kg/m], Cu =0,018, Al =0 | [15 empty] | P | 0
39 | K | 741124701 | Montáž kabelů měděných ovládacích bez ukončení uložených volně stíněných ovládacích s plným jádrem (JYTY) počtu a průměru žil 2 až 19x0,8 mm2 | m | 654 | [5 empty] | základní | 0.046 | 30.084 | 0 | 0 | 0 | 0 | 4 | K | 0 | ROZPOCET | 0 | 0 | 0 | 0 | 0 | 1 | 0 | 4 | 342385418
40 | M | 341421570 | vodič silový s Cu jádrem CYA H07 V-K 6 mm2 | m | 20 | [5 empty] | základní | 0 | 0 | 6e-05 | 0.0012 | 0 | 0 | 8 | M | 0 | ROZPOCET | 0 | 0 | 0 | 0 | 0 | 1 | 0 | 4 | -1245328221
| P |  | Poznámka k položce: obsah kovu [kg/m], Cu =0,059, Al =0 | [15 empty] | P | 0
41 | M | Pol26 | Kovový kabelový žlab drátěnný min.150x50 mm, , vč.konstrukčních dílů na zeď a montáže | m | 5 | [5 empty] | základní | 0 | 0 | 0 | 0 | 0 | 0 | 8 | M | 0 | ROZPOCET | 0 | 0 | 0 | 0 | 0 | 1 | 0 | 4 | 328536779
42 | M | Pol27 | Kovový kabelový žlab drátěnný min.50x50 mm, , vč.konstrukčních dílů na zeď a montáže | m | 20 | [5 empty] | základní | 0 | 0 | 0 | 0 | 0 | 0 | 8 | M | 0 | ROZPOCET | 0 | 0 | 0 | 0 | 0 | 1 | 0 | 4 | -1191405131
43 | M | 345718310 | lišta elektroinstalační hranatá bílá 40 x 40 | kus | 15 | [5 empty] | základní | 0 | 0 | 0.00039 | 0.00585 | 0 | 0 | 8 | M | 0 | ROZPOCET | 0 | 0 | 0 | 0 | 0 | 1 | 0 | 4 | 742117060
44 | K | 741110511 | Montáž lišt a kanálků elektroinstalačních se spojkami, ohyby a rohy a s nasunutím do krabic vkládacích s víčkem, šířky do 60 mm | m | 15 | [5 empty] | základní | 0.191 | 2.865 | 0 | 0 | 0 | 0 | 4 | K | 0 | ROZPOCET | 0 | 0 | 0 | 0 | 0 | 1 | 0 | 4 | -1868689408
45 | M | 345711570 | trubka elektroinstalační ohebná z PH, D 35,9/42,2 mm | m | 68 | [5 empty] | základní | 0 | 0 | 0.00022 | 0.01496 | 0 | 0 | 8 | M | 0 | ROZPOCET | 0 | 0 | 0 | 0 | 0 | 1 | 0 | 4 | 1360293301
| P |  | Poznámka k položce: EAN 8595057600454 | [15 empty] | P | 0
46 | K | 741110042 | Montáž trubek elektroinstalačních s nasunutím nebo našroubováním do krabic plastových ohebných, uložených pevně, vnější D přes 23 do 35 mm | m | 68 | [5 empty] | základní | 0.106 | 7.208 | 0 | 0 | 0 | 0 | 4 | K | 0 | ROZPOCET | 0 | 0 | 0 | 0 | 0 | 1 | 0 | 4 | -231813432
47 | M | Pol30 | Dokumentace pro výrobu rozvaděč 3RD1 | hod | 12 | [5 empty] | základní | 0 | 0 | 0 | 0 | 0 | 0 | 8 | M | 0 | ROZPOCET | 0 | 0 | 0 | 0 | 0 | 1 | 0 | 4 | 1961722110
48 | M | Pol31 | Dokumentace skutečného provedení stavby | hod | 8 | [5 empty] | základní | 0 | 0 | 0 | 0 | 0 | 0 | 8 | M | 0 | ROZPOCET | 0 | 0 | 0 | 0 | 0 | 1 | 0 | 4 | 1576606518
49 | M | Pol32 | Revize elektro vč revizní zprávy | hod | 3 | [5 empty] | základní | 0 | 0 | 0 | 0 | 0 | 0 | 8 | M | 0 | ROZPOCET | 0 | 0 | 0 | 0 | 0 | 1 | 0 | 4 | -1097634909
50 | M | Pol33 | Zprovoznění, oživení | hod | 12 | [5 empty] | základní | 0 | 0 | 0 | 0 | 0 | 0 | 8 | M | 0 | ROZPOCET | 0 | 0 | 0 | 0 | 0 | 1 | 0 | 4 | -1316315379
51 | M | Pol34 | Komplexní zkoušky | hod | 32 | [5 empty] | základní | 0 | 0 | 0 | 0 | 0 | 0 | 8 | M | 0 | ROZPOCET | 0 | 0 | 0 | 0 | 0 | 1 | 0 | 4 | -936984174
52 | M | Pol35 | Doprava, přesun materiálu | km | 324 | [5 empty] | základní | 0 | 0 | 0 | 0 | 0 | 0 | 8 | M | 0 | ROZPOCET | 0 | 0 | 0 | 0 | 0 | 1 | 0 | 4 | -2127869489
53 | M | Pol36 | Ekologická likvidace obalových materiálů a odpadu | t | 0.3 | [5 empty] | základní | 0 | 0 | 0 | 0 | 0 | 0 | 8 | M | 0 | ROZPOCET | 0 | 0 | 0 | 0 | 0 | 1 | 0 | 4 | 222808395
54 | M | Pol37 | Demontáže | hod | 40 | [5 empty] | základní | 0 | 0 | 0 | 0 | 0 | 0 | 8 | M | 0 | ROZPOCET | 0 | 0 | 0 | 0 | 0 | 1 | 0 | 4 | 1394280586

## D.1.4.g - PS48
| List obsahuje: |  | 1) Krycí list soupisu | 2) Rekapitulace |  |  | 3) Soupis prací | Zpět na list: | Rekapitulace stavby
[9 empty] | >> skryté sloupce << | [9 empty] | {3285d026-67d1-4ce6-8641-460bde0210da}
2
| KRYCÍ LIST SOUPISU | [8 empty] | v --- níže se nacházejí doplnkové a pomocné údaje k sestavám --- v | [8 empty] | False
Stavba:
Modernizace tepelného hospodářství
Objekt:
SO01 - Kotelna teplovodní - MaR
Soupis:
D.1.4.g - PS48
| KSO: |  |  |  |  | CC-CZ:
| Místo: |  |  |  |  | Datum: | 10. 5. 2018
| Zadavatel: |  |  |  |  | IČ:
DIČ:
| Uchazeč: |  |  |  |  | IČ:
DIČ:
| Projektant: |  |  |  |  | IČ:
DIČ:
Poznámka:
| Cena bez DPH | [5 empty] | 0
|  |  | Základ daně |  |  | Sazba daně | Výše daně
| DPH | základní | 0 |  |  | 21% | 0
|  | snížená | 0 |  |  | 15% | 0
|  | zákl. přenesená | 0 |  |  | 21% | 0
|  | sníž. přenesená | 0 |  |  | 15% | 0
|  | nulová | 0 |  |  | 0% | 0
| Cena s DPH |  |  | v | CZK |  | 0
REKAPITULACE ČLENĚNÍ SOUPISU PRACÍ
Stavba:
Modernizace tepelného hospodářství
Objekt:
SO01 - Kotelna teplovodní - MaR
Soupis:
D.1.4.g - PS48
Místo: | [5 empty] | Datum: | 10. 5. 2018
Zadavatel: | [5 empty] | Projektant:
Uchazeč:
Kód dílu - Popis | [6 empty] | Cena celkem [CZK]
Náklady soupisu celkem | [6 empty] | 0 | [12 empty] | -1
SOUPIS PRACÍ
Stavba:
Modernizace tepelného hospodářství
Objekt:
SO01 - Kotelna teplovodní - MaR
Soupis:
D.1.4.g - PS48
Místo: | [5 empty] | Datum: | 10. 5. 2018
Zadavatel: | [5 empty] | Projektant:
Uchazeč:
PČ | Typ | Kód | Popis | MJ | Množství | J.cena [CZK] | Cena celkem [CZK] | Cenová soustava |  | Poznámka | DPH | J. Nh [h] | Nh celkem [h] | J. hmotnost [t] | Hmotnost celkem [t] | J. suť [t] | Suť Celkem [t]
Náklady soupisu celkem | [6 empty] | 0 | [5 empty] | 37.533 |  | 0.03217 |  | 0 |  | D | -1 | [7 empty] | 0
1 | M | Pol1 | Prostorové čidlo teploty, měřící článek Ni1000/5000 (6180) ppm, Pt1000, NTC 20kOhm, IP65, rozsah měření -30°C až +50°C, pouzdro - polykarbonát, provozní teplota okolí -30°C až +50°C, vlhkost 5 až 85% r.v., | ks | 1 | [5 empty] | základní | 0 | 0 | 0 | 0 | 0 | 0 | 8 | M | 0 | ROZPOCET | 0 | 0 | 0 | 0 | 0 | 1 | 0 | 4 | 1718674451
2 | M | Pol2 | Stonkové čidlo teploty, měřící článek Ni1000/5000 (6180) ppm, Pt1000, NTC 20kOhm, IP65, rozsah měření 0°C až +100°C, pouzdro - polykarbonát, provozní teplota okolí 0°C až +50°C, vlhkost 5 až 85% r.v., délka stonku 120 mm, návarek G1/2"*50, jímka nerez délka 100 mm | ks | 4 | [5 empty] | základní | 0 | 0 | 0 | 0 | 0 | 0 | 8 | M | 0 | ROZPOCET | 0 | 0 | 0 | 0 | 0 | 1 | 0 | 4 | -1918537716
3 | M | Pol3 | Snímač diferenčního tlaku,0-100 kPa/0-10V připojení M20x1.5 - vnější závit, 24VAC/DC, vč.kondenzační smyčky a manometrického kohoutu | ks | 1 | [5 empty] | základní | 0 | 0 | 0 | 0 | 0 | 0 | 8 | M | 0 | ROZPOCET | 0 | 0 | 0 | 0 | 0 | 1 | 0 | 4 | -300600085
4 | M | Pol4 | Snímač tlaku,0-600 kPa/0-10V, připojení M20x1.5 - vnější závit, 24VAC/DC, vč.kondenzační smyčky a manometrického kohoutu | ks | 1 | [5 empty] | základní | 0 | 0 | 0 | 0 | 0 | 0 | 8 | M | 0 | ROZPOCET | 0 | 0 | 0 | 0 | 0 | 1 | 0 | 4 | -1848100884
5 | M | Pol5 | Sonda zaplavení vč regulátoru, napájení 24VAC, přepínací kontakt 230VAC/2A | ks | 1 | [5 empty] | základní | 0 | 0 | 0 | 0 | 0 | 0 | 8 | M | 0 | ROZPOCET | 0 | 0 | 0 | 0 | 0 | 1 | 0 | 4 | 450733520
6 | M | Pol6 | Uzavírací klapka, příruba, DN65, prov.teplota -15 - +130°C, PN6, servopohon 24VAC, ON/OFF, dP max 200kPa | ks | 0 | [5 empty] | základní | 0 | 0 | 0 | 0 | 0 | 0 | 8 | M | 0 | ROZPOCET | 0 | 0 | 0 | 0 | 0 | 1 | 0 | 4 | -1844242698
7 | M | Pol41 | Uzavírací klapka, příruba, DN65, prov.teplota -15 - +130°C, PN6, servopohon 24VAC, ON/OFF, dP max 200kPa | ks | 0 | [5 empty] | základní | 0 | 0 | 0 | 0 | 0 | 0 | 8 | M | 0 | ROZPOCET | 0 | 0 | 0 | 0 | 0 | 1 | 0 | 4 | 1624088399
8 | M | Pol50 | Uzavírací klapka, příruba, DN65, prov.teplota -15 - +130°C, PN6, servopohon 24VAC, ON/OFF, dP max 200kPa | ks | 0 | [5 empty] | základní | 0 | 0 | 0 | 0 | 0 | 0 | 8 | M | 0 | ROZPOCET | 0 | 0 | 0 | 0 | 0 | 1 | 0 | 4 | -60370477
9 | M | Pol40 | Uzavírací klapka, příruba, DN65, prov.teplota -15 - +130°C, PN6, servopohon 24VAC, ON/OFF, dP max 200kPa | ks | 0 | [5 empty] | základní | 0 | 0 | 0 | 0 | 0 | 0 | 8 | M | 0 | ROZPOCET | 0 | 0 | 0 | 0 | 0 | 1 | 0 | 4 | 1501327895
10 | M | Pol44 | Uzavírací klapka, příruba, DN65, prov.teplota -15 - +130°C, PN6, servopohon 24VAC, ON/OFF, dP max 200kPa | ks | 2 | [5 empty] | základní | 0 | 0 | 0 | 0 | 0 | 0 | 8 | M | 0 | ROZPOCET | 0 | 0 | 0 | 0 | 0 | 1 | 0 | 4 | -1573271378
11 | M | Pol49 | Uzavírací klapka, příruba, DN65, prov.teplota -15 - +130°C, PN6, servopohon 24VAC, ON/OFF, dP max 200kPa | ks | 0 | [5 empty] | základní | 0 | 0 | 0 | 0 | 0 | 0 | 8 | M | 0 | ROZPOCET | 0 | 0 | 0 | 0 | 0 | 1 | 0 | 4 | -1491274805
12 | M | Pol7 | Dvoucestný automatický omezovač průtoku s integr.dP regulaci, 30-400 kPa, DN50, PN6, servopohon 24VAC, 0-0V | ks | 1 | [5 empty] | základní | 0 | 0 | 0 | 0 | 0 | 0 | 8 | M | 0 | ROZPOCET | 0 | 0 | 0 | 0 | 0 | 1 | 0 | 4 | 2008587216
13 | M | Pol45 | Dvoucestný automatický omezovač průtoku s integr.dP regulaci, 30-400 kPa, DN50, PN6, servopohon 24VAC, 0-0V | ks | 0 | [5 empty] | základní | 0 | 0 | 0 | 0 | 0 | 0 | 8 | M | 0 | ROZPOCET | 0 | 0 | 0 | 0 | 0 | 1 | 0 | 4 | -1942910393
14 | M | Pol8 | Dvoucestný automatický omezovač průtoku s integr.dP regulaci, 30-400 kPa, DN32, PN6, servopohon 24VAC, 0-0V | ks | 1 | [5 empty] | základní | 0 | 0 | 0 | 0 | 0 | 0 | 8 | M | 0 | ROZPOCET | 0 | 0 | 0 | 0 | 0 | 1 | 0 | 4 | 1491991118
15 | M | Pol46 | Dvoucestný automatický omezovač průtoku s integr.dP regulaci, 30-400 kPa, DN32, PN6, servopohon 24VAC, 0-0V | ks | 2 | [5 empty] | základní | 0 | 0 | 0 | 0 | 0 | 0 | 8 | M | 0 | ROZPOCET | 0 | 0 | 0 | 0 | 0 | 1 | 0 | 4 | -988039172
16 | M | Pol9 | Dvoucestný automatický omezovač průtoku s integr.dP regulaci, 30-400 kPa, DN40, PN6, servopohon 24VAC, 0-0V | ks | 0 | [5 empty] | základní | 0 | 0 | 0 | 0 | 0 | 0 | 8 | M | 0 | ROZPOCET | 0 | 0 | 0 | 0 | 0 | 1 | 0 | 4 | -1690605531
17 | M | Pol42 | Dvoucestný automatický omezovač průtoku s integr.dP regulaci, 30-400 kPa, DN40, PN6, servopohon 24VAC, 0-0V | ks | 0 | [5 empty] | základní | 0 | 0 | 0 | 0 | 0 | 0 | 8 | M | 0 | ROZPOCET | 0 | 0 | 0 | 0 | 0 | 1 | 0 | 4 | -895133066
18 | M | Pol10 | Dvoucestný regulační kulový kohout, DN50, kv 25 m3/h, PN16, servopohon 24VAC, 0-10V, dP=400 kPa | ks | 1 | [5 empty] | základní | 0 | 0 | 0 | 0 | 0 | 0 | 8 | M | 0 | ROZPOCET | 0 | 0 | 0 | 0 | 0 | 1 | 0 | 4 | -767815566
19 | M | Pol38 | Dvoucestný regulační kulový kohout, DN50, kv 25 m3/h, PN16, servopohon 24VAC, 0-10V, dP=400 kPa | ks | 0 | [5 empty] | základní | 0 | 0 | 0 | 0 | 0 | 0 | 8 | M | 0 | ROZPOCET | 0 | 0 | 0 | 0 | 0 | 1 | 0 | 4 | 528710807
20 | M | Pol11 | Kompaktní ultrazvukový měřič tepla M=10m3/h, krytí IP54, teplota média 2..160°C,příruba DN40, max.tlak PN16, teplotní čidla Pt500, externí napájení 230VAC, komunikačními modul M-Bus | ks | 0 | [5 empty] | základní | 0 | 0 | 0 | 0 | 0 | 0 | 8 | M | 0 | ROZPOCET | 0 | 0 | 0 | 0 | 0 | 1 | 0 | 4 | -1118920075
21 | M | Pol39 | Kompaktní ultrazvukový měřič tepla M=10m3/h, krytí IP54, teplota média 2..160°C,příruba DN40, max.tlak PN16, teplotní čidla Pt500, externí napájení 230VAC, komunikačními modul M-Bus | ks | 0 | [5 empty] | základní | 0 | 0 | 0 | 0 | 0 | 0 | 8 | M | 0 | ROZPOCET | 0 | 0 | 0 | 0 | 0 | 1 | 0 | 4 | 1624423073
22 | M | Pol43 | Kompaktní ultrazvukový měřič tepla M=10m3/h, krytí IP54, teplota média 2..160°C,příruba DN40, max.tlak PN16, teplotní čidla Pt500, externí napájení 230VAC, komunikačními modul M-Bus | ks | 0 | [5 empty] | základní | 0 | 0 | 0 | 0 | 0 | 0 | 8 | M | 0 | ROZPOCET | 0 | 0 | 0 | 0 | 0 | 1 | 0 | 4 | 1433939745
23 | M | Pol12 | Kompaktní ultrazvukový měřič tepla M=2,5m3/h, krytí IP54, teplota média 2..160°C,závitové spoje 1", max.tlak PN16, teplotní čidla Pt500, externí napájení 230VAC, komunikačními modul M-Bus | ks | 0 | [5 empty] | základní | 0 | 0 | 0 | 0 | 0 | 0 | 8 | M | 0 | ROZPOCET | 0 | 0 | 0 | 0 | 0 | 1 | 0 | 4 | -1839119763
24 | M | Pol48 | Kompaktní ultrazvukový měřič tepla M=2,5m3/h, krytí IP54, teplota média 2..160°C,závitové spoje 1", max.tlak PN16, teplotní čidla Pt500, externí napájení 230VAC, komunikačními modul M-Bus | ks | 0 | [5 empty] | základní | 0 | 0 | 0 | 0 | 0 | 0 | 8 | M | 0 | ROZPOCET | 0 | 0 | 0 | 0 | 0 | 1 | 0 | 4 | 592700663
25 | M | Pol47 | Kompaktní ultrazvukový měřič tepla M=2,5m3/h, krytí IP54, teplota média 2..160°C,závitové spoje 1", max.tlak PN16, teplotní čidla Pt500, externí napájení 230VAC, komunikačními modul M-Bus | ks | 1 | [5 empty] | základní | 0 | 0 | 0 | 0 | 0 | 0 | 8 | M | 0 | ROZPOCET | 0 | 0 | 0 | 0 | 0 | 1 | 0 | 4 | -770839839
26 | M | Pol13 | STOP tlačítko s aretací v termoplastické skříni, montáž na povrch, spínací kontakt 230VAC/2A, IP44 | ks | 1 | [5 empty] | základní | 0 | 0 | 0 | 0 | 0 | 0 | 8 | M | 0 | ROZPOCET | 0 | 0 | 0 | 0 | 0 | 1 | 0 | 4 | 1528529108
27 | M | Pol14 | Programovatelný regulátor bez displeje, komunikační rozhraní: RS232, RS485, Ethernet , Min. Konfigurace: AI:12, AO:4, DI:12, DO:6, AI:Pt1000, Ni1000/6180 (5000ppm), NTC20 kOhm, 0-20mA, 0-10V, AO:0-10V, DI:24 VDC/AC, DO:RELÉ (230VAC), TRIAK (24VDC/VAC) | ks | 1 | [5 empty] | základní | 0 | 0 | 0 | 0 | 0 | 0 | 8 | M | 0 | ROZPOCET | 0 | 0 | 0 | 0 | 0 | 1 | 0 | 4 | 1788653734
28 | M | Pol15 | Operátorský panel, 24VAC/AC, RS485, Ethernet | ks | 1 | [5 empty] | základní | 0 | 0 | 0 | 0 | 0 | 0 | 8 | M | 0 | ROZPOCET | 0 | 0 | 0 | 0 | 0 | 1 | 0 | 4 | -751041447
29 | M | Pol16 | SW vybavení regulátoru | db | 40 | [5 empty] | základní | 0 | 0 | 0 | 0 | 0 | 0 | 8 | M | 0 | ROZPOCET | 0 | 0 | 0 | 0 | 0 | 1 | 0 | 4 | 1508094577
30 | M | Pol17 | Skříňový rozvaděč 800x1600x400 mm (šxvxh), oceloplechový, IP44, montážní deska,, vč.náplně dle regulačního schéma, Bezpečnostní tabulky, kapsa na dokumentaci | ks | 1 | [5 empty] | základní | 0 | 0 | 0 | 0 | 0 | 0 | 8 | M | 0 | ROZPOCET | 0 | 0 | 0 | 0 | 0 | 1 | 0 | 4 | -2036309957
31 | M | Pol18 | Montáž rozvaděče | ks | 1 | [5 empty] | základní | 0 | 0 | 0 | 0 | 0 | 0 | 8 | M | 0 | ROZPOCET | 0 | 0 | 0 | 0 | 0 | 1 | 0 | 4 | -162498674
32 | M | Pol19 | Úprava stávajícího rozvaděče elektro, jistič 32A | ks | 1 | [5 empty] | základní | 0 | 0 | 0 | 0 | 0 | 0 | 8 | M | 0 | ROZPOCET | 0 | 0 | 0 | 0 | 0 | 1 | 0 | 4 | -1310391334
33 | M | Pol20 | Montáž | hod | 4 | [5 empty] | základní | 0 | 0 | 0 | 0 | 0 | 0 | 8 | M | 0 | ROZPOCET | 0 | 0 | 0 | 0 | 0 | 1 | 0 | 4 | -1640054839
34 | M | 341110300 | kabel silový s Cu jádrem CYKY 3x1,5 mm2 | m | 88 | [5 empty] | základní | 0 | 0 | 0.00012 | 0.01056 | 0 | 0 | 8 | M | 0 | ROZPOCET | 0 | 0 | 0 | 0 | 0 | 1 | 0 | 4 | -963333777
| P |  | Poznámka k položce: obsah kovu [kg/m], Cu =0,044, Al =0 | [15 empty] | P | 0
35 | K | 741122211 | Montáž kabelů měděných bez ukončení uložených volně nebo v liště plných kulatých (CYKY) počtu a průřezu žil 3x1,5 až 6 mm2 | m | 88 | [5 empty] | základní | 0.046 | 4.048 | 0 | 0 | 0 | 0 | 4 | K | 0 | ROZPOCET | 0 | 0 | 0 | 0 | 0 | 1 | 0 | 4 | 1960082258
36 | M | 341215500 | kabel sdělovací JYTY Al laminovanou fólií 2x1 mm | m | 18 | [5 empty] | základní | 0 | 0 | 5e-05 | 0.0009 | 0 | 0 | 8 | M | 0 | ROZPOCET | 0 | 0 | 0 | 0 | 0 | 1 | 0 | 4 | -1992200927
37 | M | Pol23 | slaboproudý kabel s vnějším stíněním, izolace žil a pláště kabelu PVC, 4 žíly, provedení A, plný vodič, průřez 1.0 mm2, provozní napětí 250VAC, barevné značení dle ČSN 330165, provozní teplota -30 - +85°C, vč montáže | m | 484 | [5 empty] | základní | 0 | 0 | 0 | 0 | 0 | 0 | 8 | M | 0 | ROZPOCET | 0 | 0 | 0 | 0 | 0 | 1 | 0 | 4 | 2005997165
38 | M | 341210480 | kabel sdělovací s Cu jádrem SYKFY 4x2x0,5 mm | m | 30 | [5 empty] | základní | 0 | 0 | 4e-05 | 0.0012 | 0 | 0 | 8 | M | 0 | ROZPOCET | 0 | 0 | 0 | 0 | 0 | 1 | 0 | 4 | 1533055021
| P |  | Poznámka k položce: obsah kovu [kg/m], Cu =0,018, Al =0 | [15 empty] | P | 0
39 | K | 741124701 | Montáž kabelů měděných ovládacích bez ukončení uložených volně stíněných ovládacích s plným jádrem (JYTY) počtu a průměru žil 2 až 19x0,8 mm2 | m | 532 | [5 empty] | základní | 0.046 | 24.472 | 0 | 0 | 0 | 0 | 4 | K | 0 | ROZPOCET | 0 | 0 | 0 | 0 | 0 | 1 | 0 | 4 | 2141558002
40 | M | 341421570 | vodič silový s Cu jádrem CYA H07 V-K 6 mm2 | m | 15 | [5 empty] | základní | 0 | 0 | 6e-05 | 0.0009 | 0 | 0 | 8 | M | 0 | ROZPOCET | 0 | 0 | 0 | 0 | 0 | 1 | 0 | 4 | -175151288
| P |  | Poznámka k položce: obsah kovu [kg/m], Cu =0,059, Al =0 | [15 empty] | P | 0
41 | M | Pol26 | Kovový kabelový žlab drátěnný min.150x50 mm, , vč.konstrukčních dílů na zeď a montáže | m | 5 | [5 empty] | základní | 0 | 0 | 0 | 0 | 0 | 0 | 8 | M | 0 | ROZPOCET | 0 | 0 | 0 | 0 | 0 | 1 | 0 | 4 | 896218381
42 | M | Pol27 | Kovový kabelový žlab drátěnný min.50x50 mm, , vč.konstrukčních dílů na zeď a montáže | m | 18 | [5 empty] | základní | 0 | 0 | 0 | 0 | 0 | 0 | 8 | M | 0 | ROZPOCET | 0 | 0 | 0 | 0 | 0 | 1 | 0 | 4 | 1063532131
43 | M | 345718310 | lišta elektroinstalační hranatá bílá 40 x 40 | kus | 15 | [5 empty] | základní | 0 | 0 | 0.00039 | 0.00585 | 0 | 0 | 8 | M | 0 | ROZPOCET | 0 | 0 | 0 | 0 | 0 | 1 | 0 | 4 | -1365000319
44 | K | 741110511 | Montáž lišt a kanálků elektroinstalačních se spojkami, ohyby a rohy a s nasunutím do krabic vkládacích s víčkem, šířky do 60 mm | m | 15 | [5 empty] | základní | 0.191 | 2.865 | 0 | 0 | 0 | 0 | 4 | K | 0 | ROZPOCET | 0 | 0 | 0 | 0 | 0 | 1 | 0 | 4 | -1224491513
45 | M | 345711570 | trubka elektroinstalační ohebná z PH, D 35,9/42,2 mm | m | 58 | [5 empty] | základní | 0 | 0 | 0.00022 | 0.01276 | 0 | 0 | 8 | M | 0 | ROZPOCET | 0 | 0 | 0 | 0 | 0 | 1 | 0 | 4 | -502259999
| P |  | Poznámka k položce: EAN 8595057600454 | [15 empty] | P | 0
46 | K | 741110042 | Montáž trubek elektroinstalačních s nasunutím nebo našroubováním do krabic plastových ohebných, uložených pevně, vnější D přes 23 do 35 mm | m | 58 | [5 empty] | základní | 0.106 | 6.148 | 0 | 0 | 0 | 0 | 4 | K | 0 | ROZPOCET | 0 | 0 | 0 | 0 | 0 | 1 | 0 | 4 | -302555290
47 | M | Pol30 | Dokumentace pro výrobu rozvaděč 3RD1 | hod | 12 | [5 empty] | základní | 0 | 0 | 0 | 0 | 0 | 0 | 8 | M | 0 | ROZPOCET | 0 | 0 | 0 | 0 | 0 | 1 | 0 | 4 | 1655336119
48 | M | Pol31 | Dokumentace skutečného provedení stavby | hod | 8 | [5 empty] | základní | 0 | 0 | 0 | 0 | 0 | 0 | 8 | M | 0 | ROZPOCET | 0 | 0 | 0 | 0 | 0 | 1 | 0 | 4 | 159989206
49 | M | Pol32 | Revize elektro vč revizní zprávy | hod | 3 | [5 empty] | základní | 0 | 0 | 0 | 0 | 0 | 0 | 8 | M | 0 | ROZPOCET | 0 | 0 | 0 | 0 | 0 | 1 | 0 | 4 | -639898377
50 | M | Pol33 | Zprovoznění, oživení | hod | 12 | [5 empty] | základní | 0 | 0 | 0 | 0 | 0 | 0 | 8 | M | 0 | ROZPOCET | 0 | 0 | 0 | 0 | 0 | 1 | 0 | 4 | -891988072
51 | M | Pol34 | Komplexní zkoušky | hod | 32 | [5 empty] | základní | 0 | 0 | 0 | 0 | 0 | 0 | 8 | M | 0 | ROZPOCET | 0 | 0 | 0 | 0 | 0 | 1 | 0 | 4 | -194950993
52 | M | Pol35 | Doprava, přesun materiálu | km | 324 | [5 empty] | základní | 0 | 0 | 0 | 0 | 0 | 0 | 8 | M | 0 | ROZPOCET | 0 | 0 | 0 | 0 | 0 | 1 | 0 | 4 | -153237330
53 | M | Pol36 | Ekologická likvidace obalových materiálů a odpadu | t | 0.3 | [5 empty] | základní | 0 | 0 | 0 | 0 | 0 | 0 | 8 | M | 0 | ROZPOCET | 0 | 0 | 0 | 0 | 0 | 1 | 0 | 4 | -1987574107
54 | M | Pol37 | Demontáže | hod | 40 | [5 empty] | základní | 0 | 0 | 0 | 0 | 0 | 0 | 8 | M | 0 | ROZPOCET | 0 | 0 | 0 | 0 | 0 | 1 | 0 | 4 | 775877756

## D.1.4.g - PS50
| List obsahuje: |  | 1) Krycí list soupisu | 2) Rekapitulace |  |  | 3) Soupis prací | Zpět na list: | Rekapitulace stavby
[9 empty] | >> skryté sloupce << | [11 empty] | {1e630636-0e64-4ebf-b8d1-09b01abc271a}
2
| KRYCÍ LIST SOUPISU | [8 empty] | v --- níže se nacházejí doplnkové a pomocné údaje k sestavám --- v | [10 empty] | False
Stavba:
Modernizace tepelného hospodářství
Objekt:
SO01 - Kotelna teplovodní - MaR
Soupis:
D.1.4.g - PS50
| KSO: |  |  |  |  | CC-CZ:
| Místo: |  |  |  |  | Datum: | 10. 5. 2018
| Zadavatel: |  |  |  |  | IČ:
DIČ:
| Uchazeč: |  |  |  |  | IČ:
DIČ:
| Projektant: |  |  |  |  | IČ:
DIČ:
Poznámka:
| Cena bez DPH | [5 empty] | 0
|  |  | Základ daně |  |  | Sazba daně | Výše daně
| DPH | základní | 0 |  |  | 21% | 0
|  | snížená | 0 |  |  | 15% | 0
|  | zákl. přenesená | 0 |  |  | 21% | 0
|  | sníž. přenesená | 0 |  |  | 15% | 0
|  | nulová | 0 |  |  | 0% | 0
| Cena s DPH |  |  | v | CZK |  | 0
REKAPITULACE ČLENĚNÍ SOUPISU PRACÍ
Stavba:
Modernizace tepelného hospodářství
Objekt:
SO01 - Kotelna teplovodní - MaR
Soupis:
D.1.4.g - PS50
Místo: | [5 empty] | Datum: | 10. 5. 2018
Zadavatel: | [5 empty] | Projektant:
Uchazeč:
Kód dílu - Popis | [6 empty] | Cena celkem [CZK]
Náklady soupisu celkem | [6 empty] | 0 | [14 empty] | -1
SOUPIS PRACÍ
Stavba:
Modernizace tepelného hospodářství
Objekt:
SO01 - Kotelna teplovodní - MaR
Soupis:
D.1.4.g - PS50
Místo: | [5 empty] | Datum: | 10. 5. 2018
Zadavatel: | [5 empty] | Projektant:
Uchazeč:
PČ | Typ | Kód | Popis | MJ | Množství | J.cena [CZK] | Cena celkem [CZK] | Cenová soustava |  | Poznámka | DPH | J. Nh [h] | Nh celkem [h] | J. hmotnost [t] | Hmotnost celkem [t] | J. suť [t] | Suť Celkem [t]
Náklady soupisu celkem | [6 empty] | 0 | [5 empty] | 32.187 |  | 0.02645 |  | 0 |  |  |  | D | -1 | [7 empty] | 0
1 | M | Pol1 | Prostorové čidlo teploty, měřící článek Ni1000/5000 (6180) ppm, Pt1000, NTC 20kOhm, IP65, rozsah měření -30°C až +50°C, pouzdro - polykarbonát, provozní teplota okolí -30°C až +50°C, vlhkost 5 až 85% r.v., | ks | 1 | [5 empty] | základní | 0 | 0 | 0 | 0 | 0 | 0 | 723.35 | 651.015 | 8 | M | 0 | ROZPOCET | 0 | 0 | 0 | 0 | 0 | 1 | 0 | 4 | -641232699
2 | M | Pol2 | Stonkové čidlo teploty, měřící článek Ni1000/5000 (6180) ppm, Pt1000, NTC 20kOhm, IP65, rozsah měření 0°C až +100°C, pouzdro - polykarbonát, provozní teplota okolí 0°C až +50°C, vlhkost 5 až 85% r.v., délka stonku 120 mm, návarek G1/2"*50, jímka nerez délka 100 mm | ks | 4 | [5 empty] | základní | 0 | 0 | 0 | 0 | 0 | 0 | 869.55 | 782.595 | 8 | M | 0 | ROZPOCET | 0 | 0 | 0 | 0 | 0 | 1 | 0 | 4 | -1251642818
3 | M | Pol3 | Snímač diferenčního tlaku,0-100 kPa/0-10V připojení M20x1.5 - vnější závit, 24VAC/DC, vč.kondenzační smyčky a manometrického kohoutu | ks | 1 | [5 empty] | základní | 0 | 0 | 0 | 0 | 0 | 0 | 5921.1 | 5328.99 | 8 | M | 0 | ROZPOCET | 0 | 0 | 0 | 0 | 0 | 1 | 0 | 4 | 1940501178
4 | M | Pol4 | Snímač tlaku,0-600 kPa/0-10V, připojení M20x1.5 - vnější závit, 24VAC/DC, vč.kondenzační smyčky a manometrického kohoutu | ks | 1 | [5 empty] | základní | 0 | 0 | 0 | 0 | 0 | 0 | 4325.65 | 3893.085 | 8 | M | 0 | ROZPOCET | 0 | 0 | 0 | 0 | 0 | 1 | 0 | 4 | -1283333000
5 | M | Pol5 | Sonda zaplavení vč regulátoru, napájení 24VAC, přepínací kontakt 230VAC/2A | ks | 1 | [5 empty] | základní | 0 | 0 | 0 | 0 | 0 | 0 | 612.85 | 551.565 | 8 | M | 0 | ROZPOCET | 0 | 0 | 0 | 0 | 0 | 1 | 0 | 4 | 2003729333
6 | M | Pol6 | Uzavírací klapka, příruba, DN65, prov.teplota -15 - +130°C, PN6, servopohon 24VAC, ON/OFF, dP max 200kPa | ks | 2 | [5 empty] | základní | 0 | 0 | 0 | 0 | 0 | 0 | 16354 | 14718.6 | 8 | M | 0 | ROZPOCET | 0 | 0 | 0 | 0 | 0 | 1 | 0 | 4 | 34342121
7 | M | Pol41 | Uzavírací klapka, příruba, DN65, prov.teplota -15 - +130°C, PN6, servopohon 24VAC, ON/OFF, dP max 200kPa | ks | 0 | [5 empty] | základní | 0 | 0 | 0 | 0 | 0 | 0 | 17671.5 | 15904.35 | 8 | M | 0 | ROZPOCET | 0 | 0 | 0 | 0 | 0 | 1 | 0 | 4 | 1907675811
8 | M | Pol50 | Uzavírací klapka, příruba, DN65, prov.teplota -15 - +130°C, PN6, servopohon 24VAC, ON/OFF, dP max 200kPa | ks | 0 | [5 empty] | základní | 0 | 0 | 0 | 0 | 0 | 0 | 19673.25 | 17705.925 | 8 | M | 0 | ROZPOCET | 0 | 0 | 0 | 0 | 0 | 1 | 0 | 4 | -1879345648
9 | M | Pol40 | Uzavírací klapka, příruba, DN65, prov.teplota -15 - +130°C, PN6, servopohon 24VAC, ON/OFF, dP max 200kPa | ks | 0 | [5 empty] | základní | 0 | 0 | 0 | 0 | 0 | 0 | 17671.5 | 15904.35 | 8 | M | 0 | ROZPOCET | 0 | 0 | 0 | 0 | 0 | 1 | 0 | 4 | -553485749
10 | M | Pol44 | Uzavírací klapka, příruba, DN65, prov.teplota -15 - +130°C, PN6, servopohon 24VAC, ON/OFF, dP max 200kPa | ks | 0 | [5 empty] | základní | 0 | 0 | 0 | 0 | 0 | 0 | 16874.2 | 15186.78 | 8 | M | 0 | ROZPOCET | 0 | 0 | 0 | 0 | 0 | 1 | 0 | 4 | -658280293
11 | M | Pol49 | Uzavírací klapka, příruba, DN65, prov.teplota -15 - +130°C, PN6, servopohon 24VAC, ON/OFF, dP max 200kPa | ks | 0 | [5 empty] | základní | 0 | 0 | 0 | 0 | 0 | 0 | 16169.55 | 14552.595 | 8 | M | 0 | ROZPOCET | 0 | 0 | 0 | 0 | 0 | 1 | 0 | 4 | 148157871
12 | M | Pol7 | Dvoucestný automatický omezovač průtoku s integr.dP regulaci, 30-400 kPa, DN50, PN6, servopohon 24VAC, 0-0V | ks | 0 | [5 empty] | základní | 0 | 0 | 0 | 0 | 0 | 0 | 24259 | 21833.1 | 8 | M | 0 | ROZPOCET | 0 | 0 | 0 | 0 | 0 | 1 | 0 | 4 | 145967287
13 | M | Pol45 | Dvoucestný automatický omezovač průtoku s integr.dP regulaci, 30-400 kPa, DN50, PN6, servopohon 24VAC, 0-0V | ks | 0 | [5 empty] | základní | 0 | 0 | 0 | 0 | 0 | 0 | 26139.2 | 23525.28 | 8 | M | 0 | ROZPOCET | 0 | 0 | 0 | 0 | 0 | 1 | 0 | 4 | -853293813
14 | M | Pol8 | Dvoucestný automatický omezovač průtoku s integr.dP regulaci, 30-400 kPa, DN32, PN6, servopohon 24VAC, 0-0V | ks | 1 | [5 empty] | základní | 0 | 0 | 0 | 0 | 0 | 0 | 8695.5 | 7825.95 | 8 | M | 0 | ROZPOCET | 0 | 0 | 0 | 0 | 0 | 1 | 0 | 4 | 1918293076
15 | M | Pol46 | Dvoucestný automatický omezovač průtoku s integr.dP regulaci, 30-400 kPa, DN32, PN6, servopohon 24VAC, 0-0V | ks | 2 | [5 empty] | základní | 0 | 0 | 0 | 0 | 0 | 0 | 8585 | 7726.5 | 8 | M | 0 | ROZPOCET | 0 | 0 | 0 | 0 | 0 | 1 | 0 | 4 | 5037571
16 | M | Pol9 | Dvoucestný automatický omezovač průtoku s integr.dP regulaci, 30-400 kPa, DN40, PN6, servopohon 24VAC, 0-0V | ks | 1 | [5 empty] | základní | 0 | 0 | 0 | 0 | 0 | 0 | 19106.3 | 17195.67 | 8 | M | 0 | ROZPOCET | 0 | 0 | 0 | 0 | 0 | 1 | 0 | 4 | 2138984376
17 | M | Pol42 | Dvoucestný automatický omezovač průtoku s integr.dP regulaci, 30-400 kPa, DN40, PN6, servopohon 24VAC, 0-0V | ks | 0 | [5 empty] | základní | 0 | 0 | 0 | 0 | 0 | 0 | 51123.25 | 46010.925 | 8 | M | 0 | ROZPOCET | 0 | 0 | 0 | 0 | 0 | 1 | 0 | 4 | -1904948849
18 | M | Pol10 | Dvoucestný regulační kulový kohout, DN50, kv 25 m3/h, PN16, servopohon 24VAC, 0-10V, dP=400 kPa | ks | 1 | [5 empty] | základní | 0 | 0 | 0 | 0 | 0 | 0 | 5488.45 | 4939.605 | 8 | M | 0 | ROZPOCET | 0 | 0 | 0 | 0 | 0 | 1 | 0 | 4 | 2143113412
19 | M | Pol38 | Dvoucestný regulační kulový kohout, DN50, kv 25 m3/h, PN16, servopohon 24VAC, 0-10V, dP=400 kPa | ks | 0 | [5 empty] | základní | 0 | 0 | 0 | 0 | 0 | 0 | 5281.05 | 4752.945 | 8 | M | 0 | ROZPOCET | 0 | 0 | 0 | 0 | 0 | 1 | 0 | 4 | -2139356864
20 | M | Pol11 | Kompaktní ultrazvukový měřič tepla M=10m3/h, krytí IP54, teplota média 2..160°C,příruba DN40, max.tlak PN16, teplotní čidla Pt500, externí napájení 230VAC, komunikačními modul M-Bus | ks | 1 | [5 empty] | základní | 0 | 0 | 0 | 0 | 0 | 0 | 16099 | 14489.1 | 8 | M | 0 | ROZPOCET | 0 | 0 | 0 | 0 | 0 | 1 | 0 | 4 | 539792233
21 | M | Pol39 | Kompaktní ultrazvukový měřič tepla M=10m3/h, krytí IP54, teplota média 2..160°C,příruba DN40, max.tlak PN16, teplotní čidla Pt500, externí napájení 230VAC, komunikačními modul M-Bus | ks | 0 | [5 empty] | základní | 0 | 0 | 0 | 0 | 0 | 0 | 28456.3 | 25610.67 | 8 | M | 0 | ROZPOCET | 0 | 0 | 0 | 0 | 0 | 1 | 0 | 4 | 700143095
22 | M | Pol43 | Kompaktní ultrazvukový měřič tepla M=10m3/h, krytí IP54, teplota média 2..160°C,příruba DN40, max.tlak PN16, teplotní čidla Pt500, externí napájení 230VAC, komunikačními modul M-Bus | ks | 0 | [5 empty] | základní | 0 | 0 | 0 | 0 | 0 | 0 | 29342.85 | 26408.565 | 8 | M | 0 | ROZPOCET | 0 | 0 | 0 | 0 | 0 | 1 | 0 | 4 | 1512773854
23 | M | Pol12 | Kompaktní ultrazvukový měřič tepla M=2,5m3/h, krytí IP54, teplota média 2..160°C,závitové spoje 1", max.tlak PN16, teplotní čidla Pt500, externí napájení 230VAC, komunikačními modul M-Bus | ks | 0 | [5 empty] | základní | 0 | 0 | 0 | 0 | 0 | 0 | 8377.6 | 7539.84 | 8 | M | 0 | ROZPOCET | 0 | 0 | 0 | 0 | 0 | 1 | 0 | 4 | 674214154
24 | M | Pol48 | Kompaktní ultrazvukový měřič tepla M=2,5m3/h, krytí IP54, teplota média 2..160°C,závitové spoje 1", max.tlak PN16, teplotní čidla Pt500, externí napájení 230VAC, komunikačními modul M-Bus | ks | 0 | [5 empty] | základní | 0 | 0 | 0 | 0 | 0 | 0 | 8882.5 | 7994.25 | 8 | M | 0 | ROZPOCET | 0 | 0 | 0 | 0 | 0 | 1 | 0 | 4 | -250591650
25 | M | Pol47 | Kompaktní ultrazvukový měřič tepla M=2,5m3/h, krytí IP54, teplota média 2..160°C,závitové spoje 1", max.tlak PN16, teplotní čidla Pt500, externí napájení 230VAC, komunikačními modul M-Bus | ks | 0 | [5 empty] | základní | 0 | 0 | 0 | 0 | 0 | 0 | 25715.9 | 23144.31 | 8 | M | 0 | ROZPOCET | 0 | 0 | 0 | 0 | 0 | 1 | 0 | 4 | 1451132016
26 | M | Pol13 | STOP tlačítko s aretací v termoplastické skříni, montáž na povrch, spínací kontakt 230VAC/2A, IP44 | ks | 1 | [5 empty] | základní | 0 | 0 | 0 | 0 | 0 | 0 | 395.25 | 355.725 | 8 | M | 0 | ROZPOCET | 0 | 0 | 0 | 0 | 0 | 1 | 0 | 4 | -1899376790
27 | M | Pol14 | Programovatelný regulátor bez displeje, komunikační rozhraní: RS232, RS485, Ethernet , Min. Konfigurace: AI:12, AO:4, DI:12, DO:6, AI:Pt1000, Ni1000/6180 (5000ppm), NTC20 kOhm, 0-20mA, 0-10V, AO:0-10V, DI:24 VDC/AC, DO:RELÉ (230VAC), TRIAK (24VDC/VAC) | ks | 1 | [5 empty] | základní | 0 | 0 | 0 | 0 | 0 | 0 | 49206.5 | 44285.85 | 8 | M | 0 | ROZPOCET | 0 | 0 | 0 | 0 | 0 | 1 | 0 | 4 | 918195957
28 | M | Pol15 | Operátorský panel, 24VAC/AC, RS485, Ethernet | ks | 1 | [5 empty] | základní | 0 | 0 | 0 | 0 | 0 | 0 | 6334.2 | 5700.78 | 8 | M | 0 | ROZPOCET | 0 | 0 | 0 | 0 | 0 | 1 | 0 | 4 | 1727942644
29 | M | Pol16 | SW vybavení regulátoru | db | 40 | [5 empty] | základní | 0 | 0 | 0 | 0 | 0 | 0 | 501.5 | 451.35 | 8 | M | 0 | ROZPOCET | 0 | 0 | 0 | 0 | 0 | 1 | 0 | 4 | 183777557
30 | M | Pol17 | Skříňový rozvaděč 800x1600x400 mm (šxvxh), oceloplechový, IP44, montážní deska,, vč.náplně dle regulačního schéma, Bezpečnostní tabulky, kapsa na dokumentaci | ks | 1 | [5 empty] | základní | 0 | 0 | 0 | 0 | 0 | 0 | 35348.95 | 31814.055 | 8 | M | 0 | ROZPOCET | 0 | 0 | 0 | 0 | 0 | 1 | 0 | 4 | -2002872288
31 | M | Pol18 | Montáž rozvaděče | ks | 1 | [5 empty] | základní | 0 | 0 | 0 | 0 | 0 | 0 | 3825 | 3442.5 | 8 | M | 0 | ROZPOCET | 0 | 0 | 0 | 0 | 0 | 1 | 0 | 4 | -945231285
32 | M | Pol19 | Úprava stávajícího rozvaděče elektro, jistič 32A | ks | 1 | [5 empty] | základní | 0 | 0 | 0 | 0 | 0 | 0 | 477.7 | 429.93 | 8 | M | 0 | ROZPOCET | 0 | 0 | 0 | 0 | 0 | 1 | 0 | 4 | -917567464
33 | M | Pol20 | Montáž | hod | 4 | [5 empty] | základní | 0 | 0 | 0 | 0 | 0 | 0 | 275.4 | 247.86 | 8 | M | 0 | ROZPOCET | 0 | 0 | 0 | 0 | 0 | 1 | 0 | 4 | -1457322793
34 | M | 341110300 | kabel silový s Cu jádrem CYKY 3x1,5 mm2 | m | 48 | [5 empty] | základní | 0 | 0 | 0.00012 | 0.00576 | 0 | 0 | 10.37 | 9.333 | 8 | M | 0 | ROZPOCET | 0 | 0 | 0 | 0 | 0 | 1 | 0 | 4 | -1858438386
| P |  | Poznámka k položce: obsah kovu [kg/m], Cu =0,044, Al =0 | [15 empty] | 0 |  | P | 0
35 | K | 741122211 | Montáž kabelů měděných bez ukončení uložených volně nebo v liště plných kulatých (CYKY) počtu a průřezu žil 3x1,5 až 6 mm2 | m | 48 | [5 empty] | základní | 0.046 | 2.208 | 0 | 0 | 0 | 0 | 13.77 | 12.393 | 4 | K | 0 | ROZPOCET | 0 | 0 | 0 | 0 | 0 | 1 | 0 | 4 | -401916545
36 | M | 341215500 | kabel sdělovací JYTY Al laminovanou fólií 2x1 mm | m | 18 | [5 empty] | základní | 0 | 0 | 5e-05 | 0.0009 | 0 | 0 | 7.73 | 6.957 | 8 | M | 0 | ROZPOCET | 0 | 0 | 0 | 0 | 0 | 1 | 0 | 4 | -2013751210
37 | M | Pol23 | slaboproudý kabel s vnějším stíněním, izolace žil a pláště kabelu PVC, 4 žíly, provedení A, plný vodič, průřez 1.0 mm2, provozní napětí 250VAC, barevné značení dle ČSN 330165, provozní teplota -30 - +85°C, vč montáže | m | 418 | [5 empty] | základní | 0 | 0 | 0 | 0 | 0 | 0 | 30.6 | 27.54 | 8 | M | 0 | ROZPOCET | 0 | 0 | 0 | 0 | 0 | 1 | 0 | 4 | -1346253150
38 | M | 341210480 | kabel sdělovací s Cu jádrem SYKFY 4x2x0,5 mm | m | 29 | [5 empty] | základní | 0 | 0 | 4e-05 | 0.00116 | 0 | 0 | 4.39 | 3.951 | 8 | M | 0 | ROZPOCET | 0 | 0 | 0 | 0 | 0 | 1 | 0 | 4 | -1264754061
| P |  | Poznámka k položce: obsah kovu [kg/m], Cu =0,018, Al =0 | [15 empty] | 0 |  | P | 0
39 | K | 741124701 | Montáž kabelů měděných ovládacích bez ukončení uložených volně stíněných ovládacích s plným jádrem (JYTY) počtu a průměru žil 2 až 19x0,8 mm2 | m | 465 | [5 empty] | základní | 0.046 | 21.39 | 0 | 0 | 0 | 0 | 13.77 | 12.393 | 4 | K | 0 | ROZPOCET | 0 | 0 | 0 | 0 | 0 | 1 | 0 | 4 | 471919918
40 | M | 341421570 | vodič silový s Cu jádrem CYA H07 V-K 6 mm2 | m | 15 | [5 empty] | základní | 0 | 0 | 6e-05 | 0.0009 | 0 | 0 | 11.05 | 9.945 | 8 | M | 0 | ROZPOCET | 0 | 0 | 0 | 0 | 0 | 1 | 0 | 4 | -1245886783
| P |  | Poznámka k položce: obsah kovu [kg/m], Cu =0,059, Al =0 | [15 empty] | 0 |  | P | 0
41 | M | Pol26 | Kovový kabelový žlab drátěnný min.150x50 mm, , vč.konstrukčních dílů na zeď a montáže | m | 5 | [5 empty] | základní | 0 | 0 | 0 | 0 | 0 | 0 | 442.85 | 398.565 | 8 | M | 0 | ROZPOCET | 0 | 0 | 0 | 0 | 0 | 1 | 0 | 4 | -1011411686
42 | M | Pol27 | Kovový kabelový žlab drátěnný min.50x50 mm, , vč.konstrukčních dílů na zeď a montáže | m | 18 | [5 empty] | základní | 0 | 0 | 0 | 0 | 0 | 0 | 421.6 | 379.44 | 8 | M | 0 | ROZPOCET | 0 | 0 | 0 | 0 | 0 | 1 | 0 | 4 | -389475546
43 | M | 345718310 | lišta elektroinstalační hranatá bílá 40 x 40 | kus | 15 | [5 empty] | základní | 0 | 0 | 0.00039 | 0.00585 | 0 | 0 | 43.52 | 39.168 | 8 | M | 0 | ROZPOCET | 0 | 0 | 0 | 0 | 0 | 1 | 0 | 4 | 1721915892
44 | K | 741110511 | Montáž lišt a kanálků elektroinstalačních se spojkami, ohyby a rohy a s nasunutím do krabic vkládacích s víčkem, šířky do 60 mm | m | 15 | [5 empty] | základní | 0.191 | 2.865 | 0 | 0 | 0 | 0 | 48.2 | 43.38 | 4 | K | 0 | ROZPOCET | 0 | 0 | 0 | 0 | 0 | 1 | 0 | 4 | 1892977207
45 | M | 345711570 | trubka elektroinstalační ohebná z PH, D 35,9/42,2 mm | m | 54 | [5 empty] | základní | 0 | 0 | 0.00022 | 0.01188 | 0 | 0 | 33.24 | 29.916 | 8 | M | 0 | ROZPOCET | 0 | 0 | 0 | 0 | 0 | 1 | 0 | 4 | 561173033
| P |  | Poznámka k položce: EAN 8595057600454 | [15 empty] | 0 |  | P | 0
46 | K | 741110042 | Montáž trubek elektroinstalačních s nasunutím nebo našroubováním do krabic plastových ohebných, uložených pevně, vnější D přes 23 do 35 mm | m | 54 | [5 empty] | základní | 0.106 | 5.724 | 0 | 0 | 0 | 0 | 26.69 | 24.021 | 4 | K | 0 | ROZPOCET | 0 | 0 | 0 | 0 | 0 | 1 | 0 | 4 | -1450335539
47 | M | Pol30 | Dokumentace pro výrobu rozvaděč 3RD1 | hod | 12 | [5 empty] | základní | 0 | 0 | 0 | 0 | 0 | 0 | 510 | 459 | 8 | M | 0 | ROZPOCET | 0 | 0 | 0 | 0 | 0 | 1 | 0 | 4 | 388192479
48 | M | Pol31 | Dokumentace skutečného provedení stavby | hod | 8 | [5 empty] | základní | 0 | 0 | 0 | 0 | 0 | 0 | 510 | 459 | 8 | M | 0 | ROZPOCET | 0 | 0 | 0 | 0 | 0 | 1 | 0 | 4 | 1978484769
49 | M | Pol32 | Revize elektro vč revizní zprávy | hod | 3 | [5 empty] | základní | 0 | 0 | 0 | 0 | 0 | 0 | 510 | 459 | 8 | M | 0 | ROZPOCET | 0 | 0 | 0 | 0 | 0 | 1 | 0 | 4 | 1140529707
50 | M | Pol33 | Zprovoznění, oživení | hod | 12 | [5 empty] | základní | 0 | 0 | 0 | 0 | 0 | 0 | 272 | 244.8 | 8 | M | 0 | ROZPOCET | 0 | 0 | 0 | 0 | 0 | 1 | 0 | 4 | -1481465449
51 | M | Pol34 | Komplexní zkoušky | hod | 32 | [5 empty] | základní | 0 | 0 | 0 | 0 | 0 | 0 | 272 | 244.8 | 8 | M | 0 | ROZPOCET | 0 | 0 | 0 | 0 | 0 | 1 | 0 | 4 | -451626209
52 | M | Pol35 | Doprava, přesun materiálu | km | 324 | [5 empty] | základní | 0 | 0 | 0 | 0 | 0 | 0 | 13.6 | 12.24 | 8 | M | 0 | ROZPOCET | 0 | 0 | 0 | 0 | 0 | 1 | 0 | 4 | -1965117011
53 | M | Pol36 | Ekologická likvidace obalových materiálů a odpadu | t | 0.3 | [5 empty] | základní | 0 | 0 | 0 | 0 | 0 | 0 | 935 | 841.5 | 8 | M | 0 | ROZPOCET | 0 | 0 | 0 | 0 | 0 | 1 | 0 | 4 | -1829251986
54 | M | Pol37 | Demontáže | hod | 40 | [5 empty] | základní | 0 | 0 | 0 | 0 | 0 | 0 | 272 | 244.8 | 8 | M | 0 | ROZPOCET | 0 | 0 | 0 | 0 | 0 | 1 | 0 | 4 | -904618608

## D.1.4.g - PS55
| List obsahuje: |  | 1) Krycí list soupisu | 2) Rekapitulace |  |  | 3) Soupis prací | Zpět na list: | Rekapitulace stavby
[9 empty] | >> skryté sloupce << | [9 empty] | {d2f568a5-2510-4833-bbd0-b604a7f94123}
2
| KRYCÍ LIST SOUPISU | [8 empty] | v --- níže se nacházejí doplnkové a pomocné údaje k sestavám --- v | [8 empty] | False
Stavba:
Modernizace tepelného hospodářství
Objekt:
SO01 - Kotelna teplovodní - MaR
Soupis:
D.1.4.g - PS55
| KSO: |  |  |  |  | CC-CZ:
| Místo: |  |  |  |  | Datum: | 10. 5. 2018
| Zadavatel: |  |  |  |  | IČ:
DIČ:
| Uchazeč: |  |  |  |  | IČ:
DIČ:
| Projektant: |  |  |  |  | IČ:
DIČ:
Poznámka:
| Cena bez DPH | [5 empty] | 0
|  |  | Základ daně |  |  | Sazba daně | Výše daně
| DPH | základní | 0 |  |  | 21% | 0
|  | snížená | 0 |  |  | 15% | 0
|  | zákl. přenesená | 0 |  |  | 21% | 0
|  | sníž. přenesená | 0 |  |  | 15% | 0
|  | nulová | 0 |  |  | 0% | 0
| Cena s DPH |  |  | v | CZK |  | 0
REKAPITULACE ČLENĚNÍ SOUPISU PRACÍ
Stavba:
Modernizace tepelného hospodářství
Objekt:
SO01 - Kotelna teplovodní - MaR
Soupis:
D.1.4.g - PS55
Místo: | [5 empty] | Datum: | 10. 5. 2018
Zadavatel: | [5 empty] | Projektant:
Uchazeč:
Kód dílu - Popis | [6 empty] | Cena celkem [CZK]
Náklady soupisu celkem | [6 empty] | 0 | [12 empty] | -1
SOUPIS PRACÍ
Stavba:
Modernizace tepelného hospodářství
Objekt:
SO01 - Kotelna teplovodní - MaR
Soupis:
D.1.4.g - PS55
Místo: | [5 empty] | Datum: | 10. 5. 2018
Zadavatel: | [5 empty] | Projektant:
Uchazeč:
PČ | Typ | Kód | Popis | MJ | Množství | J.cena [CZK] | Cena celkem [CZK] | Cenová soustava |  | Poznámka | DPH | J. Nh [h] | Nh celkem [h] | J. hmotnost [t] | Hmotnost celkem [t] | J. suť [t] | Suť Celkem [t]
Náklady soupisu celkem | [6 empty] | 0 | [5 empty] | 29.501 |  | 0.02897 |  | 0 |  | D | -1 | [7 empty] | 0
1 | M | Pol1 | Prostorové čidlo teploty, měřící článek Ni1000/5000 (6180) ppm, Pt1000, NTC 20kOhm, IP65, rozsah měření -30°C až +50°C, pouzdro - polykarbonát, provozní teplota okolí -30°C až +50°C, vlhkost 5 až 85% r.v., | ks | 1 | [5 empty] | základní | 0 | 0 | 0 | 0 | 0 | 0 | 8 | M | 0 | ROZPOCET | 0 | 0 | 0 | 0 | 0 | 1 | 0 | 4 | 49854971
2 | M | Pol2 | Stonkové čidlo teploty, měřící článek Ni1000/5000 (6180) ppm, Pt1000, NTC 20kOhm, IP65, rozsah měření 0°C až +100°C, pouzdro - polykarbonát, provozní teplota okolí 0°C až +50°C, vlhkost 5 až 85% r.v., délka stonku 120 mm, návarek G1/2"*50, jímka nerez délka 100 mm | ks | 4 | [5 empty] | základní | 0 | 0 | 0 | 0 | 0 | 0 | 8 | M | 0 | ROZPOCET | 0 | 0 | 0 | 0 | 0 | 1 | 0 | 4 | 1763777928
3 | M | Pol3 | Snímač diferenčního tlaku,0-100 kPa/0-10V připojení M20x1.5 - vnější závit, 24VAC/DC, vč.kondenzační smyčky a manometrického kohoutu | ks | 1 | [5 empty] | základní | 0 | 0 | 0 | 0 | 0 | 0 | 8 | M | 0 | ROZPOCET | 0 | 0 | 0 | 0 | 0 | 1 | 0 | 4 | -1022314007
4 | M | Pol4 | Snímač tlaku,0-600 kPa/0-10V, připojení M20x1.5 - vnější závit, 24VAC/DC, vč.kondenzační smyčky a manometrického kohoutu | ks | 1 | [5 empty] | základní | 0 | 0 | 0 | 0 | 0 | 0 | 8 | M | 0 | ROZPOCET | 0 | 0 | 0 | 0 | 0 | 1 | 0 | 4 | 1737321451
5 | M | Pol5 | Sonda zaplavení vč regulátoru, napájení 24VAC, přepínací kontakt 230VAC/2A | ks | 1 | [5 empty] | základní | 0 | 0 | 0 | 0 | 0 | 0 | 8 | M | 0 | ROZPOCET | 0 | 0 | 0 | 0 | 0 | 1 | 0 | 4 | 1796648493
6 | M | Pol6 | Uzavírací klapka, příruba, DN65, prov.teplota -15 - +130°C, PN6, servopohon 24VAC, ON/OFF, dP max 200kPa | ks | 0 | [5 empty] | základní | 0 | 0 | 0 | 0 | 0 | 0 | 8 | M | 0 | ROZPOCET | 0 | 0 | 0 | 0 | 0 | 1 | 0 | 4 | 1602753878
7 | M | Pol41 | Uzavírací klapka, příruba, DN65, prov.teplota -15 - +130°C, PN6, servopohon 24VAC, ON/OFF, dP max 200kPa | ks | 0 | [5 empty] | základní | 0 | 0 | 0 | 0 | 0 | 0 | 8 | M | 0 | ROZPOCET | 0 | 0 | 0 | 0 | 0 | 1 | 0 | 4 | 229319236
8 | M | Pol50 | Uzavírací klapka, příruba, DN65, prov.teplota -15 - +130°C, PN6, servopohon 24VAC, ON/OFF, dP max 200kPa | ks | 0 | [5 empty] | základní | 0 | 0 | 0 | 0 | 0 | 0 | 8 | M | 0 | ROZPOCET | 0 | 0 | 0 | 0 | 0 | 1 | 0 | 4 | 32650170
9 | M | Pol40 | Uzavírací klapka, příruba, DN65, prov.teplota -15 - +130°C, PN6, servopohon 24VAC, ON/OFF, dP max 200kPa | ks | 2 | [5 empty] | základní | 0 | 0 | 0 | 0 | 0 | 0 | 8 | M | 0 | ROZPOCET | 0 | 0 | 0 | 0 | 0 | 1 | 0 | 4 | -1743295188
10 | M | Pol44 | Uzavírací klapka, příruba, DN65, prov.teplota -15 - +130°C, PN6, servopohon 24VAC, ON/OFF, dP max 200kPa | ks | 0 | [5 empty] | základní | 0 | 0 | 0 | 0 | 0 | 0 | 8 | M | 0 | ROZPOCET | 0 | 0 | 0 | 0 | 0 | 1 | 0 | 4 | 491018480
11 | M | Pol49 | Uzavírací klapka, příruba, DN65, prov.teplota -15 - +130°C, PN6, servopohon 24VAC, ON/OFF, dP max 200kPa | ks | 0 | [5 empty] | základní | 0 | 0 | 0 | 0 | 0 | 0 | 8 | M | 0 | ROZPOCET | 0 | 0 | 0 | 0 | 0 | 1 | 0 | 4 | 2064460432
12 | M | Pol7 | Dvoucestný automatický omezovač průtoku s integr.dP regulaci, 30-400 kPa, DN50, PN6, servopohon 24VAC, 0-0V | ks | 2 | [5 empty] | základní | 0 | 0 | 0 | 0 | 0 | 0 | 8 | M | 0 | ROZPOCET | 0 | 0 | 0 | 0 | 0 | 1 | 0 | 4 | 101477920
13 | M | Pol45 | Dvoucestný automatický omezovač průtoku s integr.dP regulaci, 30-400 kPa, DN50, PN6, servopohon 24VAC, 0-0V | ks | 0 | [5 empty] | základní | 0 | 0 | 0 | 0 | 0 | 0 | 8 | M | 0 | ROZPOCET | 0 | 0 | 0 | 0 | 0 | 1 | 0 | 4 | 366397108
14 | M | Pol8 | Dvoucestný automatický omezovač průtoku s integr.dP regulaci, 30-400 kPa, DN32, PN6, servopohon 24VAC, 0-0V | ks | 0 | [5 empty] | základní | 0 | 0 | 0 | 0 | 0 | 0 | 8 | M | 0 | ROZPOCET | 0 | 0 | 0 | 0 | 0 | 1 | 0 | 4 | -459046988
15 | M | Pol46 | Dvoucestný automatický omezovač průtoku s integr.dP regulaci, 30-400 kPa, DN32, PN6, servopohon 24VAC, 0-0V | ks | 1 | [5 empty] | základní | 0 | 0 | 0 | 0 | 0 | 0 | 8 | M | 0 | ROZPOCET | 0 | 0 | 0 | 0 | 0 | 1 | 0 | 4 | 843503540
16 | M | Pol9 | Dvoucestný automatický omezovač průtoku s integr.dP regulaci, 30-400 kPa, DN40, PN6, servopohon 24VAC, 0-0V | ks | 1 | [5 empty] | základní | 0 | 0 | 0 | 0 | 0 | 0 | 8 | M | 0 | ROZPOCET | 0 | 0 | 0 | 0 | 0 | 1 | 0 | 4 | -1469216180
17 | M | Pol42 | Dvoucestný automatický omezovač průtoku s integr.dP regulaci, 30-400 kPa, DN40, PN6, servopohon 24VAC, 0-0V | ks | 0 | [5 empty] | základní | 0 | 0 | 0 | 0 | 0 | 0 | 8 | M | 0 | ROZPOCET | 0 | 0 | 0 | 0 | 0 | 1 | 0 | 4 | 413034913
18 | M | Pol10 | Dvoucestný regulační kulový kohout, DN50, kv 25 m3/h, PN16, servopohon 24VAC, 0-10V, dP=400 kPa | ks | 1 | [5 empty] | základní | 0 | 0 | 0 | 0 | 0 | 0 | 8 | M | 0 | ROZPOCET | 0 | 0 | 0 | 0 | 0 | 1 | 0 | 4 | -277943221
19 | M | Pol38 | Dvoucestný regulační kulový kohout, DN50, kv 25 m3/h, PN16, servopohon 24VAC, 0-10V, dP=400 kPa | ks | 0 | [5 empty] | základní | 0 | 0 | 0 | 0 | 0 | 0 | 8 | M | 0 | ROZPOCET | 0 | 0 | 0 | 0 | 0 | 1 | 0 | 4 | -26352207
20 | M | Pol11 | Kompaktní ultrazvukový měřič tepla M=10m3/h, krytí IP54, teplota média 2..160°C,příruba DN40, max.tlak PN16, teplotní čidla Pt500, externí napájení 230VAC, komunikačními modul M-Bus | ks | 3 | [5 empty] | základní | 0 | 0 | 0 | 0 | 0 | 0 | 8 | M | 0 | ROZPOCET | 0 | 0 | 0 | 0 | 0 | 1 | 0 | 4 | -361156966
21 | M | Pol39 | Kompaktní ultrazvukový měřič tepla M=10m3/h, krytí IP54, teplota média 2..160°C,příruba DN40, max.tlak PN16, teplotní čidla Pt500, externí napájení 230VAC, komunikačními modul M-Bus | ks | 0 | [5 empty] | základní | 0 | 0 | 0 | 0 | 0 | 0 | 8 | M | 0 | ROZPOCET | 0 | 0 | 0 | 0 | 0 | 1 | 0 | 4 | -2073082283
22 | M | Pol43 | Kompaktní ultrazvukový měřič tepla M=10m3/h, krytí IP54, teplota média 2..160°C,příruba DN40, max.tlak PN16, teplotní čidla Pt500, externí napájení 230VAC, komunikačními modul M-Bus | ks | 0 | [5 empty] | základní | 0 | 0 | 0 | 0 | 0 | 0 | 8 | M | 0 | ROZPOCET | 0 | 0 | 0 | 0 | 0 | 1 | 0 | 4 | 77176496
23 | M | Pol12 | Kompaktní ultrazvukový měřič tepla M=2,5m3/h, krytí IP54, teplota média 2..160°C,závitové spoje 1", max.tlak PN16, teplotní čidla Pt500, externí napájení 230VAC, komunikačními modul M-Bus | ks | 1 | [5 empty] | základní | 0 | 0 | 0 | 0 | 0 | 0 | 8 | M | 0 | ROZPOCET | 0 | 0 | 0 | 0 | 0 | 1 | 0 | 4 | -119878528
24 | M | Pol48 | Kompaktní ultrazvukový měřič tepla M=2,5m3/h, krytí IP54, teplota média 2..160°C,závitové spoje 1", max.tlak PN16, teplotní čidla Pt500, externí napájení 230VAC, komunikačními modul M-Bus | ks | 0 | [5 empty] | základní | 0 | 0 | 0 | 0 | 0 | 0 | 8 | M | 0 | ROZPOCET | 0 | 0 | 0 | 0 | 0 | 1 | 0 | 4 | 1652051464
25 | M | Pol47 | Kompaktní ultrazvukový měřič tepla M=2,5m3/h, krytí IP54, teplota média 2..160°C,závitové spoje 1", max.tlak PN16, teplotní čidla Pt500, externí napájení 230VAC, komunikačními modul M-Bus | ks | 0 | [5 empty] | základní | 0 | 0 | 0 | 0 | 0 | 0 | 8 | M | 0 | ROZPOCET | 0 | 0 | 0 | 0 | 0 | 1 | 0 | 4 | 1265970423
26 | M | Pol13 | STOP tlačítko s aretací v termoplastické skříni, montáž na povrch, spínací kontakt 230VAC/2A, IP44 | ks | 1 | [5 empty] | základní | 0 | 0 | 0 | 0 | 0 | 0 | 8 | M | 0 | ROZPOCET | 0 | 0 | 0 | 0 | 0 | 1 | 0 | 4 | -1780222727
27 | M | Pol14 | Programovatelný regulátor bez displeje, komunikační rozhraní: RS232, RS485, Ethernet , Min. Konfigurace: AI:12, AO:4, DI:12, DO:6, AI:Pt1000, Ni1000/6180 (5000ppm), NTC20 kOhm, 0-20mA, 0-10V, AO:0-10V, DI:24 VDC/AC, DO:RELÉ (230VAC), TRIAK (24VDC/VAC) | ks | 1 | [5 empty] | základní | 0 | 0 | 0 | 0 | 0 | 0 | 8 | M | 0 | ROZPOCET | 0 | 0 | 0 | 0 | 0 | 1 | 0 | 4 | -981360968
28 | M | Pol15 | Operátorský panel, 24VAC/AC, RS485, Ethernet | ks | 1 | [5 empty] | základní | 0 | 0 | 0 | 0 | 0 | 0 | 8 | M | 0 | ROZPOCET | 0 | 0 | 0 | 0 | 0 | 1 | 0 | 4 | 755038513
29 | M | Pol16 | SW vybavení regulátoru | db | 40 | [5 empty] | základní | 0 | 0 | 0 | 0 | 0 | 0 | 8 | M | 0 | ROZPOCET | 0 | 0 | 0 | 0 | 0 | 1 | 0 | 4 | -2099747804
30 | M | Pol17 | Skříňový rozvaděč 800x1600x400 mm (šxvxh), oceloplechový, IP44, montážní deska,, vč.náplně dle regulačního schéma, Bezpečnostní tabulky, kapsa na dokumentaci | ks | 1 | [5 empty] | základní | 0 | 0 | 0 | 0 | 0 | 0 | 8 | M | 0 | ROZPOCET | 0 | 0 | 0 | 0 | 0 | 1 | 0 | 4 | 207704370
31 | M | Pol18 | Montáž rozvaděče | ks | 1 | [5 empty] | základní | 0 | 0 | 0 | 0 | 0 | 0 | 8 | M | 0 | ROZPOCET | 0 | 0 | 0 | 0 | 0 | 1 | 0 | 4 | 58054350
32 | M | Pol19 | Úprava stávajícího rozvaděče elektro, jistič 32A | ks | 1 | [5 empty] | základní | 0 | 0 | 0 | 0 | 0 | 0 | 8 | M | 0 | ROZPOCET | 0 | 0 | 0 | 0 | 0 | 1 | 0 | 4 | 405623906
33 | M | Pol20 | Montáž | hod | 4 | [5 empty] | základní | 0 | 0 | 0 | 0 | 0 | 0 | 8 | M | 0 | ROZPOCET | 0 | 0 | 0 | 0 | 0 | 1 | 0 | 4 | -1567212040
34 | M | 341110300 | kabel silový s Cu jádrem CYKY 3x1,5 mm2 | m | 60 | [5 empty] | základní | 0 | 0 | 0.00012 | 0.0072 | 0 | 0 | 8 | M | 0 | ROZPOCET | 0 | 0 | 0 | 0 | 0 | 1 | 0 | 4 | -360632949
| P |  | Poznámka k položce: obsah kovu [kg/m], Cu =0,044, Al =0 | [15 empty] | P | 0
35 | K | 741122211 | Montáž kabelů měděných bez ukončení uložených volně nebo v liště plných kulatých (CYKY) počtu a průřezu žil 3x1,5 až 6 mm2 | m | 60 | [5 empty] | základní | 0.046 | 2.76 | 0 | 0 | 0 | 0 | 4 | K | 0 | ROZPOCET | 0 | 0 | 0 | 0 | 0 | 1 | 0 | 4 | -1028682183
36 | M | 341215500 | kabel sdělovací JYTY Al laminovanou fólií 2x1 mm | m | 30 | [5 empty] | základní | 0 | 0 | 5e-05 | 0.0015 | 0 | 0 | 8 | M | 0 | ROZPOCET | 0 | 0 | 0 | 0 | 0 | 1 | 0 | 4 | 884274687
37 | M | Pol23 | slaboproudý kabel s vnějším stíněním, izolace žil a pláště kabelu PVC, 4 žíly, provedení A, plný vodič, průřez 1.0 mm2, provozní napětí 250VAC, barevné značení dle ČSN 330165, provozní teplota -30 - +85°C, vč montáže | m | 330 | [5 empty] | základní | 0 | 0 | 0 | 0 | 0 | 0 | 8 | M | 0 | ROZPOCET | 0 | 0 | 0 | 0 | 0 | 1 | 0 | 4 | 1093197571
38 | M | 341210480 | kabel sdělovací s Cu jádrem SYKFY 4x2x0,5 mm | m | 30 | [5 empty] | základní | 0 | 0 | 4e-05 | 0.0012 | 0 | 0 | 8 | M | 0 | ROZPOCET | 0 | 0 | 0 | 0 | 0 | 1 | 0 | 4 | 1688241148
| P |  | Poznámka k položce: obsah kovu [kg/m], Cu =0,018, Al =0 | [15 empty] | P | 0
39 | K | 741124701 | Montáž kabelů měděných ovládacích bez ukončení uložených volně stíněných ovládacích s plným jádrem (JYTY) počtu a průměru žil 2 až 19x0,8 mm2 | m | 390 | [5 empty] | základní | 0.046 | 17.94 | 0 | 0 | 0 | 0 | 4 | K | 0 | ROZPOCET | 0 | 0 | 0 | 0 | 0 | 1 | 0 | 4 | -1396092818
40 | M | 341421570 | vodič silový s Cu jádrem CYA H07 V-K 6 mm2 | m | 15 | [5 empty] | základní | 0 | 0 | 6e-05 | 0.0009 | 0 | 0 | 8 | M | 0 | ROZPOCET | 0 | 0 | 0 | 0 | 0 | 1 | 0 | 4 | 1371853334
| P |  | Poznámka k položce: obsah kovu [kg/m], Cu =0,059, Al =0 | [15 empty] | P | 0
41 | M | Pol26 | Kovový kabelový žlab drátěnný min.150x50 mm, , vč.konstrukčních dílů na zeď a montáže | m | 5 | [5 empty] | základní | 0 | 0 | 0 | 0 | 0 | 0 | 8 | M | 0 | ROZPOCET | 0 | 0 | 0 | 0 | 0 | 1 | 0 | 4 | 1269718274
42 | M | Pol27 | Kovový kabelový žlab drátěnný min.50x50 mm, , vč.konstrukčních dílů na zeď a montáže | m | 18 | [5 empty] | základní | 0 | 0 | 0 | 0 | 0 | 0 | 8 | M | 0 | ROZPOCET | 0 | 0 | 0 | 0 | 0 | 1 | 0 | 4 | -1941865148
43 | M | 345718310 | lišta elektroinstalační hranatá bílá 40 x 40 | kus | 15 | [5 empty] | základní | 0 | 0 | 0.00039 | 0.00585 | 0 | 0 | 8 | M | 0 | ROZPOCET | 0 | 0 | 0 | 0 | 0 | 1 | 0 | 4 | -930175219
44 | K | 741110511 | Montáž lišt a kanálků elektroinstalačních se spojkami, ohyby a rohy a s nasunutím do krabic vkládacích s víčkem, šířky do 60 mm | m | 15 | [5 empty] | základní | 0.191 | 2.865 | 0 | 0 | 0 | 0 | 4 | K | 0 | ROZPOCET | 0 | 0 | 0 | 0 | 0 | 1 | 0 | 4 | -599974062
45 | M | 345711570 | trubka elektroinstalační ohebná z PH, D 35,9/42,2 mm | m | 56 | [5 empty] | základní | 0 | 0 | 0.00022 | 0.01232 | 0 | 0 | 8 | M | 0 | ROZPOCET | 0 | 0 | 0 | 0 | 0 | 1 | 0 | 4 | -268638803
| P |  | Poznámka k položce: EAN 8595057600454 | [15 empty] | P | 0
46 | K | 741110042 | Montáž trubek elektroinstalačních s nasunutím nebo našroubováním do krabic plastových ohebných, uložených pevně, vnější D přes 23 do 35 mm | m | 56 | [5 empty] | základní | 0.106 | 5.936 | 0 | 0 | 0 | 0 | 4 | K | 0 | ROZPOCET | 0 | 0 | 0 | 0 | 0 | 1 | 0 | 4 | 1478097288
47 | M | Pol30 | Dokumentace pro výrobu rozvaděč 3RD1 | hod | 12 | [5 empty] | základní | 0 | 0 | 0 | 0 | 0 | 0 | 8 | M | 0 | ROZPOCET | 0 | 0 | 0 | 0 | 0 | 1 | 0 | 4 | 443877381
48 | M | Pol31 | Dokumentace skutečného provedení stavby | hod | 8 | [5 empty] | základní | 0 | 0 | 0 | 0 | 0 | 0 | 8 | M | 0 | ROZPOCET | 0 | 0 | 0 | 0 | 0 | 1 | 0 | 4 | 1965921463
49 | M | Pol32 | Revize elektro vč revizní zprávy | hod | 3 | [5 empty] | základní | 0 | 0 | 0 | 0 | 0 | 0 | 8 | M | 0 | ROZPOCET | 0 | 0 | 0 | 0 | 0 | 1 | 0 | 4 | 2050346020
50 | M | Pol33 | Zprovoznění, oživení | hod | 12 | [5 empty] | základní | 0 | 0 | 0 | 0 | 0 | 0 | 8 | M | 0 | ROZPOCET | 0 | 0 | 0 | 0 | 0 | 1 | 0 | 4 | -1648094507
51 | M | Pol34 | Komplexní zkoušky | hod | 32 | [5 empty] | základní | 0 | 0 | 0 | 0 | 0 | 0 | 8 | M | 0 | ROZPOCET | 0 | 0 | 0 | 0 | 0 | 1 | 0 | 4 | -1498954917
52 | M | Pol35 | Doprava, přesun materiálu | km | 324 | [5 empty] | základní | 0 | 0 | 0 | 0 | 0 | 0 | 8 | M | 0 | ROZPOCET | 0 | 0 | 0 | 0 | 0 | 1 | 0 | 4 | 1904539783
53 | M | Pol36 | Ekologická likvidace obalových materiálů a odpadu | t | 0.3 | [5 empty] | základní | 0 | 0 | 0 | 0 | 0 | 0 | 8 | M | 0 | ROZPOCET | 0 | 0 | 0 | 0 | 0 | 1 | 0 | 4 | 580655814
54 | M | Pol37 | Demontáže | hod | 40 | [5 empty] | základní | 0 | 0 | 0 | 0 | 0 | 0 | 8 | M | 0 | ROZPOCET | 0 | 0 | 0 | 0 | 0 | 1 | 0 | 4 | -1712987702

## D.1.4.g - PS76
| List obsahuje: |  | 1) Krycí list soupisu | 2) Rekapitulace |  |  | 3) Soupis prací | Zpět na list: | Rekapitulace stavby
[9 empty] | >> skryté sloupce << | [9 empty] | {7c99fba1-9122-4574-87f5-44e11e7e860f}
2
| KRYCÍ LIST SOUPISU | [8 empty] | v --- níže se nacházejí doplnkové a pomocné údaje k sestavám --- v | [8 empty] | False
Stavba:
Modernizace tepelného hospodářství
Objekt:
SO01 - Kotelna teplovodní - MaR
Soupis:
D.1.4.g - PS76
| KSO: |  |  |  |  | CC-CZ:
| Místo: |  |  |  |  | Datum: | 10. 5. 2018
| Zadavatel: |  |  |  |  | IČ:
DIČ:
| Uchazeč: |  |  |  |  | IČ:
DIČ:
| Projektant: |  |  |  |  | IČ:
DIČ:
Poznámka:
| Cena bez DPH | [5 empty] | 0
|  |  | Základ daně |  |  | Sazba daně | Výše daně
| DPH | základní | 0 |  |  | 21% | 0
|  | snížená | 0 |  |  | 15% | 0
|  | zákl. přenesená | 0 |  |  | 21% | 0
|  | sníž. přenesená | 0 |  |  | 15% | 0
|  | nulová | 0 |  |  | 0% | 0
| Cena s DPH |  |  | v | CZK |  | 0
REKAPITULACE ČLENĚNÍ SOUPISU PRACÍ
Stavba:
Modernizace tepelného hospodářství
Objekt:
SO01 - Kotelna teplovodní - MaR
Soupis:
D.1.4.g - PS76
Místo: | [5 empty] | Datum: | 10. 5. 2018
Zadavatel: | [5 empty] | Projektant:
Uchazeč:
Kód dílu - Popis | [6 empty] | Cena celkem [CZK]
Náklady soupisu celkem | [6 empty] | 0 | [12 empty] | -1
SOUPIS PRACÍ
Stavba:
Modernizace tepelného hospodářství
Objekt:
SO01 - Kotelna teplovodní - MaR
Soupis:
D.1.4.g - PS76
Místo: | [5 empty] | Datum: | 10. 5. 2018
Zadavatel: | [5 empty] | Projektant:
Uchazeč:
PČ | Typ | Kód | Popis | MJ | Množství | J.cena [CZK] | Cena celkem [CZK] | Cenová soustava |  | Poznámka | DPH | J. Nh [h] | Nh celkem [h] | J. hmotnost [t] | Hmotnost celkem [t] | J. suť [t] | Suť Celkem [t]
Náklady soupisu celkem | [6 empty] | 0 | [5 empty] | 31.295 |  | 0.03007 |  | 0 |  | D | -1 | [7 empty] | 0
1 | M | Pol1 | Prostorové čidlo teploty, měřící článek Ni1000/5000 (6180) ppm, Pt1000, NTC 20kOhm, IP65, rozsah měření -30°C až +50°C, pouzdro - polykarbonát, provozní teplota okolí -30°C až +50°C, vlhkost 5 až 85% r.v., | ks | 1 | [5 empty] | základní | 0 | 0 | 0 | 0 | 0 | 0 | 8 | M | 0 | ROZPOCET | 0 | 0 | 0 | 0 | 0 | 1 | 0 | 4 | 997649187
2 | M | Pol2 | Stonkové čidlo teploty, měřící článek Ni1000/5000 (6180) ppm, Pt1000, NTC 20kOhm, IP65, rozsah měření 0°C až +100°C, pouzdro - polykarbonát, provozní teplota okolí 0°C až +50°C, vlhkost 5 až 85% r.v., délka stonku 120 mm, návarek G1/2"*50, jímka nerez délka 100 mm | ks | 5 | [5 empty] | základní | 0 | 0 | 0 | 0 | 0 | 0 | 8 | M | 0 | ROZPOCET | 0 | 0 | 0 | 0 | 0 | 1 | 0 | 4 | -555210510
3 | M | Pol3 | Snímač diferenčního tlaku,0-100 kPa/0-10V připojení M20x1.5 - vnější závit, 24VAC/DC, vč.kondenzační smyčky a manometrického kohoutu | ks | 1 | [5 empty] | základní | 0 | 0 | 0 | 0 | 0 | 0 | 8 | M | 0 | ROZPOCET | 0 | 0 | 0 | 0 | 0 | 1 | 0 | 4 | 1073741253
4 | M | Pol4 | Snímač tlaku,0-600 kPa/0-10V, připojení M20x1.5 - vnější závit, 24VAC/DC, vč.kondenzační smyčky a manometrického kohoutu | ks | 1 | [5 empty] | základní | 0 | 0 | 0 | 0 | 0 | 0 | 8 | M | 0 | ROZPOCET | 0 | 0 | 0 | 0 | 0 | 1 | 0 | 4 | -1522078792
5 | M | Pol5 | Sonda zaplavení vč regulátoru, napájení 24VAC, přepínací kontakt 230VAC/2A | ks | 1 | [5 empty] | základní | 0 | 0 | 0 | 0 | 0 | 0 | 8 | M | 0 | ROZPOCET | 0 | 0 | 0 | 0 | 0 | 1 | 0 | 4 | 1502333688
6 | M | Pol6 | Uzavírací klapka, příruba, DN65, prov.teplota -15 - +130°C, PN6, servopohon 24VAC, ON/OFF, dP max 200kPa | ks | 2 | [5 empty] | základní | 0 | 0 | 0 | 0 | 0 | 0 | 8 | M | 0 | ROZPOCET | 0 | 0 | 0 | 0 | 0 | 1 | 0 | 4 | 1096703204
7 | M | Pol41 | Uzavírací klapka, příruba, DN65, prov.teplota -15 - +130°C, PN6, servopohon 24VAC, ON/OFF, dP max 200kPa | ks | 0 | [5 empty] | základní | 0 | 0 | 0 | 0 | 0 | 0 | 8 | M | 0 | ROZPOCET | 0 | 0 | 0 | 0 | 0 | 1 | 0 | 4 | -1559401149
8 | M | Pol50 | Uzavírací klapka, příruba, DN65, prov.teplota -15 - +130°C, PN6, servopohon 24VAC, ON/OFF, dP max 200kPa | ks | 0 | [5 empty] | základní | 0 | 0 | 0 | 0 | 0 | 0 | 8 | M | 0 | ROZPOCET | 0 | 0 | 0 | 0 | 0 | 1 | 0 | 4 | 1163971802
9 | M | Pol40 | Uzavírací klapka, příruba, DN65, prov.teplota -15 - +130°C, PN6, servopohon 24VAC, ON/OFF, dP max 200kPa | ks | 0 | [5 empty] | základní | 0 | 0 | 0 | 0 | 0 | 0 | 8 | M | 0 | ROZPOCET | 0 | 0 | 0 | 0 | 0 | 1 | 0 | 4 | 1032447496
10 | M | Pol44 | Uzavírací klapka, příruba, DN65, prov.teplota -15 - +130°C, PN6, servopohon 24VAC, ON/OFF, dP max 200kPa | ks | 0 | [5 empty] | základní | 0 | 0 | 0 | 0 | 0 | 0 | 8 | M | 0 | ROZPOCET | 0 | 0 | 0 | 0 | 0 | 1 | 0 | 4 | 66701223
11 | M | Pol49 | Uzavírací klapka, příruba, DN65, prov.teplota -15 - +130°C, PN6, servopohon 24VAC, ON/OFF, dP max 200kPa | ks | 0 | [5 empty] | základní | 0 | 0 | 0 | 0 | 0 | 0 | 8 | M | 0 | ROZPOCET | 0 | 0 | 0 | 0 | 0 | 1 | 0 | 4 | 1565654036
12 | M | Pol7 | Dvoucestný automatický omezovač průtoku s integr.dP regulaci, 30-400 kPa, DN50, PN6, servopohon 24VAC, 0-0V | ks | 0 | [5 empty] | základní | 0 | 0 | 0 | 0 | 0 | 0 | 8 | M | 0 | ROZPOCET | 0 | 0 | 0 | 0 | 0 | 1 | 0 | 4 | 459974585
13 | M | Pol45 | Dvoucestný automatický omezovač průtoku s integr.dP regulaci, 30-400 kPa, DN50, PN6, servopohon 24VAC, 0-0V | ks | 0 | [5 empty] | základní | 0 | 0 | 0 | 0 | 0 | 0 | 8 | M | 0 | ROZPOCET | 0 | 0 | 0 | 0 | 0 | 1 | 0 | 4 | -390543895
14 | M | Pol8 | Dvoucestný automatický omezovač průtoku s integr.dP regulaci, 30-400 kPa, DN32, PN6, servopohon 24VAC, 0-0V | ks | 5 | [5 empty] | základní | 0 | 0 | 0 | 0 | 0 | 0 | 8 | M | 0 | ROZPOCET | 0 | 0 | 0 | 0 | 0 | 1 | 0 | 4 | -1137012429
15 | M | Pol46 | Dvoucestný automatický omezovač průtoku s integr.dP regulaci, 30-400 kPa, DN32, PN6, servopohon 24VAC, 0-0V | ks | 0 | [5 empty] | základní | 0 | 0 | 0 | 0 | 0 | 0 | 8 | M | 0 | ROZPOCET | 0 | 0 | 0 | 0 | 0 | 1 | 0 | 4 | -468653949
16 | M | Pol9 | Dvoucestný automatický omezovač průtoku s integr.dP regulaci, 30-400 kPa, DN40, PN6, servopohon 24VAC, 0-0V | ks | 0 | [5 empty] | základní | 0 | 0 | 0 | 0 | 0 | 0 | 8 | M | 0 | ROZPOCET | 0 | 0 | 0 | 0 | 0 | 1 | 0 | 4 | 1989497539
17 | M | Pol42 | Dvoucestný automatický omezovač průtoku s integr.dP regulaci, 30-400 kPa, DN40, PN6, servopohon 24VAC, 0-0V | ks | 0 | [5 empty] | základní | 0 | 0 | 0 | 0 | 0 | 0 | 8 | M | 0 | ROZPOCET | 0 | 0 | 0 | 0 | 0 | 1 | 0 | 4 | -1359255377
18 | M | Pol10 | Dvoucestný regulační kulový kohout, DN50, kv 25 m3/h, PN16, servopohon 24VAC, 0-10V, dP=400 kPa | ks | 0 | [5 empty] | základní | 0 | 0 | 0 | 0 | 0 | 0 | 8 | M | 0 | ROZPOCET | 0 | 0 | 0 | 0 | 0 | 1 | 0 | 4 | -166271713
19 | M | Pol38 | Dvoucestný regulační kulový kohout, DN50, kv 25 m3/h, PN16, servopohon 24VAC, 0-10V, dP=400 kPa | ks | 1 | [5 empty] | základní | 0 | 0 | 0 | 0 | 0 | 0 | 8 | M | 0 | ROZPOCET | 0 | 0 | 0 | 0 | 0 | 1 | 0 | 4 | -2081243086
20 | M | Pol11 | Kompaktní ultrazvukový měřič tepla M=10m3/h, krytí IP54, teplota média 2..160°C,příruba DN40, max.tlak PN16, teplotní čidla Pt500, externí napájení 230VAC, komunikačními modul M-Bus | ks | 0 | [5 empty] | základní | 0 | 0 | 0 | 0 | 0 | 0 | 8 | M | 0 | ROZPOCET | 0 | 0 | 0 | 0 | 0 | 1 | 0 | 4 | -782093089
21 | M | Pol39 | Kompaktní ultrazvukový měřič tepla M=10m3/h, krytí IP54, teplota média 2..160°C,příruba DN40, max.tlak PN16, teplotní čidla Pt500, externí napájení 230VAC, komunikačními modul M-Bus | ks | 0 | [5 empty] | základní | 0 | 0 | 0 | 0 | 0 | 0 | 8 | M | 0 | ROZPOCET | 0 | 0 | 0 | 0 | 0 | 1 | 0 | 4 | 533713994
22 | M | Pol43 | Kompaktní ultrazvukový měřič tepla M=10m3/h, krytí IP54, teplota média 2..160°C,příruba DN40, max.tlak PN16, teplotní čidla Pt500, externí napájení 230VAC, komunikačními modul M-Bus | ks | 0 | [5 empty] | základní | 0 | 0 | 0 | 0 | 0 | 0 | 8 | M | 0 | ROZPOCET | 0 | 0 | 0 | 0 | 0 | 1 | 0 | 4 | -1607830406
23 | M | Pol12 | Kompaktní ultrazvukový měřič tepla M=2,5m3/h, krytí IP54, teplota média 2..160°C,závitové spoje 1", max.tlak PN16, teplotní čidla Pt500, externí napájení 230VAC, komunikačními modul M-Bus | ks | 0 | [5 empty] | základní | 0 | 0 | 0 | 0 | 0 | 0 | 8 | M | 0 | ROZPOCET | 0 | 0 | 0 | 0 | 0 | 1 | 0 | 4 | -534548127
24 | M | Pol48 | Kompaktní ultrazvukový měřič tepla M=2,5m3/h, krytí IP54, teplota média 2..160°C,závitové spoje 1", max.tlak PN16, teplotní čidla Pt500, externí napájení 230VAC, komunikačními modul M-Bus | ks | 0 | [5 empty] | základní | 0 | 0 | 0 | 0 | 0 | 0 | 8 | M | 0 | ROZPOCET | 0 | 0 | 0 | 0 | 0 | 1 | 0 | 4 | -34654143
25 | M | Pol47 | Kompaktní ultrazvukový měřič tepla M=2,5m3/h, krytí IP54, teplota média 2..160°C,závitové spoje 1", max.tlak PN16, teplotní čidla Pt500, externí napájení 230VAC, komunikačními modul M-Bus | ks | 1 | [5 empty] | základní | 0 | 0 | 0 | 0 | 0 | 0 | 8 | M | 0 | ROZPOCET | 0 | 0 | 0 | 0 | 0 | 1 | 0 | 4 | 76301157
26 | M | Pol13 | STOP tlačítko s aretací v termoplastické skříni, montáž na povrch, spínací kontakt 230VAC/2A, IP44 | ks | 1 | [5 empty] | základní | 0 | 0 | 0 | 0 | 0 | 0 | 8 | M | 0 | ROZPOCET | 0 | 0 | 0 | 0 | 0 | 1 | 0 | 4 | -972799178
27 | M | Pol14 | Programovatelný regulátor bez displeje, komunikační rozhraní: RS232, RS485, Ethernet , Min. Konfigurace: AI:12, AO:4, DI:12, DO:6, AI:Pt1000, Ni1000/6180 (5000ppm), NTC20 kOhm, 0-20mA, 0-10V, AO:0-10V, DI:24 VDC/AC, DO:RELÉ (230VAC), TRIAK (24VDC/VAC) | ks | 1 | [5 empty] | základní | 0 | 0 | 0 | 0 | 0 | 0 | 8 | M | 0 | ROZPOCET | 0 | 0 | 0 | 0 | 0 | 1 | 0 | 4 | 832427575
28 | M | Pol15 | Operátorský panel, 24VAC/AC, RS485, Ethernet | ks | 1 | [5 empty] | základní | 0 | 0 | 0 | 0 | 0 | 0 | 8 | M | 0 | ROZPOCET | 0 | 0 | 0 | 0 | 0 | 1 | 0 | 4 | -187134270
29 | M | Pol16 | SW vybavení regulátoru | db | 46 | [5 empty] | základní | 0 | 0 | 0 | 0 | 0 | 0 | 8 | M | 0 | ROZPOCET | 0 | 0 | 0 | 0 | 0 | 1 | 0 | 4 | -254860701
30 | M | Pol17 | Skříňový rozvaděč 800x1600x400 mm (šxvxh), oceloplechový, IP44, montážní deska,, vč.náplně dle regulačního schéma, Bezpečnostní tabulky, kapsa na dokumentaci | ks | 1 | [5 empty] | základní | 0 | 0 | 0 | 0 | 0 | 0 | 8 | M | 0 | ROZPOCET | 0 | 0 | 0 | 0 | 0 | 1 | 0 | 4 | 1754279026
31 | M | Pol18 | Montáž rozvaděče | ks | 1 | [5 empty] | základní | 0 | 0 | 0 | 0 | 0 | 0 | 8 | M | 0 | ROZPOCET | 0 | 0 | 0 | 0 | 0 | 1 | 0 | 4 | -2000935480
32 | M | Pol19 | Úprava stávajícího rozvaděče elektro, jistič 32A | ks | 1 | [5 empty] | základní | 0 | 0 | 0 | 0 | 0 | 0 | 8 | M | 0 | ROZPOCET | 0 | 0 | 0 | 0 | 0 | 1 | 0 | 4 | -1427773733
33 | M | Pol20 | Montáž | hod | 4 | [5 empty] | základní | 0 | 0 | 0 | 0 | 0 | 0 | 8 | M | 0 | ROZPOCET | 0 | 0 | 0 | 0 | 0 | 1 | 0 | 4 | 155784487
34 | M | 341110300 | kabel silový s Cu jádrem CYKY 3x1,5 mm2 | m | 75 | [5 empty] | základní | 0 | 0 | 0.00012 | 0.009 | 0 | 0 | 8 | M | 0 | ROZPOCET | 0 | 0 | 0 | 0 | 0 | 1 | 0 | 4 | -873769393
| P |  | Poznámka k položce: obsah kovu [kg/m], Cu =0,044, Al =0 | [15 empty] | P | 0
35 | K | 741122211 | Montáž kabelů měděných bez ukončení uložených volně nebo v liště plných kulatých (CYKY) počtu a průřezu žil 3x1,5 až 6 mm2 | m | 75 | [5 empty] | základní | 0.046 | 3.45 | 0 | 0 | 0 | 0 | 4 | K | 0 | ROZPOCET | 0 | 0 | 0 | 0 | 0 | 1 | 0 | 4 | -381448478
36 | M | 341215500 | kabel sdělovací JYTY Al laminovanou fólií 2x1 mm | m | 16 | [5 empty] | základní | 0 | 0 | 5e-05 | 0.0008 | 0 | 0 | 8 | M | 0 | ROZPOCET | 0 | 0 | 0 | 0 | 0 | 1 | 0 | 4 | 634645401
37 | M | Pol23 | slaboproudý kabel s vnějším stíněním, izolace žil a pláště kabelu PVC, 4 žíly, provedení A, plný vodič, průřez 1.0 mm2, provozní napětí 250VAC, barevné značení dle ČSN 330165, provozní teplota -30 - +85°C, vč montáže | m | 368 | [5 empty] | základní | 0 | 0 | 0 | 0 | 0 | 0 | 8 | M | 0 | ROZPOCET | 0 | 0 | 0 | 0 | 0 | 1 | 0 | 4 | -1007908385
38 | M | 341210480 | kabel sdělovací s Cu jádrem SYKFY 4x2x0,5 mm | m | 30 | [5 empty] | základní | 0 | 0 | 4e-05 | 0.0012 | 0 | 0 | 8 | M | 0 | ROZPOCET | 0 | 0 | 0 | 0 | 0 | 1 | 0 | 4 | 961794420
| P |  | Poznámka k položce: obsah kovu [kg/m], Cu =0,018, Al =0 | [15 empty] | P | 0
39 | K | 741124701 | Montáž kabelů měděných ovládacích bez ukončení uložených volně stíněných ovládacích s plným jádrem (JYTY) počtu a průměru žil 2 až 19x0,8 mm2 | m | 414 | [5 empty] | základní | 0.046 | 19.044 | 0 | 0 | 0 | 0 | 4 | K | 0 | ROZPOCET | 0 | 0 | 0 | 0 | 0 | 1 | 0 | 4 | -1993330382
40 | M | 341421570 | vodič silový s Cu jádrem CYA H07 V-K 6 mm2 | m | 15 | [5 empty] | základní | 0 | 0 | 6e-05 | 0.0009 | 0 | 0 | 8 | M | 0 | ROZPOCET | 0 | 0 | 0 | 0 | 0 | 1 | 0 | 4 | 331904868
| P |  | Poznámka k položce: obsah kovu [kg/m], Cu =0,059, Al =0 | [15 empty] | P | 0
41 | M | Pol26 | Kovový kabelový žlab drátěnný min.150x50 mm, , vč.konstrukčních dílů na zeď a montáže | m | 5 | [5 empty] | základní | 0 | 0 | 0 | 0 | 0 | 0 | 8 | M | 0 | ROZPOCET | 0 | 0 | 0 | 0 | 0 | 1 | 0 | 4 | -80663744
42 | M | Pol27 | Kovový kabelový žlab drátěnný min.50x50 mm, , vč.konstrukčních dílů na zeď a montáže | m | 18 | [5 empty] | základní | 0 | 0 | 0 | 0 | 0 | 0 | 8 | M | 0 | ROZPOCET | 0 | 0 | 0 | 0 | 0 | 1 | 0 | 4 | 355859628
43 | M | 345718310 | lišta elektroinstalační hranatá bílá 40 x 40 | kus | 15 | [5 empty] | základní | 0 | 0 | 0.00039 | 0.00585 | 0 | 0 | 8 | M | 0 | ROZPOCET | 0 | 0 | 0 | 0 | 0 | 1 | 0 | 4 | 177689233
44 | K | 741110511 | Montáž lišt a kanálků elektroinstalačních se spojkami, ohyby a rohy a s nasunutím do krabic vkládacích s víčkem, šířky do 60 mm | m | 15 | [5 empty] | základní | 0.191 | 2.865 | 0 | 0 | 0 | 0 | 4 | K | 0 | ROZPOCET | 0 | 0 | 0 | 0 | 0 | 1 | 0 | 4 | 143046607
45 | M | 345711570 | trubka elektroinstalační ohebná z PH, D 35,9/42,2 mm | m | 56 | [5 empty] | základní | 0 | 0 | 0.00022 | 0.01232 | 0 | 0 | 8 | M | 0 | ROZPOCET | 0 | 0 | 0 | 0 | 0 | 1 | 0 | 4 | -729274355
| P |  | Poznámka k položce: EAN 8595057600454 | [15 empty] | P | 0
46 | K | 741110042 | Montáž trubek elektroinstalačních s nasunutím nebo našroubováním do krabic plastových ohebných, uložených pevně, vnější D přes 23 do 35 mm | m | 56 | [5 empty] | základní | 0.106 | 5.936 | 0 | 0 | 0 | 0 | 4 | K | 0 | ROZPOCET | 0 | 0 | 0 | 0 | 0 | 1 | 0 | 4 | 2112189867
47 | M | Pol30 | Dokumentace pro výrobu rozvaděč 3RD1 | hod | 12 | [5 empty] | základní | 0 | 0 | 0 | 0 | 0 | 0 | 8 | M | 0 | ROZPOCET | 0 | 0 | 0 | 0 | 0 | 1 | 0 | 4 | 1288910050
48 | M | Pol31 | Dokumentace skutečného provedení stavby | hod | 8 | [5 empty] | základní | 0 | 0 | 0 | 0 | 0 | 0 | 8 | M | 0 | ROZPOCET | 0 | 0 | 0 | 0 | 0 | 1 | 0 | 4 | 2020187266
49 | M | Pol32 | Revize elektro vč revizní zprávy | hod | 3 | [5 empty] | základní | 0 | 0 | 0 | 0 | 0 | 0 | 8 | M | 0 | ROZPOCET | 0 | 0 | 0 | 0 | 0 | 1 | 0 | 4 | 414018221
50 | M | Pol33 | Zprovoznění, oživení | hod | 12 | [5 empty] | základní | 0 | 0 | 0 | 0 | 0 | 0 | 8 | M | 0 | ROZPOCET | 0 | 0 | 0 | 0 | 0 | 1 | 0 | 4 | -810845303
51 | M | Pol34 | Komplexní zkoušky | hod | 32 | [5 empty] | základní | 0 | 0 | 0 | 0 | 0 | 0 | 8 | M | 0 | ROZPOCET | 0 | 0 | 0 | 0 | 0 | 1 | 0 | 4 | 240011079
52 | M | Pol35 | Doprava, přesun materiálu | km | 324 | [5 empty] | základní | 0 | 0 | 0 | 0 | 0 | 0 | 8 | M | 0 | ROZPOCET | 0 | 0 | 0 | 0 | 0 | 1 | 0 | 4 | -670840357
53 | M | Pol36 | Ekologická likvidace obalových materiálů a odpadu | t | 0.3 | [5 empty] | základní | 0 | 0 | 0 | 0 | 0 | 0 | 8 | M | 0 | ROZPOCET | 0 | 0 | 0 | 0 | 0 | 1 | 0 | 4 | 293414512
54 | M | Pol37 | Demontáže | hod | 40 | [5 empty] | základní | 0 | 0 | 0 | 0 | 0 | 0 | 8 | M | 0 | ROZPOCET | 0 | 0 | 0 | 0 | 0 | 1 | 0 | 4 | 1434621847

## D.1.4.g - PS82
| List obsahuje: |  | 1) Krycí list soupisu | 2) Rekapitulace |  |  | 3) Soupis prací | Zpět na list: | Rekapitulace stavby
[9 empty] | >> skryté sloupce << | [9 empty] | {de4edac1-813c-4bee-aac8-526c81581fe8}
2
| KRYCÍ LIST SOUPISU | [8 empty] | v --- níže se nacházejí doplnkové a pomocné údaje k sestavám --- v | [8 empty] | False
Stavba:
Modernizace tepelného hospodářství
Objekt:
SO01 - Kotelna teplovodní - MaR
Soupis:
D.1.4.g - PS82
| KSO: |  |  |  |  | CC-CZ:
| Místo: |  |  |  |  | Datum: | 10. 5. 2018
| Zadavatel: |  |  |  |  | IČ:
DIČ:
| Uchazeč: |  |  |  |  | IČ:
DIČ:
| Projektant: |  |  |  |  | IČ:
DIČ:
Poznámka:
| Cena bez DPH | [5 empty] | 0
|  |  | Základ daně |  |  | Sazba daně | Výše daně
| DPH | základní | 0 |  |  | 21% | 0
|  | snížená | 0 |  |  | 15% | 0
|  | zákl. přenesená | 0 |  |  | 21% | 0
|  | sníž. přenesená | 0 |  |  | 15% | 0
|  | nulová | 0 |  |  | 0% | 0
| Cena s DPH |  |  | v | CZK |  | 0
REKAPITULACE ČLENĚNÍ SOUPISU PRACÍ
Stavba:
Modernizace tepelného hospodářství
Objekt:
SO01 - Kotelna teplovodní - MaR
Soupis:
D.1.4.g - PS82
Místo: | [5 empty] | Datum: | 10. 5. 2018
Zadavatel: | [5 empty] | Projektant:
Uchazeč:
Kód dílu - Popis | [6 empty] | Cena celkem [CZK]
Náklady soupisu celkem | [6 empty] | 0 | [12 empty] | -1
SOUPIS PRACÍ
Stavba:
Modernizace tepelného hospodářství
Objekt:
SO01 - Kotelna teplovodní - MaR
Soupis:
D.1.4.g - PS82
Místo: | [5 empty] | Datum: | 10. 5. 2018
Zadavatel: | [5 empty] | Projektant:
Uchazeč:
PČ | Typ | Kód | Popis | MJ | Množství | J.cena [CZK] | Cena celkem [CZK] | Cenová soustava |  | Poznámka | DPH | J. Nh [h] | Nh celkem [h] | J. hmotnost [t] | Hmotnost celkem [t] | J. suť [t] | Suť Celkem [t]
Náklady soupisu celkem | [6 empty] | 0 | [5 empty] | 25.775 |  | 0.02611 |  | 0 |  | D | -1 | [7 empty] | 0
1 | M | Pol1 | Prostorové čidlo teploty, měřící článek Ni1000/5000 (6180) ppm, Pt1000, NTC 20kOhm, IP65, rozsah měření -30°C až +50°C, pouzdro - polykarbonát, provozní teplota okolí -30°C až +50°C, vlhkost 5 až 85% r.v., | ks | 1 | [5 empty] | základní | 0 | 0 | 0 | 0 | 0 | 0 | 8 | M | 0 | ROZPOCET | 0 | 0 | 0 | 0 | 0 | 1 | 0 | 4 | 1800523786
2 | M | Pol2 | Stonkové čidlo teploty, měřící článek Ni1000/5000 (6180) ppm, Pt1000, NTC 20kOhm, IP65, rozsah měření 0°C až +100°C, pouzdro - polykarbonát, provozní teplota okolí 0°C až +50°C, vlhkost 5 až 85% r.v., délka stonku 120 mm, návarek G1/2"*50, jímka nerez délka 100 mm | ks | 4 | [5 empty] | základní | 0 | 0 | 0 | 0 | 0 | 0 | 8 | M | 0 | ROZPOCET | 0 | 0 | 0 | 0 | 0 | 1 | 0 | 4 | 1892227574
3 | M | Pol3 | Snímač diferenčního tlaku,0-100 kPa/0-10V připojení M20x1.5 - vnější závit, 24VAC/DC, vč.kondenzační smyčky a manometrického kohoutu | ks | 1 | [5 empty] | základní | 0 | 0 | 0 | 0 | 0 | 0 | 8 | M | 0 | ROZPOCET | 0 | 0 | 0 | 0 | 0 | 1 | 0 | 4 | -965090985
4 | M | Pol4 | Snímač tlaku,0-600 kPa/0-10V, připojení M20x1.5 - vnější závit, 24VAC/DC, vč.kondenzační smyčky a manometrického kohoutu | ks | 1 | [5 empty] | základní | 0 | 0 | 0 | 0 | 0 | 0 | 8 | M | 0 | ROZPOCET | 0 | 0 | 0 | 0 | 0 | 1 | 0 | 4 | 1874805136
5 | M | Pol5 | Sonda zaplavení vč regulátoru, napájení 24VAC, přepínací kontakt 230VAC/2A | ks | 1 | [5 empty] | základní | 0 | 0 | 0 | 0 | 0 | 0 | 8 | M | 0 | ROZPOCET | 0 | 0 | 0 | 0 | 0 | 1 | 0 | 4 | -815603728
6 | M | Pol6 | Uzavírací klapka, příruba, DN65, prov.teplota -15 - +130°C, PN6, servopohon 24VAC, ON/OFF, dP max 200kPa | ks | 2 | [5 empty] | základní | 0 | 0 | 0 | 0 | 0 | 0 | 8 | M | 0 | ROZPOCET | 0 | 0 | 0 | 0 | 0 | 1 | 0 | 4 | 1249808252
7 | M | Pol41 | Uzavírací klapka, příruba, DN65, prov.teplota -15 - +130°C, PN6, servopohon 24VAC, ON/OFF, dP max 200kPa | ks | 0 | [5 empty] | základní | 0 | 0 | 0 | 0 | 0 | 0 | 8 | M | 0 | ROZPOCET | 0 | 0 | 0 | 0 | 0 | 1 | 0 | 4 | -1529715493
8 | M | Pol50 | Uzavírací klapka, příruba, DN65, prov.teplota -15 - +130°C, PN6, servopohon 24VAC, ON/OFF, dP max 200kPa | ks | 0 | [5 empty] | základní | 0 | 0 | 0 | 0 | 0 | 0 | 8 | M | 0 | ROZPOCET | 0 | 0 | 0 | 0 | 0 | 1 | 0 | 4 | 1489940730
9 | M | Pol40 | Uzavírací klapka, příruba, DN65, prov.teplota -15 - +130°C, PN6, servopohon 24VAC, ON/OFF, dP max 200kPa | ks | 0 | [5 empty] | základní | 0 | 0 | 0 | 0 | 0 | 0 | 8 | M | 0 | ROZPOCET | 0 | 0 | 0 | 0 | 0 | 1 | 0 | 4 | -953586950
10 | M | Pol44 | Uzavírací klapka, příruba, DN65, prov.teplota -15 - +130°C, PN6, servopohon 24VAC, ON/OFF, dP max 200kPa | ks | 0 | [5 empty] | základní | 0 | 0 | 0 | 0 | 0 | 0 | 8 | M | 0 | ROZPOCET | 0 | 0 | 0 | 0 | 0 | 1 | 0 | 4 | -1112190679
11 | M | Pol49 | Uzavírací klapka, příruba, DN65, prov.teplota -15 - +130°C, PN6, servopohon 24VAC, ON/OFF, dP max 200kPa | ks | 0 | [5 empty] | základní | 0 | 0 | 0 | 0 | 0 | 0 | 8 | M | 0 | ROZPOCET | 0 | 0 | 0 | 0 | 0 | 1 | 0 | 4 | 2068767877
12 | M | Pol7 | Dvoucestný automatický omezovač průtoku s integr.dP regulaci, 30-400 kPa, DN50, PN6, servopohon 24VAC, 0-0V | ks | 0 | [5 empty] | základní | 0 | 0 | 0 | 0 | 0 | 0 | 8 | M | 0 | ROZPOCET | 0 | 0 | 0 | 0 | 0 | 1 | 0 | 4 | -528873231
13 | M | Pol45 | Dvoucestný automatický omezovač průtoku s integr.dP regulaci, 30-400 kPa, DN50, PN6, servopohon 24VAC, 0-0V | ks | 0 | [5 empty] | základní | 0 | 0 | 0 | 0 | 0 | 0 | 8 | M | 0 | ROZPOCET | 0 | 0 | 0 | 0 | 0 | 1 | 0 | 4 | 1191774265
14 | M | Pol8 | Dvoucestný automatický omezovač průtoku s integr.dP regulaci, 30-400 kPa, DN32, PN6, servopohon 24VAC, 0-0V | ks | 4 | [5 empty] | základní | 0 | 0 | 0 | 0 | 0 | 0 | 8 | M | 0 | ROZPOCET | 0 | 0 | 0 | 0 | 0 | 1 | 0 | 4 | -327851492
15 | M | Pol46 | Dvoucestný automatický omezovač průtoku s integr.dP regulaci, 30-400 kPa, DN32, PN6, servopohon 24VAC, 0-0V | ks | 0 | [5 empty] | základní | 0 | 0 | 0 | 0 | 0 | 0 | 8 | M | 0 | ROZPOCET | 0 | 0 | 0 | 0 | 0 | 1 | 0 | 4 | -1995557827
16 | M | Pol9 | Dvoucestný automatický omezovač průtoku s integr.dP regulaci, 30-400 kPa, DN40, PN6, servopohon 24VAC, 0-0V | ks | 0 | [5 empty] | základní | 0 | 0 | 0 | 0 | 0 | 0 | 8 | M | 0 | ROZPOCET | 0 | 0 | 0 | 0 | 0 | 1 | 0 | 4 | -1524693028
17 | M | Pol42 | Dvoucestný automatický omezovač průtoku s integr.dP regulaci, 30-400 kPa, DN40, PN6, servopohon 24VAC, 0-0V | ks | 0 | [5 empty] | základní | 0 | 0 | 0 | 0 | 0 | 0 | 8 | M | 0 | ROZPOCET | 0 | 0 | 0 | 0 | 0 | 1 | 0 | 4 | 460887727
18 | M | Pol10 | Dvoucestný regulační kulový kohout, DN50, kv 25 m3/h, PN16, servopohon 24VAC, 0-10V, dP=400 kPa | ks | 0 | [5 empty] | základní | 0 | 0 | 0 | 0 | 0 | 0 | 8 | M | 0 | ROZPOCET | 0 | 0 | 0 | 0 | 0 | 1 | 0 | 4 | -1301918827
19 | M | Pol38 | Dvoucestný regulační kulový kohout, DN50, kv 25 m3/h, PN16, servopohon 24VAC, 0-10V, dP=400 kPa | ks | 0 | [5 empty] | základní | 0 | 0 | 0 | 0 | 0 | 0 | 8 | M | 0 | ROZPOCET | 0 | 0 | 0 | 0 | 0 | 1 | 0 | 4 | -472525804
20 | M | Pol51 | Dvoucestný regulační kulový kohout, DN50, kv 25 m3/h, PN16, servopohon 24VAC, 0-10V, dP=400 kPa | ks | 1 | [5 empty] | základní | 0 | 0 | 0 | 0 | 0 | 0 | 8 | M | 0 | ROZPOCET | 0 | 0 | 0 | 0 | 0 | 1 | 0 | 4 | -2140789951
21 | M | Pol11 | Kompaktní ultrazvukový měřič tepla M=10m3/h, krytí IP54, teplota média 2..160°C,příruba DN40, max.tlak PN16, teplotní čidla Pt500, externí napájení 230VAC, komunikačními modul M-Bus | ks | 0 | [5 empty] | základní | 0 | 0 | 0 | 0 | 0 | 0 | 8 | M | 0 | ROZPOCET | 0 | 0 | 0 | 0 | 0 | 1 | 0 | 4 | 1632234956
22 | M | Pol39 | Kompaktní ultrazvukový měřič tepla M=10m3/h, krytí IP54, teplota média 2..160°C,příruba DN40, max.tlak PN16, teplotní čidla Pt500, externí napájení 230VAC, komunikačními modul M-Bus | ks | 0 | [5 empty] | základní | 0 | 0 | 0 | 0 | 0 | 0 | 8 | M | 0 | ROZPOCET | 0 | 0 | 0 | 0 | 0 | 1 | 0 | 4 | 2002342211
23 | M | Pol43 | Kompaktní ultrazvukový měřič tepla M=10m3/h, krytí IP54, teplota média 2..160°C,příruba DN40, max.tlak PN16, teplotní čidla Pt500, externí napájení 230VAC, komunikačními modul M-Bus | ks | 0 | [5 empty] | základní | 0 | 0 | 0 | 0 | 0 | 0 | 8 | M | 0 | ROZPOCET | 0 | 0 | 0 | 0 | 0 | 1 | 0 | 4 | 1062860683
24 | M | Pol12 | Kompaktní ultrazvukový měřič tepla M=2,5m3/h, krytí IP54, teplota média 2..160°C,závitové spoje 1", max.tlak PN16, teplotní čidla Pt500, externí napájení 230VAC, komunikačními modul M-Bus | ks | 0 | [5 empty] | základní | 0 | 0 | 0 | 0 | 0 | 0 | 8 | M | 0 | ROZPOCET | 0 | 0 | 0 | 0 | 0 | 1 | 0 | 4 | 842306591
25 | M | Pol48 | Kompaktní ultrazvukový měřič tepla M=2,5m3/h, krytí IP54, teplota média 2..160°C,závitové spoje 1", max.tlak PN16, teplotní čidla Pt500, externí napájení 230VAC, komunikačními modul M-Bus | ks | 4 | [5 empty] | základní | 0 | 0 | 0 | 0 | 0 | 0 | 8 | M | 0 | ROZPOCET | 0 | 0 | 0 | 0 | 0 | 1 | 0 | 4 | 604319907
26 | M | Pol47 | Kompaktní ultrazvukový měřič tepla M=2,5m3/h, krytí IP54, teplota média 2..160°C,závitové spoje 1", max.tlak PN16, teplotní čidla Pt500, externí napájení 230VAC, komunikačními modul M-Bus | ks | 0 | [5 empty] | základní | 0 | 0 | 0 | 0 | 0 | 0 | 8 | M | 0 | ROZPOCET | 0 | 0 | 0 | 0 | 0 | 1 | 0 | 4 | 764319976
27 | M | Pol13 | STOP tlačítko s aretací v termoplastické skříni, montáž na povrch, spínací kontakt 230VAC/2A, IP44 | ks | 1 | [5 empty] | základní | 0 | 0 | 0 | 0 | 0 | 0 | 8 | M | 0 | ROZPOCET | 0 | 0 | 0 | 0 | 0 | 1 | 0 | 4 | 113189007
28 | M | Pol14 | Programovatelný regulátor bez displeje, komunikační rozhraní: RS232, RS485, Ethernet , Min. Konfigurace: AI:12, AO:4, DI:12, DO:6, AI:Pt1000, Ni1000/6180 (5000ppm), NTC20 kOhm, 0-20mA, 0-10V, AO:0-10V, DI:24 VDC/AC, DO:RELÉ (230VAC), TRIAK (24VDC/VAC) | ks | 1 | [5 empty] | základní | 0 | 0 | 0 | 0 | 0 | 0 | 8 | M | 0 | ROZPOCET | 0 | 0 | 0 | 0 | 0 | 1 | 0 | 4 | 1266070907
29 | M | Pol15 | Operátorský panel, 24VAC/AC, RS485, Ethernet | ks | 1 | [5 empty] | základní | 0 | 0 | 0 | 0 | 0 | 0 | 8 | M | 0 | ROZPOCET | 0 | 0 | 0 | 0 | 0 | 1 | 0 | 4 | 1563955454
30 | M | Pol16 | SW vybavení regulátoru | db | 46 | [5 empty] | základní | 0 | 0 | 0 | 0 | 0 | 0 | 8 | M | 0 | ROZPOCET | 0 | 0 | 0 | 0 | 0 | 1 | 0 | 4 | 870644992
31 | M | Pol17 | Skříňový rozvaděč 800x1600x400 mm (šxvxh), oceloplechový, IP44, montážní deska,, vč.náplně dle regulačního schéma, Bezpečnostní tabulky, kapsa na dokumentaci | ks | 1 | [5 empty] | základní | 0 | 0 | 0 | 0 | 0 | 0 | 8 | M | 0 | ROZPOCET | 0 | 0 | 0 | 0 | 0 | 1 | 0 | 4 | -727417669
32 | M | Pol18 | Montáž rozvaděče | ks | 1 | [5 empty] | základní | 0 | 0 | 0 | 0 | 0 | 0 | 8 | M | 0 | ROZPOCET | 0 | 0 | 0 | 0 | 0 | 1 | 0 | 4 | 1688847921
33 | M | Pol19 | Úprava stávajícího rozvaděče elektro, jistič 32A | ks | 1 | [5 empty] | základní | 0 | 0 | 0 | 0 | 0 | 0 | 8 | M | 0 | ROZPOCET | 0 | 0 | 0 | 0 | 0 | 1 | 0 | 4 | -1510393094
34 | M | Pol20 | Montáž | hod | 4 | [5 empty] | základní | 0 | 0 | 0 | 0 | 0 | 0 | 8 | M | 0 | ROZPOCET | 0 | 0 | 0 | 0 | 0 | 1 | 0 | 4 | -102395832
35 | M | 341110300 | kabel silový s Cu jádrem CYKY 3x1,5 mm2 | m | 42 | [5 empty] | základní | 0 | 0 | 0.00012 | 0.00504 | 0 | 0 | 8 | M | 0 | ROZPOCET | 0 | 0 | 0 | 0 | 0 | 1 | 0 | 4 | 1181294112
| P |  | Poznámka k položce: obsah kovu [kg/m], Cu =0,044, Al =0 | [15 empty] | P | 0
36 | K | 741122211 | Montáž kabelů měděných bez ukončení uložených volně nebo v liště plných kulatých (CYKY) počtu a průřezu žil 3x1,5 až 6 mm2 | m | 42 | [5 empty] | základní | 0.046 | 1.932 | 0 | 0 | 0 | 0 | 4 | K | 0 | ROZPOCET | 0 | 0 | 0 | 0 | 0 | 1 | 0 | 4 | -1296243557
37 | M | 341215500 | kabel sdělovací JYTY Al laminovanou fólií 2x1 mm | m | 16 | [5 empty] | základní | 0 | 0 | 5e-05 | 0.0008 | 0 | 0 | 8 | M | 0 | ROZPOCET | 0 | 0 | 0 | 0 | 0 | 1 | 0 | 4 | 1654111101
38 | M | Pol23 | slaboproudý kabel s vnějším stíněním, izolace žil a pláště kabelu PVC, 4 žíly, provedení A, plný vodič, průřez 1.0 mm2, provozní napětí 250VAC, barevné značení dle ČSN 330165, provozní teplota -30 - +85°C, vč montáže | m | 281 | [5 empty] | základní | 0 | 0 | 0 | 0 | 0 | 0 | 8 | M | 0 | ROZPOCET | 0 | 0 | 0 | 0 | 0 | 1 | 0 | 4 | 247338882
39 | M | 341210480 | kabel sdělovací s Cu jádrem SYKFY 4x2x0,5 mm | m | 30 | [5 empty] | základní | 0 | 0 | 4e-05 | 0.0012 | 0 | 0 | 8 | M | 0 | ROZPOCET | 0 | 0 | 0 | 0 | 0 | 1 | 0 | 4 | 910894583
| P |  | Poznámka k položce: obsah kovu [kg/m], Cu =0,018, Al =0 | [15 empty] | P | 0
40 | K | 741124701 | Montáž kabelů měděných ovládacích bez ukončení uložených volně stíněných ovládacích s plným jádrem (JYTY) počtu a průměru žil 2 až 19x0,8 mm2 | m | 327 | [5 empty] | základní | 0.046 | 15.042 | 0 | 0 | 0 | 0 | 4 | K | 0 | ROZPOCET | 0 | 0 | 0 | 0 | 0 | 1 | 0 | 4 | 723389024
41 | M | 341421570 | vodič silový s Cu jádrem CYA H07 V-K 6 mm2 | m | 15 | [5 empty] | základní | 0 | 0 | 6e-05 | 0.0009 | 0 | 0 | 8 | M | 0 | ROZPOCET | 0 | 0 | 0 | 0 | 0 | 1 | 0 | 4 | 2097762144
| P |  | Poznámka k položce: obsah kovu [kg/m], Cu =0,059, Al =0 | [15 empty] | P | 0
42 | M | Pol26 | Kovový kabelový žlab drátěnný min.150x50 mm, , vč.konstrukčních dílů na zeď a montáže | m | 5 | [5 empty] | základní | 0 | 0 | 0 | 0 | 0 | 0 | 8 | M | 0 | ROZPOCET | 0 | 0 | 0 | 0 | 0 | 1 | 0 | 4 | 2021158435
43 | M | Pol27 | Kovový kabelový žlab drátěnný min.50x50 mm, , vč.konstrukčních dílů na zeď a montáže | m | 18 | [5 empty] | základní | 0 | 0 | 0 | 0 | 0 | 0 | 8 | M | 0 | ROZPOCET | 0 | 0 | 0 | 0 | 0 | 1 | 0 | 4 | 741202114
44 | M | 345718310 | lišta elektroinstalační hranatá bílá 40 x 40 | kus | 15 | [5 empty] | základní | 0 | 0 | 0.00039 | 0.00585 | 0 | 0 | 8 | M | 0 | ROZPOCET | 0 | 0 | 0 | 0 | 0 | 1 | 0 | 4 | 1151214950
45 | K | 741110511 | Montáž lišt a kanálků elektroinstalačních se spojkami, ohyby a rohy a s nasunutím do krabic vkládacích s víčkem, šířky do 60 mm | m | 15 | [5 empty] | základní | 0.191 | 2.865 | 0 | 0 | 0 | 0 | 4 | K | 0 | ROZPOCET | 0 | 0 | 0 | 0 | 0 | 1 | 0 | 4 | 1530886680
46 | M | 345711570 | trubka elektroinstalační ohebná z PH, D 35,9/42,2 mm | m | 56 | [5 empty] | základní | 0 | 0 | 0.00022 | 0.01232 | 0 | 0 | 8 | M | 0 | ROZPOCET | 0 | 0 | 0 | 0 | 0 | 1 | 0 | 4 | 1275227954
| P |  | Poznámka k položce: EAN 8595057600454 | [15 empty] | P | 0
47 | K | 741110042 | Montáž trubek elektroinstalačních s nasunutím nebo našroubováním do krabic plastových ohebných, uložených pevně, vnější D přes 23 do 35 mm | m | 56 | [5 empty] | základní | 0.106 | 5.936 | 0 | 0 | 0 | 0 | 4 | K | 0 | ROZPOCET | 0 | 0 | 0 | 0 | 0 | 1 | 0 | 4 | -792790643
48 | M | Pol30 | Dokumentace pro výrobu rozvaděč 3RD1 | hod | 12 | [5 empty] | základní | 0 | 0 | 0 | 0 | 0 | 0 | 8 | M | 0 | ROZPOCET | 0 | 0 | 0 | 0 | 0 | 1 | 0 | 4 | 1493481036
49 | M | Pol31 | Dokumentace skutečného provedení stavby | hod | 8 | [5 empty] | základní | 0 | 0 | 0 | 0 | 0 | 0 | 8 | M | 0 | ROZPOCET | 0 | 0 | 0 | 0 | 0 | 1 | 0 | 4 | 1996801506
50 | M | Pol32 | Revize elektro vč revizní zprávy | hod | 3 | [5 empty] | základní | 0 | 0 | 0 | 0 | 0 | 0 | 8 | M | 0 | ROZPOCET | 0 | 0 | 0 | 0 | 0 | 1 | 0 | 4 | 2096335531
51 | M | Pol33 | Zprovoznění, oživení | hod | 12 | [5 empty] | základní | 0 | 0 | 0 | 0 | 0 | 0 | 8 | M | 0 | ROZPOCET | 0 | 0 | 0 | 0 | 0 | 1 | 0 | 4 | 404735279
52 | M | Pol34 | Komplexní zkoušky | hod | 32 | [5 empty] | základní | 0 | 0 | 0 | 0 | 0 | 0 | 8 | M | 0 | ROZPOCET | 0 | 0 | 0 | 0 | 0 | 1 | 0 | 4 | 1652157842
53 | M | Pol35 | Doprava, přesun materiálu | km | 324 | [5 empty] | základní | 0 | 0 | 0 | 0 | 0 | 0 | 8 | M | 0 | ROZPOCET | 0 | 0 | 0 | 0 | 0 | 1 | 0 | 4 | -659366104
54 | M | Pol36 | Ekologická likvidace obalových materiálů a odpadu | t | 0.3 | [5 empty] | základní | 0 | 0 | 0 | 0 | 0 | 0 | 8 | M | 0 | ROZPOCET | 0 | 0 | 0 | 0 | 0 | 1 | 0 | 4 | 785761869
55 | M | Pol37 | Demontáže | hod | 40 | [5 empty] | základní | 0 | 0 | 0 | 0 | 0 | 0 | 8 | M | 0 | ROZPOCET | 0 | 0 | 0 | 0 | 0 | 1 | 0 | 4 | 1296733011

## D.1.4.g Dispečerské rozvody
| List obsahuje: |  | 1) Krycí list rozpočtu |  | 2) Rekapitulace rozpočtu |  |  | 3) Rozpočet |  |  | Zpět na list: | Rekapitulace stavby
optimalizováno pro tisk sestav ve formátu A4 - na výšku | [11 empty] | >> skryté sloupce << | [10 empty] | {a88bd4d9-d7e0-4de9-aa58-ee7c523a344c}
2
KRYCÍ LIST ROZPOČTU | [12 empty] | v --- níže se nacházejí doplnkové a pomocné údaje k sestavám --- v | [9 empty] | False
| Stavba: |  | Valdice - modernizace tepelného hospodářství
| Objekt: |  | D.1.4.g - SO01 - Kotelna teplovodní - MaR
| Část: |  | DISP - Dispečerské rozvody
| JKSO: | [7 empty] | CC-CZ:
| Místo: | [7 empty] | Datum: |  | 10. 5. 2018
| Objednatel: | [7 empty] | IČ:
DIČ:
| Zhotovitel: | [7 empty] | IČ:
DIČ:
| Projektant: | [7 empty] | IČ:
DIČ:
| Zpracovatel: | [7 empty] | IČ:
DIČ:
Poznámka:
| Náklady z rozpočtu | [7 empty] | 0
| Ostatní náklady | [7 empty] | 0
| Cena bez DPH | [7 empty] | 0
| DPH | základní | 21% | ze | 0 |  |  |  | 0
|  | snížená | 15% | ze | 0 |  |  |  | 0
|  | zákl. přenesená | 21% | ze | 0 |  |  |  | 0
|  | sníž. přenesená | 15% | ze | 0 |  |  |  | 0
|  | nulová | 0% | ze | 0 |  |  |  | 0
| Cena s DPH |  |  | v | CZK |  |  | 0
| Projektant |  |  |  |  | Zpracovatel
| Datum a podpis: |  |  | Razítko |  | Datum a podpis: |  |  |  | Razítko
| Objednavatel |  |  |  |  | Zhotovitel
| Datum a podpis: |  |  | Razítko |  | Datum a podpis: |  |  |  | Razítko
REKAPITULACE ROZPOČTU
Stavba: |  |  | Valdice - modernizace tepelného hospodářství
Objekt: |  |  | D.1.4.g - SO01 - Kotelna teplovodní - MaR
Část: |  |  | DISP - Dispečerské rozvody
Místo: | [6 empty] | Datum: |  | 10. 5. 2018
Objednatel: | [6 empty] | Projektant:
Zhotovitel: | [6 empty] | Zpracovatel:
Kód - Popis | [9 empty] | Cena celkem [CZK]
1) Náklady z rozpočtu | [9 empty] | 0 | [10 empty] | 0 |  |  | -1
| D1 - Dispečerské rozvody | [8 empty] | 0
| D10 - Dispečerské pracoviště | [8 empty] | 0
| D11 - Rozvaděč 2MK1 | [8 empty] | 0
| D12 - Montážní a úložný materiál | [8 empty] | 0
| D14 - Ostatní | [8 empty] | 0
| M - Práce a dodávky M | [8 empty] | 0
| 22-M - Montáže technologických zařízení pro dopravní stavby | [8 empty] | 0
2) Ostatní náklady | [9 empty] | 0 |  |  |  | DPH
Celkové náklady za stavbu 1) + 2) | [7 empty] | 0
ROZPOČET
Stavba: |  |  | Valdice - modernizace tepelného hospodářství
Objekt: |  |  | D.1.4.g - SO01 - Kotelna teplovodní - MaR
Část: |  |  | DISP - Dispečerské rozvody
Místo: | [6 empty] | Datum: |  | 10. 5. 2018
Objednatel: | [6 empty] | Projektant:
Zhotovitel: | [6 empty] | Zpracovatel:
PČ | Typ | Kód | Popis |  |  | MJ | Množství | J.cena [CZK] |  | Cena celkem [CZK] |  |  | Poznámka | DPH | J. Nh [h] | Nh celkem [h] | J. hmotnost [t] | Hmotnost celkem [t] | J. suť [t] | Suť Celkem [t]
Náklady z rozpočtu | [9 empty] | 0 | [5 empty] | 165.6 |  | 1.6169 |  | 0 |  |  | D | -1 | [7 empty] | 0
| D1 - Dispečerské rozvody | [8 empty] | 0 | [5 empty] | 0 |  | 0 |  | 0 |  | 1 | D | 0 | ROZPOCET | [6 empty] | 0
| D10 - Dispečerské pracoviště | [8 empty] | 0 | [5 empty] | 0 |  | 0 |  | 0 |  | 1 | D | 0 | ROZPOCET | [6 empty] | 0
29 | M | Pol200 | Stolní počítač, min.požadavek-procesor 2GHz,2GB RAM pro Windovs 7,8, 4GB RAM pro Windows 10, grafické rozlišení 1024x768, hloubka rozlišení 32 bitů, OS Windows 7,8,10,síťová karta 10/100/1000 GLAN, monitor FULL HD, 16:9,klávesnice, myš UPS 3 kW |  |  | ks | 1 | [6 empty] | základní | 0 | 0 | 0 | 0 | 0 | 0 |  | 8 | M | 1 | ROZPOCET | 0 | 0 | 0 | 0 | 0 | 1 | 0 | 4 | -843613499
30 | M | Pol201 | Grafická centrála, licence pro připojení 100 regulátorů |  |  | ks | 1 | [6 empty] | základní | 0 | 0 | 0 | 0 | 0 | 0 |  | 8 | M | 1 | ROZPOCET | 0 | 0 | 0 | 0 | 0 | 1 | 0 | 4 | 1573736923
31 | M | Pol202 | Základní modul energetického dohledu |  |  | ks | 1 | [6 empty] | základní | 0 | 0 | 0 | 0 | 0 | 0 |  | 8 | M | 1 | ROZPOCET | 0 | 0 | 0 | 0 | 0 | 1 | 0 | 4 | -1461505220
59 | M | Pol203 | Rozšíření modulu energetického dohledu o 100 měřících bodů |  |  | ks | 1 | [6 empty] | základní | 0 | 0 | 0 | 0 | 0 | 0 |  | 8 | M | 1 | ROZPOCET | 0 | 0 | 0 | 0 | 0 | 1 | 0 | 4 | -1537606234
60 | M | Pol204 | Tvorba grafických obrazovek technologie |  |  | ks | 40 | [6 empty] | základní | 0 | 0 | 0 | 0 | 0 | 0 |  | 8 | M | 1 | ROZPOCET | 0 | 0 | 0 | 0 | 0 | 1 | 0 | 4 | -294382115
61 | M | Pol205 | Zprovoznění vizualizace |  |  | hod | 90 | [6 empty] | základní | 0 | 0 | 0 | 0 | 0 | 0 |  | 8 | M | 1 | ROZPOCET | 0 | 0 | 0 | 0 | 0 | 1 | 0 | 4 | -1915196877
| D11 - Rozvaděč 2MK1 | [14 empty] | 0 |  | 0 |  | 0 |  | 1 | D | 0 | ROZPOCET | [6 empty] | 0
32 | M | Pol77 | Nástěnný rozvaděč:, 400x400x250 mm (šxvxh), oceloplechový, IP44, montážní deska, vč.náplně dle regulačního schéma, Bezpečnostní tabulky, kapsa na dokumentaci |  |  | ks | 1 | [6 empty] | základní | 0 | 0 | 0 | 0 | 0 | 0 |  | 8 | M | 1 | ROZPOCET | 0 | 0 | 0 | 0 | 0 | 1 | 0 | 4 | 1394677184
33 | M | Pol78 | Montáž rozvaděče |  |  | ks | 1 | [6 empty] | základní | 0 | 0 | 0 | 0 | 0 | 0 |  | 8 | M | 1 | ROZPOCET | 0 | 0 | 0 | 0 | 0 | 1 | 0 | 4 | 201532274
| D12 - Montážní a úložný materiál | [14 empty] | 0 |  | 1.6169 |  | 0 |  | 1 | D | 0 | ROZPOCET | [6 empty] | 0
62 | M | 341216090 | kabel sdělovací TCEKPFLE 24 P 1,0 D K1602024 |  |  | m | 1380 | [6 empty] | základní | 0 | 0 | 0.00088 | 1.2144 | 0 | 0 |  | 8 | M | 1 | ROZPOCET | 0 | 0 | 0 | 0 | 0 | 1 | 0 | 4 | 750617181
64 | M | 345713520 | trubka elektroinstalační ohebná Kopoflex, HDPE+LDPE KF 09063 |  |  | m | 1150 | [6 empty] | základní | 0 | 0 | 0.00035 | 0.4025 | 0 | 0 |  | 8 | M | 1 | ROZPOCET | 0 | 0 | 0 | 0 | 0 | 1 | 0 | 4 | 1581429481
| D14 - Ostatní | [14 empty] | 0 |  | 0 |  | 0 |  | 1 | D | 0 | ROZPOCET | [6 empty] | 0
50 | M | Pol31 | Dokumentace skutečného provedení stavby |  |  | hod | 8 | [6 empty] | základní | 0 | 0 | 0 | 0 | 0 | 0 |  | 8 | M | 1 | ROZPOCET | 0 | 0 | 0 | 0 | 0 | 1 | 0 | 4 | -114421413
54 | M | Pol35 | Doprava, přesun materiálu |  |  | km | 324 | [6 empty] | základní | 0 | 0 | 0 | 0 | 0 | 0 |  | 8 | M | 1 | ROZPOCET | 0 | 0 | 0 | 0 | 0 | 1 | 0 | 4 | -434679069
55 | M | Pol36 | Ekologická likvidace obalových materiálů a odpadu |  |  | t | 0.3 | [6 empty] | základní | 0 | 0 | 0 | 0 | 0 | 0 |  | 8 | M | 1 | ROZPOCET | 0 | 0 | 0 | 0 | 0 | 1 | 0 | 4 | 400228515
| M - Práce a dodávky M | [14 empty] | 165.6 |  | 0 |  | 0 |  | 3 | D | 0 | ROZPOCET | [6 empty] | 0
| 22-M - Montáže technologických zařízení pro dopravní stavby | [14 empty] | 165.6 |  | 0 |  | 0 |  | 3 | D | 1 | ROZPOCET | [6 empty] | 0
63 | K | 220060773 | Montáž kabely závlačné ruční zatahování do rour kabelovodů jádro 1 mm TCE/KE, KFE, KEZE, 24 až 30 P |  |  | m | 1380 | [6 empty] | základní | 0.12 | 165.6 | 0 | 0 | 0 | 0 |  | 64 | K | 2 | ROZPOCET | 0 | 0 | 0 | 0 | 0 | 1 | 0 | 64 | 1646834816