## Rekapitulace stavby
Export VZ |  | List obsahuje: | [5 empty] | 1) Rekapitulace stavby |  |  | 2) Rekapitulace objektů stavby a soupisů prací | [16 empty] | 3.0 |  |  |  |  | False | False | {fb7c104c-7e1c-45b7-8d19-15dfb8650bf7}
[19 empty] | >> skryté sloupce << | [12 empty] | 0,01 | 21
[32 empty] | 0,01 | 15
|  | REKAPITULACE STAVBY | [17 empty] | v --- níže se nacházejí doplnkové a pomocné údaje k sestavám --- v | [11 empty] | 0,001
|  | Kód: | [5 empty] | DPS07052018 | [23 empty] | 0,01
|  | Stavba: | [5 empty] | Valdice - modernizace tepelného hospodářství EED - SO 03 - Kulturní dům obj. 36 | [23 empty] | 0,01
|  | KSO: | [12 empty] | CC-CZ: | [16 empty] | 0,01
|  | Místo: |  |  | Nám. Míru 55, 507 11 Valdice | [9 empty] | Datum: |  | 1. 5. 2018 | [14 empty] | 0,01
0,01
|  | Zadavatel: | [12 empty] | IČ: |  | 00212423 | [14 empty] | 0,01
|  |  | Vězeňská služba České republiky | [11 empty] | DIČ: | [16 empty] | 0,01
0,01
|  | Uchazeč: | [12 empty] | IČ: | [16 empty] | 0,01
[15 empty] | DIČ: | [16 empty] | 0,01
False
|  | Projektant: | [12 empty] | IČ: |  | 28811208 | [14 empty] | False
|  |  | PDE s.r.o. | [11 empty] | DIČ: |  | CZ28811208 | [14 empty] | True
0,01
|  | Poznámka: | [29 empty] | 0,01
|  |  | Soupis prací je sestaven s využitím Cenové soustavy ÚRS. Položky, které pochází z této cenové soustavy, jsou ve sloupci 'Cenová soustava' označeny popisem 'CS ÚRS' a úrovní příslušného kalendářního pololetí. Veškeré další informace vymezující popis a podmínky použití těchto položek z Cenové soustavy, které nejsou uvedeny přímo v soupisu prací, jsou neomezeně dálkově k dispozici na www.cs-urs.cz, sekce Cenové a technické podmínky. | [28 empty] | False
|  | Cena bez DPH | [12 empty] | 0
[9 empty] | Sazba daně |  | Základ daně |  |  |  | Výše daně
|  | DPH |  | základní |  |  |  |  | 21% |  | 0 |  |  |  | 0
|  |  |  | snížená |  |  |  |  | 15% |  | 0 |  |  |  | 0
|  |  |  | zákl. přenesená |  |  |  |  | 21% |  | #REF! |  |  |  | 0
|  |  |  | sníž. přenesená |  |  |  |  | 15% |  | #REF! |  |  |  | 0
|  |  |  | nulová |  |  |  |  | 0% |  | #REF! |  |  |  | 0
|  | Cena s DPH | [7 empty] | v |  | CZK |  |  | 0
REKAPITULACE OBJEKTŮ STAVBY A SOUPISŮ PRACÍ
| Kód: | [7 empty] | DPS07052018
| Stavba: | [7 empty] | Valdice - modernizace tepelného hospodářství EED - SO 03 - Kulturní dům obj. 36
| Místo: | [12 empty] | Datum: |  | 1. 5. 2018
| Zadavatel: | [7 empty] | Vězeňská služba České republiky |  |  |  |  | Projektant: |  | PDE s.r.o. |  |  |  | Informatívní údaje z listů zakázek
Uchazeč:
| Kód |  |  |  |  | Objekt, Soupis prací | [6 empty] | Cena bez DPH [CZK] |  |  |  | Cena s DPH [CZK] | Typ |  | z toho Ostat. náklady [CZK] | DPH [CZK] | Normohodiny [h] | DPH základní [CZK] | DPH snížená [CZK] | DPH základní přenesená [CZK] | DPH snížená přenesená [CZK] | Základna DPH základní | Základna DPH snížená | Základna DPH zákl. přenesená | Základna DPH sníž. přenesená | Základna DPH nulová
| Náklady stavby celkem | [11 empty] | 0 |  |  |  | 0 |  |  | 0 | #REF! | #REF! | #REF! | #REF! | #REF! | #REF! | #REF! | #REF! | #REF! | #REF! | #REF! | D | 0 | ###NOIMPORT### | IMPORT | {fb7c104c-7e1c-45b7-8d19-15dfb8650bf7} | {00000000-0000-0000-0000-000000000000}
/ |  | D.1.1 |  |  |  |  | Architektonicko - stavební řešení | [5 empty] | 0 |  |  |  | 0 | STA |  | 0 | #REF! | #REF! | #REF! | #REF! | #REF! | #REF! | #REF! | #REF! | #REF! | #REF! | #REF! |  | 1 |  | IMPORT | {4c1dad9b-23b1-4324-8bdc-4dbd27ced47e} | {fb7c104c-7e1c-45b7-8d19-15dfb8650bf7} | 2
/ |  | D.1.4.a |  |  |  |  | Zdravotně technické instalace | [5 empty] | 0 |  |  |  | 0 | STA |  | 0 | #REF! | #REF! | #REF! | #REF! | #REF! | #REF! | #REF! | #REF! | #REF! | #REF! | #REF! |  | 1 |  | IMPORT | {2a665072-4c43-4a8b-88ae-06e29d4daca9} | {fb7c104c-7e1c-45b7-8d19-15dfb8650bf7} | 2
/ |  | D.1.4.b |  |  |  |  | Plynové zařízení | [5 empty] | 0 |  |  |  | 0 | STA |  | 0 | #REF! | #REF! | #REF! | #REF! | #REF! | #REF! | #REF! | #REF! | #REF! | #REF! | #REF! |  | 1 |  | IMPORT | {7f38d2a8-4b7e-431f-872e-be4018bd1769} | {fb7c104c-7e1c-45b7-8d19-15dfb8650bf7} | 2
/ |  | D.1.4.c - 01 |  |  |  |  | Zařízení pro vytápění staveb - Teplovodní kotelna | [5 empty] | 0 |  |  |  | 0 | STA |  | 0 | 0 | 367.001 | 0 | 0 | 0 | 0 | 0 | 0 | 0 | 0 | 0 |  | 1 |  | IMPORT | {15bbabbe-ebcb-4ed0-a57c-31c81fe44141} | {fb7c104c-7e1c-45b7-8d19-15dfb8650bf7} | 2
/ |  | D.1.4.d - 01 |  |  |  |  | Zařízení vzduchotechniky 1 - Spalovací vzduch pro kotel | [5 empty] | 0 |  |  |  | 0 | STA |  | 0 | 0 | 0 | 0 | 0 | 0 | 0 | 0 | 0 | 0 | 0 | 0 |  | 1 |  | IMPORT | {e832b770-510f-42c9-9d45-f64e6cb5dee9} | {fb7c104c-7e1c-45b7-8d19-15dfb8650bf7} | 2
/ |  | D.1.4.d - 02 |  |  |  |  | Zařízení vzduchotechniky 2 - Vytápění kotelny | [5 empty] | 0 |  |  |  | 0 | STA |  | 0 | 0 | 0 | 0 | 0 | 0 | 0 | 0 | 0 | 0 | 0 | 0 |  | 1 |  | IMPORT | {3d1bff17-ca73-44c5-bf1a-a05fce264460} | {fb7c104c-7e1c-45b7-8d19-15dfb8650bf7} | 2
/ |  | D.1.4.d - 03 |  |  |  |  | Zařízení vzduchotechniky - Ostatní | [5 empty] | 0 |  |  |  | 0 | STA |  | 0 | 0 | 0 | 0 | 0 | 0 | 0 | 0 | 0 | 0 | 0 | 0 |  | 1 |  | IMPORT | {af48c379-c512-439e-9a4a-f917a0d298e0} | {fb7c104c-7e1c-45b7-8d19-15dfb8650bf7} | 2
/ |  | D.1.4.g |  |  |  |  | Měření a regulace | [5 empty] | 0 |  |  |  | 0 | STA |  | 0 | #REF! | #REF! | #REF! | #REF! | #REF! | #REF! | #REF! | #REF! | #REF! | #REF! | #REF! |  | 1 |  | IMPORT | {6150d889-0ca0-41f1-baa6-5fb8db9bf8fc} | {fb7c104c-7e1c-45b7-8d19-15dfb8650bf7} | 2

## D.1.1 - Architektonicko -...
| List obsahuje: |  | 1) Krycí list soupisu | 2) Rekapitulace |  |  | 3) Soupis prací | Zpět na list: | Rekapitulace stavby
[9 empty] | >> skryté sloupce << | [9 empty] | {aae3be70-a8c2-4feb-9b46-c6d928258b3a}
2
| KRYCÍ LIST SOUPISU | [8 empty] | v --- níže se nacházejí doplnkové a pomocné údaje k sestavám --- v | [8 empty] | False
Stavba:
VALDICE-modernizace tepelného hospodářství - EED
Objekt:
D 1.1 - Architektonicko-stavební řešení, SO03 - Kulturní dům obj. 36
| KSO: |  |  |  |  | CC-CZ:
| Místo: |  | Věznice Valdice, nám. Míru 55, Valdice |  |  | Datum: | 10. 5. 2018
| Zadavatel: |  |  |  |  | IČ:
|  | Vězeňská služba ČR, Soudní 1672/1a, Praha 4 |  |  |  | DIČ:
| Uchazeč: |  |  |  |  | IČ:
DIČ:
| Projektant: |  |  |  |  | IČ:
DIČ:
Poznámka:
| Cena bez DPH | [5 empty] | 0
|  |  | Základ daně |  |  | Sazba daně | Výše daně
| DPH | základní | 0 |  |  | 21% | 0
|  | snížená | 0 |  |  | 15% | 0
|  | zákl. přenesená | 0 |  |  | 21% | 0
|  | sníž. přenesená | 0 |  |  | 15% | 0
|  | nulová | 0 |  |  | 0% | 0
| Cena s DPH |  |  | v | CZK |  | 0
REKAPITULACE ČLENĚNÍ SOUPISU PRACÍ
Stavba:
VALDICE-modernizace tepelného hospodářství - EED
Objekt:
D 1.1 - Architektonicko-stavební řešení, SO03 - Kulturní dům obj. 36
Místo: |  |  | Věznice Valdice, nám. Míru 55, Valdice |  |  | Datum: | 10. 5. 2018
Zadavatel: |  |  | Vězeňská služba ČR, Soudní 1672/1a, Praha 4 |  |  | Projektant:
Uchazeč:
Kód dílu - Popis | [6 empty] | Cena celkem [CZK]
Náklady soupisu celkem | [6 empty] | 0 | [12 empty] | -1
| HSV - Práce a dodávky HSV | [5 empty] | 0
| 2 - Zakládání | [5 empty] | 0
| 3 - Svislé a kompletní konstrukce | [5 empty] | 0
| 6 - Úpravy povrchů, podlahy a osazování výplní | [5 empty] | 0
| 9 - Ostatní konstrukce a práce, bourání | [5 empty] | 0
| 997 - Přesun sutě | [5 empty] | 0
| 998 - Přesun hmot | [5 empty] | 0
| PSV - Práce a dodávky PSV | [5 empty] | 0
| 711 - Izolace proti vodě, vlhkosti a plynům | [5 empty] | 0
| 766-1 - Výplně otvorů | [5 empty] | 0
| 783 - Dokončovací práce - nátěry | [5 empty] | 0
| 784 - Dokončovací práce - malby a tapety | [5 empty] | 0
| HZS - Hodinové zúčtovací sazby | [5 empty] | 0
SOUPIS PRACÍ
Stavba:
VALDICE-modernizace tepelného hospodářství - EED
Objekt:
D 1.1 - Architektonicko-stavební řešení, SO03 - Kulturní dům obj. 36
Místo: |  |  | Věznice Valdice, nám. Míru 55, Valdice |  |  | Datum: | 10. 5. 2018
Zadavatel: |  |  | Vězeňská služba ČR, Soudní 1672/1a, Praha 4 |  |  | Projektant:
Uchazeč:
PČ | Typ | Kód | Popis | MJ | Množství | J.cena [CZK] | Cena celkem [CZK] | Cenová soustava |  | Poznámka | DPH | J. Nh [h] | Nh celkem [h] | J. hmotnost [t] | Hmotnost celkem [t] | J. suť [t] | Suť Celkem [t]
Náklady soupisu celkem | [6 empty] | 0 | [5 empty] | 648.9557 |  | 49.4515 |  | 7.059 |  | D | -1 | [10 empty] | 0
| D | HSV | Práce a dodávky HSV |  |  |  | 0 | [5 empty] | 561.4857 |  | 48.9418 |  | 7.0222 | 1 | D | 0 |  |  |  | ROZPOCET | [6 empty] | 0
| D | 2 | Zakládání |  |  |  | 0 | [5 empty] | 3.5703 |  | 3.2544 |  | 0 | 1 | D | 1 |  |  |  | ROZPOCET | [6 empty] | 0
1 | K | 275321411 | Základové patky ze ŽB bez zvýšených nároků na prostředí tř. C 20/25 | m3 | 1.301 | [5 empty] | základní | 0.629 | 0.81833 | 2.4533 | 3.1917 | 0 | 0 | 4 | K | 2 |  |  |  | ROZPOCET | 0 | 0 | 0 | 0 | 0 | 1 | 0 | 4 | 1299771814
| VV |  | "betonový základ pod technolocgii | [15 empty] | VV | 2 | 1 | True | 0 | ROZPOCET
| VV |  | 1,9*2,24*0,2 |  | 0.851 | [13 empty] | VV | 2 | 2 | True | 0 | ROZPOCET
| VV |  | 1,5*1,5*0,2 |  | 0.45 | [13 empty] | VV | 2 | 2 | True | 0 | ROZPOCET
| VV |  | Součet |  | 1.301 | [13 empty] | VV | 2 | 4 | True | 1 | ROZPOCET
2 | K | 275351121 | Zřízení bednění základových patek | m2 | 2.856 | [5 empty] | základní | 0.274 | 0.78254 | 0.00264 | 0.0075398 | 0 | 0 | 4 | K | 2 |  |  |  | ROZPOCET | 0 | 0 | 0 | 0 | 0 | 1 | 0 | 4 | 723275241
| VV |  | (1,5*4+2,24*2+1,9*2)*0,2 |  | 2.856 | [13 empty] | VV | 2 | 2 | True | 1 | ROZPOCET
3 | K | 275351122 | Odstranění bednění základových patek | m2 | 2.856 | [5 empty] | základní | 0.092 | 0.26275 | 0 | 0 | 0 | 0 | 4 | K | 2 |  |  |  | ROZPOCET | 0 | 0 | 0 | 0 | 0 | 1 | 0 | 4 | -1663493303
4 | K | 275361821 | Výztuž základových patek betonářskou ocelí 10 505 (R) | t | 0.052 | [5 empty] | základní | 32.821 | 1.7067 | 1.0602 | 0.055129 | 0 | 0 | 4 | K | 2 |  |  |  | ROZPOCET | 0 | 0 | 0 | 0 | 0 | 1 | 0 | 4 | -1424815854
| VV |  | 1,301*40/1000 |  | 0.052 | [13 empty] | VV | 2 | 2 | True | 1 | ROZPOCET
| D | 3 | Svislé a kompletní konstrukce | [9 empty] | 25.0976 |  | 3.0052 |  | 0 | 1 | D | 1 |  |  |  | ROZPOCET | [6 empty] | 0
5 | K | 310237241 | Zazdívka otvorů pl do 0,25 m2 ve zdivu nadzákladovém cihlami pálenými tl do 300 mm | kus | 25 | [5 empty] | základní | 0.551 | 13.775 | 0.12021 | 3.0052 | 0 | 0 | 4 | K | 2 |  |  |  | ROZPOCET | 0 | 0 | 0 | 0 | 0 | 1 | 0 | 4 | -1715217286
| VV |  | "zapravení prostupů po technologii | [15 empty] | VV | 2 | 1 | True | 0 | ROZPOCET
| VV |  | 25 |  | 25 | [13 empty] | VV | 2 | 2 | True | 0 | ROZPOCET
| VV |  | Součet |  | 25 | [13 empty] | VV | 2 | 4 | True | 1 | ROZPOCET
6 | K | 33819-R01 | Dodávka a montáž oplocení kotelny - drátěné pletivo v. 3,0m vč. sloupků a vzpěr s osazením dvoukřídlých dveří š. 2000mm. Provedení vč. povrchové úpravy. Kompletní provedení vč. přesunu hmot | m | 8.35 | [5 empty] | základní | 1.356 | 11.3226 | 0 | 0 | 0 | 0 | 4 | K | 2 |  |  |  | ROZPOCET | 0 | 0 | 0 | 0 | 0 | 1 | 0 | 4 | -2143851681
| VV |  | 8,35 |  | 8.35 | [13 empty] | VV | 2 | 2 | True | 1 | ROZPOCET
| D | 6 | Úpravy povrchů, podlahy a osazování výplní | [9 empty] | 154.937 |  | 42.6792 |  | 0 | 1 | D | 1 |  |  |  | ROZPOCET | [6 empty] | 0
7 | K | 612325422 | Oprava vnitřní vápenocementové štukové omítky stěn v rozsahu plochy do 20% | m2 | 173 | [5 empty] | základní | 0.344 | 59.512 | 0.017 | 2.941 | 0 | 0 | 4 | K | 2 |  |  |  | ROZPOCET | 0 | 0 | 0 | 0 | 0 | 1 | 0 | 4 | 1384530269
| VV |  | (8,2*2+9,1*2)*5,0 |  | 173 | [13 empty] | VV | 2 | 2 | True | 0 | ROZPOCET
| VV |  | Součet |  | 173 | [13 empty] | VV | 2 | 4 | True | 1 | ROZPOCET
8 | K | 619991011 | Obalení konstrukcí a prvků fólií přilepenou lepící páskou | m2 | 80 | [5 empty] | základní | 0.08 | 6.4 | 0 | 0 | 0 | 0 | 4 | K | 2 |  |  |  | ROZPOCET | 0 | 0 | 0 | 0 | 0 | 1 | 0 | 4 | 693079136
| VV |  | 80"zakrytí před výmalbou a před stavebními pracemi |  | 80 | [13 empty] | VV | 2 | 2 | True | 0 | ROZPOCET
| VV |  | Součet |  | 80 | [13 empty] | VV | 2 | 4 | True | 1 | ROZPOCET
9 | K | 631311131 | Doplnění dosavadních mazanin betonem prostým plochy do 1 m2 tloušťky přes 80 mm | m3 | 14.5 | [5 empty] | základní | 4.4 | 63.8 | 2.2563 | 32.7169 | 0 | 0 | 4 | K | 2 |  |  |  | ROZPOCET | 0 | 0 | 0 | 0 | 0 | 1 | 0 | 4 | 720415787
| VV |  | "oprava původní betonové podlahy v předpokládaném rozsahu 20% celkového povrchu | [15 empty] | VV | 2 | 1 | True | 0 | ROZPOCET
| VV |  | 72,5*0,2 |  | 14.5 | [13 empty] | VV | 2 | 2 | True | 0 | ROZPOCET
| VV |  | Součet |  | 14.5 | [13 empty] | VV | 2 | 4 | True | 1 | ROZPOCET
10 | K | 631312141 | Doplnění rýh v dosavadních mazaninách betonem prostým | m3 | 2.856 | [5 empty] | základní | 5.33 | 15.2225 | 2.2563 | 6.4441 | 0 | 0 | 4 | K | 2 |  |  |  | ROZPOCET | 0 | 0 | 0 | 0 | 0 | 1 | 0 | 4 | 1893343950
| VV |  | "oprava styku nového základu a stávající podlahy - dle popisu výkresu PŮDORYS 1 NP - do styku doplněn dilatační prvek - přířez asfaltového pásu | [15 empty] | VV | 2 | 1 | True | 0 | ROZPOCET
| VV |  | (1,5*4+1,9*2+2,24*2)*0,2 |  | 2.856 | [13 empty] | VV | 2 | 2 | True | 0 | ROZPOCET
| VV |  | Součet |  | 2.856 | [13 empty] | VV | 2 | 4 | True | 1 | ROZPOCET
11 | K | 632451101 | Cementový samonivelační potěr ze suchých směsí tloušťky do 5 mm | m2 | 14.5 | [5 empty] | základní | 0.25 | 3.625 | 0.0102 | 0.1479 | 0 | 0 | 4 | K | 2 |  |  |  | ROZPOCET | 0 | 0 | 0 | 0 | 0 | 1 | 0 | 4 | -483867032
| VV |  | "oprava původní betonové podlahy v předpokládaném rozsahu 20% celkového povrchu | [15 empty] | VV | 2 | 1 | True | 0 | ROZPOCET
| VV |  | 72,5*0,2 |  | 14.5 | [13 empty] | VV | 2 | 2 | True | 0 | ROZPOCET
| VV |  | Součet |  | 14.5 | [13 empty] | VV | 2 | 4 | True | 1 | ROZPOCET
12 | K | 632451411 | Doplnění cementového potěru hlazeného pl do 1 m2 tl do 10 mm | m2 | 4 | [5 empty] | základní | 0.38 | 1.52 | 0.02634 | 0.10536 | 0 | 0 | 4 | K | 2 |  |  |  | ROZPOCET | 0 | 0 | 0 | 0 | 0 | 1 | 0 | 4 | 104164472
| VV |  | "oprava styku nového základu a stávající podlahy - dle popisu výkresu PŮDORYS 1 NP | [15 empty] | VV | 2 | 1 | True | 0 | ROZPOCET
| VV |  | 2*2 |  | 4 | [13 empty] | VV | 2 | 2 | True | 0 | ROZPOCET
| VV |  | Součet |  | 4 | [13 empty] | VV | 2 | 4 | True | 1 | ROZPOCET
13 | K | 632451415 | Potěr pískocementový tl do 10 mm tř. C 20 běžný | m2 | 14.5 | [5 empty] | základní | 0.335 | 4.8575 | 0.02234 | 0.32393 | 0 | 0 | 4 | K | 2 |  |  |  | ROZPOCET | 0 | 0 | 0 | 0 | 0 | 1 | 0 | 4 | -1533373426
| VV |  | "oprava původní betonové podlahy v předpokládaném rozsahu 20% celkového povrchu | [15 empty] | VV | 2 | 1 | True | 0 | ROZPOCET
| VV |  | 72,5*0,2 |  | 14.5 | [13 empty] | VV | 2 | 2 | True | 0 | ROZPOCET
| VV |  | Součet |  | 14.5 | [13 empty] | VV | 2 | 4 | True | 1 | ROZPOCET
| D | 9 | Ostatní konstrukce a práce, bourání | [9 empty] | 110.2879 |  | 0.0029 |  | 7.0222 | 1 | D | 1 |  |  |  | ROZPOCET | [6 empty] | 0
14 | K | 952901111 | Vyčištění budov bytové a občanské výstavby při výšce podlaží do 4 m | m2 | 72.5 | [5 empty] | základní | 0.308 | 22.33 | 4e-05 | 0.0029 | 0 | 0 | 4 | K | 2 |  |  |  | ROZPOCET | 0 | 0 | 0 | 0 | 0 | 1 | 0 | 4 | -415622812
| VV |  | "dle popisu TZ - po stavebích úpravách | [15 empty] | VV | 2 | 1 | True | 0 | ROZPOCET
| VV |  | 72,5 |  | 72.5 | [13 empty] | VV | 2 | 2 | True | 0 | ROZPOCET
| VV |  | Součet |  | 72.5 | [13 empty] | VV | 2 | 4 | True | 1 | ROZPOCET
15 | K | 965043321 | Bourání podkladů pod dlažby betonových s potěrem nebo teracem tl do 100 mm pl do 1 m2 | m3 | 0.651 | [5 empty] | základní | 14.31 | 9.3158 | 0 | 0 | 2.2 | 1.4322 | 4 | K | 2 |  |  |  | ROZPOCET | 0 | 0 | 0 | 0 | 0 | 1 | 0 | 4 | 1042099403
| VV |  | "bourání celé hloubky podlahy - dle popisu výkresu PŮDORYS 1 NP a dle detailu základu | [15 empty] | VV | 2 | 1 | True | 0 | ROZPOCET
| VV |  | "základ pod technologii | [15 empty] | VV | 2 | 1 | True | 0 | ROZPOCET
| VV |  | 2,24*1,9*0,1 |  | 0.426 | [13 empty] | VV | 2 | 2 | True | 0 | ROZPOCET
| VV |  | 1,5*1,5*0,1 |  | 0.225 | [13 empty] | VV | 2 | 2 | True | 0 | ROZPOCET
| VV |  | Součet |  | 0.651 | [13 empty] | VV | 2 | 4 | True | 1 | ROZPOCET
16 | K | 966086341 | Vybourání podkladních kvádříků betonových nebo kamenných pl do 0,20 m2 v do 250 mm | kus | 20 | [5 empty] | základní | 1.255 | 25.1 | 0 | 0 | 0.078 | 1.56 | 4 | K | 2 |  |  |  | ROZPOCET | 0 | 0 | 0 | 0 | 0 | 1 | 0 | 4 | -515798364
| VV |  | "případné betonové podstavce | [15 empty] | VV | 2 | 1 | True | 0 | ROZPOCET
| VV |  | 20 |  | 20 | [13 empty] | VV | 2 | 2 | True | 1 | ROZPOCET
17 | K | 971035481 | Vybourání otvorů ve zdivu cihelném pl do 0,25 m2 na MC tl do 900 mm | kus | 5 | [5 empty] | základní | 6.481 | 32.405 | 0 | 0 | 0.46 | 2.3 | 4 | K | 2 |  |  |  | ROZPOCET | 0 | 0 | 0 | 0 | 0 | 1 | 0 | 4 | -126487387
| VV |  | 5"prostup pro VZT - dle popisu výkresu PŮDORYS 1 NP |  | 5 | [13 empty] | VV | 2 | 2 | True | 0 | ROZPOCET
| VV |  | Součet |  | 5 | [13 empty] | VV | 2 | 4 | True | 1 | ROZPOCET
18 | K | 977312112 | Řezání stávajících betonových mazanin vyztužených hl do 100 mm | m | 14.28 | [5 empty] | základní | 0.511 | 7.2971 | 0 | 0 | 0 | 0 | 4 | K | 2 |  |  |  | ROZPOCET | 0 | 0 | 0 | 0 | 0 | 1 | 0 | 4 | -751652650
| VV |  | "bourání celé houbky podlahy - dle popisu výkresu PŮDORYS 1 NP a dle detailu základu | [15 empty] | VV | 2 | 1 | True | 0 | ROZPOCET
| VV |  | "základ pod technologii | [15 empty] | VV | 2 | 1 | True | 0 | ROZPOCET
| VV |  | 1,5*4+1,9*2+2,24*2 |  | 14.28 | [13 empty] | VV | 2 | 2 | True | 0 | ROZPOCET
| VV |  | Součet |  | 14.28 | [13 empty] | VV | 2 | 4 | True | 1 | ROZPOCET
19 | K | 978013141 | Otlučení (osekání) vnitřní vápenné nebo vápenocementové omítky stěn v rozsahu do 20 % | m2 | 173 | [5 empty] | základní | 0.08 | 13.84 | 0 | 0 | 0.01 | 1.73 | 4 | K | 2 |  |  |  | ROZPOCET | 0 | 0 | 0 | 0 | 0 | 1 | 0 | 4 | 137823395
| VV |  | (8,2*2+9,1*2)*5,0 |  | 173 | [13 empty] | VV | 2 | 2 | True | 0 | ROZPOCET
| VV |  | Součet |  | 173 | [13 empty] | VV | 2 | 4 | True | 1 | ROZPOCET
| D | 997 | Přesun sutě | [9 empty] | 20.4358 |  | 0 |  | 0 | 1 | D | 1 |  |  |  | ROZPOCET | [6 empty] | 0
20 | K | 997013211 | Vnitrostaveništní doprava suti a vybouraných hmot pro budovy v do 6 m ručně | t | 7.059 | [5 empty] | základní | 2.42 | 17.0828 | 0 | 0 | 0 | 0 | 4 | K | 2 |  |  |  | ROZPOCET | 0 | 0 | 0 | 0 | 0 | 1 | 0 | 4 | 1164958692
21 | K | 997013219 | Příplatek k vnitrostaveništní dopravě suti a vybouraných hmot za zvětšenou dopravu suti ZKD 10 m | t | 7.059 | [5 empty] | základní | 0.26 | 1.8353 | 0 | 0 | 0 | 0 | 4 | K | 2 |  |  |  | ROZPOCET | 0 | 0 | 0 | 0 | 0 | 1 | 0 | 4 | -1850482165
22 | K | 997013501 | Odvoz suti a vybouraných hmot na skládku nebo meziskládku do 1 km se složením | t | 7.059 | [5 empty] | základní | 0.125 | 0.88238 | 0 | 0 | 0 | 0 | 4 | K | 2 |  |  |  | ROZPOCET | 0 | 0 | 0 | 0 | 0 | 1 | 0 | 4 | -643172835
23 | K | 997013509 | Příplatek k odvozu suti a vybouraných hmot na skládku ZKD 1 km přes 1 km | t | 105.885 | [5 empty] | základní | 0.006 | 0.63531 | 0 | 0 | 0 | 0 | 4 | K | 2 |  |  |  | ROZPOCET | 0 | 0 | 0 | 0 | 0 | 1 | 0 | 4 | 963179534
| VV |  | 7,059*15 'Přepočtené koeficientem množství |  | 105.885 | [13 empty] | VV | 2 | 2 | False | 1 | ROZPOCET
24 | K | 997013831 | Poplatek za uložení stavebního směsného odpadu na skládce (skládkovné) | t | 7.059 | [5 empty] | základní | 0 | 0 | 0 | 0 | 0 | 0 | 4 | K | 2 |  |  |  | ROZPOCET | 0 | 0 | 0 | 0 | 0 | 1 | 0 | 4 | 914282021
| D | 998 | Přesun hmot | [9 empty] | 247.1571 |  | 0 |  | 0 | 1 | D | 1 |  |  |  | ROZPOCET | [6 empty] | 0
25 | K | 998018001 | Přesun hmot ruční pro budovy v do 6 m | t | 48.942 | [5 empty] | základní | 3.64 | 178.1489 | 0 | 0 | 0 | 0 | 4 | K | 2 |  |  |  | ROZPOCET | 0 | 0 | 0 | 0 | 0 | 1 | 0 | 4 | -1263002506
26 | K | 998018011 | Příplatek k ručnímu přesunu hmot pro budovy zděné za zvětšený přesun ZKD 100 m | t | 48.942 | [5 empty] | základní | 1.41 | 69.0082 | 0 | 0 | 0 | 0 | 4 | K | 2 |  |  |  | ROZPOCET | 0 | 0 | 0 | 0 | 0 | 1 | 0 | 4 | 1246912697
| D | PSV | Práce a dodávky PSV | [9 empty] | 77.4701 |  | 0.50971 |  | 0.036825 | 2 | D | 0 |  |  |  | ROZPOCET | [6 empty] | 0
| D | 711 | Izolace proti vodě, vlhkosti a plynům | [9 empty] | 1.6876 |  | 0.039036 |  | 0 | 2 | D | 1 |  |  |  | ROZPOCET | [6 empty] | 0
27 | K | 711413111 | Izolace proti vodě za studena vodorovné těsnicí hmotou | m2 | 6.506 | [5 empty] | základní | 0.25 | 1.6265 | 0.006 | 0.039036 | 0 | 0 | 16 | K | 2 |  |  |  | ROZPOCET | 0 | 0 | 0 | 0 | 0 | 1 | 0 | 16 | -347640177
| VV |  | "dle popisu výkresu PŮDORYS 1 NP a dle detailu základu - oprava hydroizolace po odbourání podlahy | [15 empty] | VV | 2 | 1 | True | 0 | ROZPOCET
| VV |  | "základ pod technologii | [15 empty] | VV | 2 | 1 | True | 0 | ROZPOCET
| VV |  | 1,5*1,5 |  | 2.25 | [13 empty] | VV | 2 | 2 | True | 0 | ROZPOCET
| VV |  | 1,9*2,24 |  | 4.256 | [13 empty] | VV | 2 | 2 | True | 0 | ROZPOCET
| VV |  | Součet |  | 6.506 | [13 empty] | VV | 2 | 4 | True | 1 | ROZPOCET
28 | K | 998711101 | Přesun hmot tonážní pro izolace proti vodě, vlhkosti a plynům v objektech výšky do 6 m | t | 0.039 | [5 empty] | základní | 1.567 | 0.061113 | 0 | 0 | 0 | 0 | 16 | K | 2 |  |  |  | ROZPOCET | 0 | 0 | 0 | 0 | 0 | 1 | 0 | 16 | 17920894
| D | 766-1 | Výplně otvorů | [9 empty] | 0 |  | 0 |  | 0 | 2 | D | 1 |  |  |  | ROZPOCET | [6 empty] | 0
29 | K | 766-RDV | Dodávka a montáž vnitřních dvoukřídlých dveří vč. zárubní PROTIPOŽÍRNÍ - CENA BUDE UPŘESNĚNA DLE VÝBĚRU OBJEDNATELE A NABÍDKY DODAVATELE | kus | 2 | [5 empty] | základní | 0 | 0 | 0 | 0 | 0 | 0 | 16 | K | 2 |  |  |  | ROZPOCET | 0 | 0 | 0 | 0 | 0 | 1 | 0 | 16 | -916967883
| D | 783 | Dokončovací práce - nátěry | [9 empty] | 33.1154 |  | 0.083927 |  | 0 | 2 | D | 1 |  |  |  | ROZPOCET | [6 empty] | 0
30 | K | 783901453 | Vysátí betonových podlah před provedením nátěru | m2 | 72.5 | [5 empty] | základní | 0.032 | 2.32 | 0 | 0 | 0 | 0 | 16 | K | 2 |  |  |  | ROZPOCET | 0 | 0 | 0 | 0 | 0 | 1 | 0 | 16 | -1257141222
| VV |  | "nová povrchová úpravy podlahy | [15 empty] | VV | 2 | 1 | True | 0 | ROZPOCET
| VV |  | 72,5 |  | 72.5 | [13 empty] | VV | 2 | 2 | True | 0 | ROZPOCET
| VV |  | Součet |  | 72.5 | [13 empty] | VV | 2 | 4 | True | 1 | ROZPOCET
31 | K | 783932163 | Lokální vyrovnání betonové podlahy cementovou stěrkou tloušťky do 3 mm opravované plochy do 30% | m2 | 14.5 | [5 empty] | základní | 0.086 | 1.247 | 0.00144 | 0.02088 | 0 | 0 | 16 | K | 2 |  |  |  | ROZPOCET | 0 | 0 | 0 | 0 | 0 | 1 | 0 | 16 | 365042145
| VV |  | 72,5*0,2 |  | 14.5 | [13 empty] | VV | 2 | 2 | True | 0 | ROZPOCET
| VV |  | Součet |  | 14.5 | [13 empty] | VV | 2 | 4 | True | 1 | ROZPOCET
32 | K | 783933151 | Penetrační epoxidový nátěr hladkých betonových podlah | m2 | 75.96 | [5 empty] | základní | 0.108 | 8.2037 | 0.00029 | 0.022028 | 0 | 0 | 16 | K | 2 |  |  |  | ROZPOCET | 0 | 0 | 0 | 0 | 0 | 1 | 0 | 16 | -1812992270
| VV |  | "nová povrchová úpravy podlahy | [15 empty] | VV | 2 | 1 | True | 0 | ROZPOCET
| VV |  | 72,5 |  | 72.5 | [13 empty] | VV | 2 | 2 | True | 0 | ROZPOCET
| VV |  | 0,1*(9,1*2+8,2*2) |  | 3.46 | [13 empty] | VV | 2 | 2 | True | 0 | ROZPOCET
| VV |  | Součet |  | 75.96 | [13 empty] | VV | 2 | 4 | True | 1 | ROZPOCET
33 | K | 783937161 | Krycí dvojnásobný epoxidový vodou ředitelný nátěr betonové podlahy | m2 | 75.96 | [5 empty] | základní | 0.211 | 16.0276 | 0.0005 | 0.03798 | 0 | 0 | 16 | K | 2 |  |  |  | ROZPOCET | 0 | 0 | 0 | 0 | 0 | 1 | 0 | 16 | -696168072
34 | K | 783997153 | Příplatek k cenám krycího nátěru betonové podlahy za dekorační vrstvu | m2 | 75.96 | [5 empty] | základní | 0.07 | 5.3172 | 4e-05 | 0.0030384 | 0 | 0 | 16 | K | 2 |  |  |  | ROZPOCET | 0 | 0 | 0 | 0 | 0 | 1 | 0 | 16 | 1198049572
| D | 784 | Dokončovací práce - malby a tapety | [9 empty] | 42.667 |  | 0.38675 |  | 0.036825 | 2 | D | 1 |  |  |  | ROZPOCET | [6 empty] | 0
35 | K | 784111001 | Oprášení (ometení ) podkladu v místnostech výšky do 3,80 m | m2 | 245.5 | [5 empty] | základní | 0.012 | 2.946 | 0 | 0 | 0 | 0 | 16 | K | 2 |  |  |  | ROZPOCET | 0 | 0 | 0 | 0 | 0 | 1 | 0 | 16 | 129678854
| VV |  | 173"omítka stěn |  | 173 | [13 empty] | VV | 2 | 2 | True | 0 | ROZPOCET
| VV |  | 72,5"omítka stropu |  | 72.5 | [13 empty] | VV | 2 | 2 | True | 0 | ROZPOCET
| VV |  | Součet |  | 245.5 | [13 empty] | VV | 2 | 4 | True | 1 | ROZPOCET
36 | K | 784111011 | Obroušení podkladu omítnutého v místnostech výšky do 3,80 m | m2 | 245.5 | [5 empty] | základní | 0.035 | 8.5925 | 0 | 0 | 0.00015 | 0.036825 | 16 | K | 2 |  |  |  | ROZPOCET | 0 | 0 | 0 | 0 | 0 | 1 | 0 | 16 | -1073108387
37 | K | 784161231 | Lokální vyrovnání podkladu stěrkou plochy do 1,0 m2 v místnostech výšky do 3,80 m | kus | 55 | [5 empty] | základní | 0.133 | 7.315 | 0.0048 | 0.264 | 0 | 0 | 16 | K | 2 |  |  |  | ROZPOCET | 0 | 0 | 0 | 0 | 0 | 1 | 0 | 16 | -1025968730
38 | K | 784181101 | Základní akrylátová jednonásobná penetrace podkladu v místnostech výšky do 3,80m | m2 | 245.5 | [5 empty] | základní | 0.033 | 8.1015 | 0.0002 | 0.0491 | 0 | 0 | 16 | K | 2 |  |  |  | ROZPOCET | 0 | 0 | 0 | 0 | 0 | 1 | 0 | 16 | -323634861
39 | K | 784221101 | Dvojnásobné bílé malby ze směsí za sucha dobře otěruvzdorných v místnostech do 3,80 m | m2 | 245.5 | [5 empty] | základní | 0.064 | 15.712 | 0.00029 | 0.071195 | 0 | 0 | 16 | K | 2 |  |  |  | ROZPOCET | 0 | 0 | 0 | 0 | 0 | 1 | 0 | 16 | 1669810147
40 | K | 784221141 | Příplatek k cenám 2x maleb za sucha otěruvzdorných za barevnou malbu tónovanou tónovacími přípravky | m2 | 245.5 | [5 empty] | základní | 0 | 0 | 1e-05 | 0.002455 | 0 | 0 | 16 | K | 2 |  |  |  | ROZPOCET | 0 | 0 | 0 | 0 | 0 | 1 | 0 | 16 | 689430682
| D | HZS | Hodinové zúčtovací sazby | [9 empty] | 10 |  | 0 |  | 0 | 4 | D | 0 |  |  |  | ROZPOCET | [6 empty] | 0
41 | K | HZS1291 | Hodinová zúčtovací sazba pomocný stavební dělník | hod | 10 | [5 empty] | základní | 1 | 10 | 0 | 0 | 0 | 0 | 512 | K | 1 |  |  |  | ROZPOCET | 0 | 0 | 0 | 0 | 0 | 1 | 0 | 512 | 1638882517
| P |  | Poznámka k položce: - pomocné práce při stavebnívh prací - vyklizení dotčené části objektu a zajištění proti přístupu nepovolaných osob uzamčením | [15 empty] | P | 1
| VV |  | 10 |  | 10 | [13 empty] | VV | 1 | 2 | True | 1 | ROZPOCET

## D.1.4.a - Valdice - moder...
| List obsahuje: |  | 1) Krycí list soupisu | 2) Rekapitulace |  |  | 3) Soupis prací | Zpět na list: | Rekapitulace stavby
[9 empty] | >> skryté sloupce << | [9 empty] | {eff9803b-b067-4240-8fe5-0e638bff85fa}
2
| KRYCÍ LIST SOUPISU | [8 empty] | v --- níže se nacházejí doplnkové a pomocné údaje k sestavám --- v | [8 empty] | False
Stavba:
Objekt:
D.1.4.a - SO03 - KULTURNÍ DŮM obj. 36 - D.1.4.a - Zdravotně technické instalace
| KSO: |  |  |  |  | CC-CZ:
| Místo: |  |  |  |  | Datum: | 2018-05-09
| Zadavatel: |  |  |  |  | IČ:
DIČ:
| Uchazeč: |  |  |  |  | IČ:
DIČ:
| Projektant: |  |  |  |  | IČ:
|  | Ondřej Zikán |  |  |  | DIČ:
Poznámka:
| Cena bez DPH | [5 empty] | 0
|  |  | Základ daně |  |  | Sazba daně | Výše daně
| DPH | základní | 0 |  |  | 21% | 0
|  | snížená | 0 |  |  | 15% | 0
|  | zákl. přenesená | 0 |  |  | 21% | 0
|  | sníž. přenesená | 0 |  |  | 15% | 0
|  | nulová | 0 |  |  | 0% | 0
| Cena s DPH |  |  | v | CZK |  | 0
REKAPITULACE ČLENĚNÍ SOUPISU PRACÍ
Stavba:
0
Objekt:
D.1.4.a - SO03 - KULTURNÍ DŮM obj. 36 - D.1.4.a - Zdravotně technické instalace
Místo: | [5 empty] | Datum: | 2018-05-09
Zadavatel: |  |  | 0 |  |  | Projektant: | Ondřej Zikán
Uchazeč:
Kód dílu - Popis | [6 empty] | Cena celkem [CZK]
Náklady soupisu celkem | [6 empty] | 0 | [12 empty] | -1
| HSV - Práce a dodávky HSV | [5 empty] | 0
| 9 - Ostatní konstrukce a práce, bourání | [5 empty] | 0
| PSV - Práce a dodávky PSV | [5 empty] | 0
| 01 - Ostatní práce | [5 empty] | 0
| 727 - Zdravotechnika - požární ochrana | [5 empty] | 0
| 721 - Zdravotechnika - vnitřní kanalizace | [5 empty] | 0
| 722 - Zdravotechnika - vnitřní vodovod | [5 empty] | 0
SOUPIS PRACÍ
Stavba:
0
Objekt:
D.1.4.a - SO03 - KULTURNÍ DŮM obj. 36 - D.1.4.a - Zdravotně technické instalace
Místo: | [5 empty] | Datum: | 2018-05-09
Zadavatel: |  |  | 0 |  |  | Projektant: | Ondřej Zikán
Uchazeč:
PČ | Typ | Kód | Popis | MJ | Množství | J.cena [CZK] | Cena celkem [CZK] | Cenová soustava |  | Poznámka | DPH | J. Nh [h] | Nh celkem [h] | J. hmotnost [t] | Hmotnost celkem [t] | J. suť [t] | Suť Celkem [t]
Náklady soupisu celkem | [6 empty] | 0 | [5 empty] | 116.989 |  | 0.40147 |  | 0 |  | D | -1 | [7 empty] | 0
| D | HSV | Práce a dodávky HSV |  |  |  | 0 | [5 empty] | 0 |  | 0 |  | 0 | 1 | D | 0 | ROZPOCET | [6 empty] | 0
| D | 9 | Ostatní konstrukce a práce, bourání |  |  |  | 0 | [5 empty] | 0 |  | 0 |  | 0 | 1 | D | 1 | ROZPOCET | [6 empty] | 0
1 | K | 945412111 | Teleskopická hydraulická montážní plošina na samohybném podvozku, s otočným košem výšky zdvihu do 8 m | den | 4 | [5 empty] | základní | 0 | 0 | 0 | 0 | 0 | 0 | 4 | K | 2 | ROZPOCET | 0 | 0 | 0 | 0 | 0 | 1 | 0 | 4 | -1850926756
| D | PSV | Práce a dodávky PSV | [9 empty] | 116.989 |  | 0.40147 |  | 0 | 2 | D | 0 | ROZPOCET | [6 empty] | 0
| D | 01 | Ostatní práce | [9 empty] | 4.359 |  | 0.00255 |  | 0 | 2 | D | 1 | ROZPOCET | [6 empty] | 0
2 | K | ZTX101 | Stavební přípomoci a ostatní pomocné práce, zhotovení drážek pro potrubí, sádrování, zahození drážek a stavební zapravení, oprava povrchů | h | 16 | [5 empty] | základní | 0.03 | 0.48 | 0 | 0 | 0 | 0 | 16 | K | 2 | ROZPOCET | 0 | 0 | 0 | 0 | 0 | 1 | 0 | 16 | 1173194807
3 | K | ZTX102 | Demontáže stávajícího zásobníkového ohřívače teplé vody vč. likvidace demontovaného materiálu a odvozu na skládku | kus | 16 | [5 empty] | základní | 0.03 | 0.48 | 0 | 0 | 0 | 0 | 16 | K | 2 | ROZPOCET | 0 | 0 | 0 | 0 | 0 | 1 | 0 | 16 | 1780525955
4 | K | ZTX103 | Demontáže stávajícího zařízení, potrubí, armatur a odstranění izolací, vč. likvidace demontovaného materiálu a odvozu na skládku | h | 32 | [5 empty] | základní | 0.03 | 0.96 | 0 | 0 | 0 | 0 | 16 | K | 2 | ROZPOCET | 0 | 0 | 0 | 0 | 0 | 1 | 0 | 16 | -1114451120
| D | 727 | Zdravotechnika - požární ochrana | [9 empty] | 2.439 |  | 0.00255 |  | 0 | 2 | D | 2 | ROZPOCET | [6 empty] | 0
5 | K | 727111315 | Protipožární trubní ucpávky kovové potrubí včetně dodatečné izolace prostup stěnou, požární odolnost dle PBŘ | kus | 3 | [5 empty] | základní | 0.813 | 2.439 | 0.00085 | 0.00255 | 0 | 0 | 16 | K | 3 | ROZPOCET | 0 | 0 | 0 | 0 | 0 | 1 | 0 | 16 | 2094651451
| D | 721 | Zdravotechnika - vnitřní kanalizace | [9 empty] | 112.63 |  | 0.39892 |  | 0 | 2 | D | 1 | ROZPOCET | [6 empty] | 0
6 | K | 721140905 | Opravy odpadního potrubí litinového vsazení odbočky do potrubí DN 100 | kus | 2 | [5 empty] | základní | 3.379 | 6.758 | 0.01632 | 0.03264 | 0 | 0 | 16 | K | 2 | ROZPOCET | 0 | 0 | 0 | 0 | 0 | 1 | 0 | 16 | -101818389
7 | K | 721140915 | Opravy odpadního potrubí litinového propojení dosavadního potrubí DN 100 | kus | 2 | [5 empty] | základní | 0.992 | 1.984 | 0.00202 | 0.00404 | 0 | 0 | 16 | K | 2 | ROZPOCET | 0 | 0 | 0 | 0 | 0 | 1 | 0 | 16 | 2062216751
8 | K | 721174025 | Potrubí kanalizační z PP odpadní DN 110 | m | 6 | [5 empty] | základní | 0.827 | 4.962 | 0.0012 | 0.0072 | 0 | 0 | 16 | K | 2 | ROZPOCET | 0 | 0 | 0 | 0 | 0 | 1 | 0 | 16 | -89171657
9 | K | 721174042 | Potrubí kanalizační z PP hrdlové připojovací DN 40 | m | 12 | [5 empty] | základní | 0.659 | 7.908 | 0.00083 | 0.00996 | 0 | 0 | 16 | K | 2 | ROZPOCET | 0 | 0 | 0 | 0 | 0 | 1 | 0 | 16 | -1283015481
10 | K | 721174043 | Potrubí kanalizační z PP hrdlové připojovací DN 50 | m | 12 | [5 empty] | základní | 0.728 | 8.736 | 0.00035 | 0.0042 | 0 | 0 | 16 | K | 2 | ROZPOCET | 0 | 0 | 0 | 0 | 0 | 1 | 0 | 16 | -1886492323
11 | K | 721174045 | Potrubí kanalizační z PP hrdlové připojovací DN 110 | m | 1 | [5 empty] | základní | 0.832 | 0.832 | 0.00114 | 0.00114 | 0 | 0 | 16 | K | 2 | ROZPOCET | 0 | 0 | 0 | 0 | 0 | 1 | 0 | 16 | -1634278729
12 | K | 721290111 | Zkouška těsnosti potrubí kanalizace vodou do DN 125 | m | 30 | [5 empty] | základní | 0.048 | 1.44 | 0 | 0 | 0 | 0 | 16 | K | 2 | ROZPOCET | 0 | 0 | 0 | 0 | 0 | 1 | 0 | 16 | -113574909
13 | M | 721K01 | Čistící kus pro odpadní potrubí DN 110 | kus | 1 | [5 empty] | základní | 0 | 0 | 0 | 0 | 0 | 0 | 32 | M | 2 | ROZPOCET | 0 | 0 | 0 | 0 | 0 | 1 | 0 | 16 | 1024368122
14 | M | 721K02 | Kuličkový sifon - nálevka se zápachovou uzávěrkou DN32 | kus | 3 | [5 empty] | základní | 0 | 0 | 0 | 0 | 0 | 0 | 32 | M | 2 | ROZPOCET | 0 | 0 | 0 | 0 | 0 | 1 | 0 | 16 | -1901331320
| D | 722 | Zdravotechnika - vnitřní vodovod | [9 empty] | 80.01 |  | 0.33974 |  | 0 | 2 | D | 2 | ROZPOCET | [6 empty] | 0
15 | K | 722130233 | Potrubí z ocelových trubek pozinkovaných závitových svařovaných běžných DN 25 | m | 18 | [5 empty] | základní | 0.668 | 12.024 | 0.00309 | 0.05562 | 0 | 0 | 16 | K | 3 | ROZPOCET | 0 | 0 | 0 | 0 | 0 | 1 | 0 | 16 | -1734260448
16 | K | 722130235 | Potrubí z ocelových trubek pozinkovaných závitových svařovaných běžných DN 40 | m | 42 | [5 empty] | základní | 0.642 | 26.964 | 0.00518 | 0.21756 | 0 | 0 | 16 | K | 3 | ROZPOCET | 0 | 0 | 0 | 0 | 0 | 1 | 0 | 16 | 1177666764
17 | K | 722131913 | Opravy vodovodního potrubí z ocelových trubek pozinkovaných závitových vsazení odbočky do potrubí DN 25 | kus | 1 | [5 empty] | základní | 0.936 | 0.936 | 0.00524 | 0.00524 | 0 | 0 | 16 | K | 3 | ROZPOCET | 0 | 0 | 0 | 0 | 0 | 1 | 0 | 16 | -1019597747
18 | K | 722131915 | Opravy vodovodního potrubí z ocelových trubek pozinkovaných závitových vsazení odbočky do potrubí DN 40 | kus | 2 | [5 empty] | základní | 1.401 | 2.802 | 0.00593 | 0.01186 | 0 | 0 | 16 | K | 3 | ROZPOCET | 0 | 0 | 0 | 0 | 0 | 1 | 0 | 16 | 601932613
19 | K | 722131933 | Opravy vodovodního potrubí z ocelových trubek pozinkovaných závitových propojení dosavadního potrubí DN 25 | kus | 1 | [5 empty] | základní | 0.616 | 0.616 | 0.0012 | 0.0012 | 0 | 0 | 16 | K | 3 | ROZPOCET | 0 | 0 | 0 | 0 | 0 | 1 | 0 | 16 | 608841101
20 | K | 722131935 | Opravy vodovodního potrubí z ocelových trubek pozinkovaných závitových propojení dosavadního potrubí DN 40 | kus | 2 | [5 empty] | základní | 0.853 | 1.706 | 0.00099 | 0.00198 | 0 | 0 | 16 | K | 3 | ROZPOCET | 0 | 0 | 0 | 0 | 0 | 1 | 0 | 16 | -1583715308
21 | K | 722181252.1 | Ochrana potrubí tepelnou izolací potrubními pouzrdy z minerální plsti s povrchvou úpravou hliníkovou fólií, tloušťka izolace 25 mm, vnitřní průměr potrubí DN přes 22 do 42 mm | m | 60 | [5 empty] | základní | 0.118 | 7.08 | 0.00024 | 0.0144 | 0 | 0 | 16 | K | 3 | ROZPOCET | 0 | 0 | 0 | 0 | 0 | 1 | 0 | 16 | 883207572
22 | K | 722190401 | Zřízení přípojek na potrubí vyvedení a upevnění výpustek do DN 25 | kus | 2 | [5 empty] | základní | 0.425 | 0.85 | 0 | 0 | 0 | 0 | 16 | K | 3 | ROZPOCET | 0 | 0 | 0 | 0 | 0 | 1 | 0 | 16 | -1733369138
23 | K | 722190402 | Zřízení přípojek na potrubí vyvedení a upevnění výpustek přes 25 do DN 50 | kus | 2 | [5 empty] | základní | 0.559 | 1.118 | 0 | 0 | 0 | 0 | 16 | K | 3 | ROZPOCET | 0 | 0 | 0 | 0 | 0 | 1 | 0 | 16 | 1312395143
24 | K | 722224115 | Armatury s jedním závitem kohouty plnicí a vypouštěcí PN 10 G 1/2 | kus | 2 | [5 empty] | základní | 0.083 | 0.166 | 0.00022 | 0.00044 | 0 | 0 | 16 | K | 3 | ROZPOCET | 0 | 0 | 0 | 0 | 0 | 1 | 0 | 16 | -54478802
25 | K | 722231074 | Armatury se dvěma závity ventily zpětné mosazné PN 10 do 110 st.C G 1 | kus | 1 | [5 empty] | základní | 0.227 | 0.227 | 0.00024 | 0.00024 | 0 | 0 | 16 | K | 3 | ROZPOCET | 0 | 0 | 0 | 0 | 0 | 1 | 0 | 16 | -448109956
26 | K | 722232122 | Armatury se dvěma závity kulové kohouty PN 42 do 185 st.C plnoprůtokové s koulí vnitřní závit G 1/2 | kus | 1 | [5 empty] | základní | 0.16 | 0.16 | 0.00023 | 0.00023 | 0 | 0 | 16 | K | 3 | ROZPOCET | 0 | 0 | 0 | 0 | 0 | 1 | 0 | 16 | -298697821
27 | K | 722232124 | Armatury se dvěma závity kulové kohouty PN 42 do 185 st.C plnoprůtokové s koulí vnitřní závit G 1 | kus | 4 | [5 empty] | základní | 0.22 | 0.88 | 0.00055 | 0.0022 | 0 | 0 | 16 | K | 3 | ROZPOCET | 0 | 0 | 0 | 0 | 0 | 1 | 0 | 16 | 411561516
28 | K | 722232126 | Armatury se dvěma závity kulové kohouty PN 42 do 185 st.C plnoprůtokové s koulí vnitřní závit G 6/4 | kus | 4 | [5 empty] | základní | 0.34 | 1.36 | 0.00119 | 0.00476 | 0 | 0 | 16 | K | 3 | ROZPOCET | 0 | 0 | 0 | 0 | 0 | 1 | 0 | 16 | -1834779313
29 | K | 722234265 | Armatury se dvěma závity filtry mosazný PN 16 do 120 st.C G 1 | kus | 1 | [5 empty] | základní | 0.22 | 0.22 | 0.00024 | 0.00024 | 0 | 0 | 16 | K | 3 | ROZPOCET | 0 | 0 | 0 | 0 | 0 | 1 | 0 | 16 | -921217898
30 | K | 722262213.1 | Vodoměr závitový jednovtokový suchoběžný indukční do 40°C G 1 x 160 mm s komunikačním rozhraním M-BUS | kus | 1 | [5 empty] | základní | 0.393 | 0.393 | 0.00144 | 0.00144 | 0 | 0 | 16 | K | 3 | ROZPOCET | 0 | 0 | 0 | 0 | 0 | 1 | 0 | 16 | -1708660139
31 | K | 722262302.1 | Vodoměr závitový jednovtokový suchoběžný indukční do 40°C G 6/4 x 300 mm s komunikačním rozhraním M-BUS | kus | 1 | [5 empty] | základní | 0.46 | 0.46 | 0.00485 | 0.00485 | 0 | 0 | 16 | K | 3 | ROZPOCET | 0 | 0 | 0 | 0 | 0 | 1 | 0 | 16 | 1220868523
32 | K | 722290226 | Zkouška těsnosti vodovodního potrubí do DN 50 | m | 60 | [5 empty] | základní | 0.067 | 4.02 | 0.00019 | 0.0114 | 0 | 0 | 16 | K | 3 | ROZPOCET | 0 | 0 | 0 | 0 | 0 | 1 | 0 | 16 | -1880569193
33 | K | 722290234 | Proplach a dezinfekce vodovodního potrubí do DN 80 | m | 200 | [5 empty] | základní | 0.082 | 16.4 | 1e-05 | 0.002 | 0 | 0 | 1 | K | 3 | ROZPOCET | 0 | 0 | 0 | 0 | 0 | 1 | 0 | 1 | 1058330456
34 | M | 732ST01 | Nádoba tlaková expanzní membránová pro soustavy pitné vody 80l / 10bar vč. připojovacího členu 6/4" se zpětnou klapkou - dodávka a montáž | kus | 1 | [5 empty] | základní | 0 | 0 | 0 | 0 | 0 | 0 | 32 | M | 3 | ROZPOCET | 0 | 0 | 0 | 0 | 0 | 1 | 0 | 16 | -1769993025
35 | M | 732ST02 | Cirkulační čerpadlo teplé vody DN32 - 60kPa - Qel = 45W / 230V vč. uvedení do provozu a montáže | kus | 1 | [5 empty] | základní | 0 | 0 | 0 | 0 | 0 | 0 | 32 | M | 3 | ROZPOCET | 0 | 0 | 0 | 0 | 0 | 1 | 0 | 16 | -140676280
36 | K | 734411101 | Teploměry technické s pevným stonkem a jímkou zadní připojení (axiální) průměr 63 mm délka stonku 50 mm | kus | 2 | [5 empty] | základní | 0.381 | 0.762 | 0.00057 | 0.00114 | 0 | 0 | 16 | K | 3 | ROZPOCET | 0 | 0 | 0 | 0 | 0 | 1 | 0 | 16 | -1096150790
37 | K | 734421102 | Tlakoměry s pevným stonkem a zpětnou klapkou spodní připojení (radiální) tlaku 0–16 bar průměru 63 mm | kus | 2 | [5 empty] | základní | 0.433 | 0.866 | 0.00147 | 0.00294 | 0 | 0 | 16 | K | 3 | ROZPOCET | 0 | 0 | 0 | 0 | 0 | 1 | 0 | 16 | -2063564279

## D.1.4.b - Valdice - moder...
| List obsahuje: |  | 1) Krycí list soupisu | 2) Rekapitulace |  |  | 3) Soupis prací | Zpět na list: | Rekapitulace stavby
[9 empty] | >> skryté sloupce << | [9 empty] | {c9c49d52-1c52-4157-ba5f-fe2fb1688830}
2
| KRYCÍ LIST SOUPISU | [8 empty] | v --- níže se nacházejí doplnkové a pomocné údaje k sestavám --- v | [8 empty] | False
Stavba:
Objekt:
D.1.4.b - SO03 - KULTURNÍ DŮM obj. 36 - D.1.4.b - Plynová zařízení
| KSO: |  |  |  |  | CC-CZ:
| Místo: |  |  |  |  | Datum: | 2018-05-09
| Zadavatel: |  |  |  |  | IČ:
DIČ:
| Uchazeč: |  |  |  |  | IČ:
DIČ:
| Projektant: |  |  |  |  | IČ:
|  | Ondřej Zikán |  |  |  | DIČ:
Poznámka:
| Cena bez DPH | [5 empty] | 0
|  |  | Základ daně |  |  | Sazba daně | Výše daně
| DPH | základní | 0 |  |  | 21% | 0
|  | snížená | 0 |  |  | 15% | 0
|  | zákl. přenesená | 0 |  |  | 21% | 0
|  | sníž. přenesená | 0 |  |  | 15% | 0
|  | nulová | 0 |  |  | 0% | 0
| Cena s DPH |  |  | v | CZK |  | 0
REKAPITULACE ČLENĚNÍ SOUPISU PRACÍ
Stavba:
0
Objekt:
D.1.4.b - SO03 - KULTURNÍ DŮM obj. 36 - D.1.4.b - Plynová zařízení
Místo: | [5 empty] | Datum: | 2018-05-09
Zadavatel: |  |  | 0 |  |  | Projektant: | Ondřej Zikán
Uchazeč:
Kód dílu - Popis | [6 empty] | Cena celkem [CZK]
Náklady soupisu celkem | [6 empty] | 0 | [12 empty] | -1
| PSV - Práce a dodávky PSV | [5 empty] | 0
| 723 - Zdravotechnika - vnitřní plynovod | [5 empty] | 0
| 727 - Zdravotechnika - požární ochrana | [5 empty] | 0
| 783 - Dokončovací práce - nátěry | [5 empty] | 0
SOUPIS PRACÍ
Stavba:
0
Objekt:
D.1.4.b - SO03 - KULTURNÍ DŮM obj. 36 - D.1.4.b - Plynová zařízení
Místo: | [5 empty] | Datum: | 2018-05-09
Zadavatel: |  |  | 0 |  |  | Projektant: | Ondřej Zikán
Uchazeč:
PČ | Typ | Kód | Popis | MJ | Množství | J.cena [CZK] | Cena celkem [CZK] | Cenová soustava |  | Poznámka | DPH | J. Nh [h] | Nh celkem [h] | J. hmotnost [t] | Hmotnost celkem [t] | J. suť [t] | Suť Celkem [t]
Náklady soupisu celkem | [6 empty] | 0 | [5 empty] | 102.01 |  | 0.70389 |  | 0 |  | D | -1 | [7 empty] | 0
| D | PSV | Práce a dodávky PSV |  |  |  | 0 | [5 empty] | 102.01 |  | 0.70389 |  | 0 | 2 | D | 0 | ROZPOCET | [6 empty] | 0
| D | 723 | Zdravotechnika - vnitřní plynovod |  |  |  | 0 | [5 empty] | 96.931 |  | 0.69229 |  | 0 | 2 | D | 1 | ROZPOCET | [6 empty] | 0
1 | K | 723111202 | Potrubí z ocelových trubek závitových černých spojovaných svařováním, bezešvých běžných DN 15 | m | 18 | [5 empty] | základní | 0.472 | 8.496 | 0.00147 | 0.02646 | 0 | 0 | 16 | K | 2 | ROZPOCET | 0 | 0 | 0 | 0 | 0 | 1 | 0 | 16 | 670586942
2 | K | 723111206 | Potrubí z ocelových trubek závitových černých spojovaných svařováním, bezešvých běžných DN 50 | m | 12 | [5 empty] | základní | 0.69 | 8.28 | 0.00396 | 0.04752 | 0 | 0 | 16 | K | 2 | ROZPOCET | 0 | 0 | 0 | 0 | 0 | 1 | 0 | 16 | 1143364894
3 | K | 723150314 | Potrubí z ocelových trubek hladkých černých spojovaných svařováním tvářených za tepla D 89/3,6 | m | 1 | [5 empty] | základní | 0.608 | 0.608 | 0.00888 | 0.00888 | 0 | 0 | 16 | K | 2 | ROZPOCET | 0 | 0 | 0 | 0 | 0 | 1 | 0 | 16 | 1502747305
4 | K | 723150315 | Potrubí z ocelových trubek hladkých černých spojovaných svařováním tvářených za tepla D 108/4 | m | 24 | [5 empty] | základní | 1.132 | 27.168 | 0.01171 | 0.28104 | 0 | 0 | 16 | K | 2 | ROZPOCET | 0 | 0 | 0 | 0 | 0 | 1 | 0 | 16 | -1519496509
5 | K | 723150365 | Potrubí z ocelových trubek hladkých chráničky D 38/2,6 | m | 1 | [5 empty] | základní | 0.269 | 0.269 | 0.00256 | 0.00256 | 0 | 0 | 16 | K | 2 | ROZPOCET | 0 | 0 | 0 | 0 | 0 | 1 | 0 | 16 | -1469130507
6 | K | 723150373 | Potrubí z ocelových trubek hladkých chráničky D 159/4,5 | m | 2 | [5 empty] | základní | 1.82 | 3.64 | 0.01846 | 0.03692 | 0 | 0 | 16 | K | 2 | ROZPOCET | 0 | 0 | 0 | 0 | 0 | 1 | 0 | 16 | 1137821005
7 | K | 723190254 | Přípojky plynovodní ke strojům a zařízením z trubek vyvedení a upevnění plynovodních výpustek na potrubí přes 25 do DN 50 | kus | 2 | [5 empty] | základní | 0.559 | 1.118 | 0 | 0 | 0 | 0 | 16 | K | 2 | ROZPOCET | 0 | 0 | 0 | 0 | 0 | 1 | 0 | 16 | -2107965359
8 | K | 723190907 | Odvzdušnění nebo napuštění plynovodního potrubí | m | 80 | [5 empty] | základní | 0.062 | 4.96 | 0 | 0 | 0 | 0 | 16 | K | 2 | ROZPOCET | 0 | 0 | 0 | 0 | 0 | 1 | 0 | 16 | 75572307
9 | K | 723190912 | Opravy plynovodního potrubí navaření odbočky na potrubí DN 15 | kus | 2 | [5 empty] | základní | 0.276 | 0.552 | 0.00018 | 0.00036 | 0 | 0 | 16 | K | 2 | ROZPOCET | 0 | 0 | 0 | 0 | 0 | 1 | 0 | 16 | -1943871528
10 | K | 723190917 | Opravy plynovodního potrubí navaření odbočky na potrubí DN 50 | kus | 2 | [5 empty] | základní | 0.576 | 1.152 | 0.00025 | 0.0005 | 0 | 0 | 16 | K | 2 | ROZPOCET | 0 | 0 | 0 | 0 | 0 | 1 | 0 | 16 | 669276119
11 | K | 723213212 | Armatury přírubové kulové kohouty PN 16 do 200 st.C uzavírací těleso uhlíková ocel DN 50 | kus | 5 | [5 empty] | základní | 1.096 | 5.48 | 0.02042 | 0.1021 | 0 | 0 | 16 | K | 2 | ROZPOCET | 0 | 0 | 0 | 0 | 0 | 1 | 0 | 16 | 717089857
12 | K | 723213215 | Armatury přírubové kulové kohouty PN 16 do 200 st.C uzavírací těleso uhlíková oce DN 100 | kus | 1 | [5 empty] | základní | 2.387 | 2.387 | 0.04993 | 0.04993 | 0 | 0 | 16 | K | 2 | ROZPOCET | 0 | 0 | 0 | 0 | 0 | 1 | 0 | 16 | -1322225455
13 | K | 723214168 | Armatury přírubové plynové filtry těleso uhlíková ocel PN 40 do 400 st.C DN 80 | kus | 1 | [5 empty] | základní | 1.83 | 1.83 | 0.03176 | 0.03176 | 0 | 0 | 16 | K | 2 | ROZPOCET | 0 | 0 | 0 | 0 | 0 | 1 | 0 | 16 | 2023747023
14 | K | 723221304 | Ventil vzorkovací přímý G 1/2 PN 4 s vnitřním závitem | kus | 2 | [5 empty] | základní | 0.2 | 0.4 | 0.0002 | 0.0004 | 0 | 0 | 16 | K | 2 | ROZPOCET | 0 | 0 | 0 | 0 | 0 | 1 | 0 | 16 | -1960524913
15 | K | 723231162 | Armatury se dvěma závity kohouty kulové PN 42 do 185 st.C plnoprůtokové s koulí vnitřní závit těžká řada G 1/2 | kus | 6 | [5 empty] | základní | 0.166 | 0.996 | 0.00024 | 0.00144 | 0 | 0 | 16 | K | 2 | ROZPOCET | 0 | 0 | 0 | 0 | 0 | 1 | 0 | 16 | 387098193
16 | K | 723XPL101 | Plynoměr rotační přírubový DN50 – Q25 s měřícím rozsahem 2m3/h až 40m3/h a komunikačním rozhraním M-BUS, dodávka a montáž | kus | 2 | [5 empty] | základní | 0.114 | 0.228 | 0.00033 | 0.00066 | 0 | 0 | 16 | K | 2 | ROZPOCET | 0 | 0 | 0 | 0 | 0 | 1 | 0 | 16 | 238678387
17 | K | 723XPL102 | Havarijní uzávěr plynu kotelny přírubový PN16, DN100, obyčejné prostředí, napájení 230V - dodávka vč. montáže a uvedení do provozu | kus | 1 | [5 empty] | základní | 0.114 | 0.114 | 0.00033 | 0.00033 | 0 | 0 | 16 | K | 2 | ROZPOCET | 0 | 0 | 0 | 0 | 0 | 1 | 0 | 16 | -1478196787
18 | K | 723XPL103 | Pilíř pro HUP kotelny - betonová armovaná stavebnice - vnější rozměr 1200x700x400mm - čelní dvířka pozinkovaná | kus | 1 | [5 empty] | základní | 0.424 | 0.424 | 0.00013 | 0.00013 | 0 | 0 | 16 | K | 2 | ROZPOCET | 0 | 0 | 0 | 0 | 0 | 1 | 0 | 16 | 1633507646
19 | K | 723XPL104 | Revize vnitřního plynovodu | kus | 1 | [5 empty] | základní | 0.424 | 0.424 | 0.00013 | 0.00013 | 0 | 0 | 16 | K | 2 | ROZPOCET | 0 | 0 | 0 | 0 | 0 | 1 | 0 | 16 | 421908806
20 | K | 723XPL105 | Pevnostní a tlaková zkouška vnitřního plynovodu | kus | 1 | [5 empty] | základní | 0.424 | 0.424 | 0.00013 | 0.00013 | 0 | 0 | 16 | K | 2 | ROZPOCET | 0 | 0 | 0 | 0 | 0 | 1 | 0 | 16 | 682762853
21 | K | 723XPL106 | Stavební přípomoci a ostatní pomocné práce | h | 24 | [5 empty] | základní | 0.424 | 10.176 | 0.00013 | 0.00312 | 0 | 0 | 16 | K | 2 | ROZPOCET | 0 | 0 | 0 | 0 | 0 | 1 | 0 | 16 | 1603201750
22 | K | 723XPL107 | Pomocné zařízení při montáži plynových zařízení výšky do 3 m ( lešení, přenosná mobilní plošina atd.) vč. jeho montáže a demontáže | kus | 1 | [5 empty] | základní | 0 | 0 | 0 | 0 | 0 | 0 | 16 | K | 2 | ROZPOCET | 0 | 0 | 0 | 0 | 0 | 1 | 0 | 16 | -1289053260
23 | K | 723XPL108 | Pomocné ocelové nosné konstrukce pro uložení plynovodu - dodávka a montáž vč. spojovacího materiálu a nátěrů | kg | 200 | [5 empty] | základní | 0 | 0 | 0 | 0 | 0 | 0 | 16 | K | 2 | ROZPOCET | 0 | 0 | 0 | 0 | 0 | 1 | 0 | 16 | 1913599871
24 | K | 733124122 | Potrubí z trubek ocelových hladkých zhotovení trubkových přechodů jednostranných přímých z trubek ocelových hladkých kováním DN/DN 1 80/ 50 | kus | 1 | [5 empty] | základní | 1.363 | 1.363 | 0.00237 | 0.00237 | 0 | 0 | 16 | K | 2 | ROZPOCET | 0 | 0 | 0 | 0 | 0 | 1 | 0 | 16 | 993922044
25 | K | 733124125 | Potrubí z trubek ocelových hladkých zhotovení trubkových přechodů jednostranných přímých z trubek ocelových hladkých kováním DN/DN 1 100/ 50 | kus | 1 | [5 empty] | základní | 2.174 | 2.174 | 0.00379 | 0.00379 | 0 | 0 | 16 | K | 2 | ROZPOCET | 0 | 0 | 0 | 0 | 0 | 1 | 0 | 16 | 515722980
26 | K | 733193928 | Opravy rozvodů potrubí z trubek ocelových hladkých zaslepení potrubí dýnkem D 108 | kus | 1 | [5 empty] | základní | 1.112 | 1.112 | 0.00115 | 0.00115 | 0 | 0 | 16 | K | 2 | ROZPOCET | 0 | 0 | 0 | 0 | 0 | 1 | 0 | 16 | 798604312
27 | K | 734173414 | Mezikusy, přírubové spoje přírubové spoje PN 16/I, 200 st.C DN 50 | kus | 7 | [5 empty] | základní | 0.666 | 4.662 | 0.00617 | 0.04319 | 0 | 0 | 16 | K | 2 | ROZPOCET | 0 | 0 | 0 | 0 | 0 | 1 | 0 | 16 | -1053328939
28 | K | 734173417 | Mezikusy, přírubové spoje přírubové spoje PN 16/I, 200 st.C DN 80 | kus | 1 | [5 empty] | základní | 0.957 | 0.957 | 0.00963 | 0.00963 | 0 | 0 | 16 | K | 2 | ROZPOCET | 0 | 0 | 0 | 0 | 0 | 1 | 0 | 16 | 1803446577
29 | K | 734173418 | Mezikusy, přírubové spoje přírubové spoje PN 16/I, 200 st.C DN 100 | kus | 2 | [5 empty] | základní | 1.726 | 3.452 | 0.01168 | 0.02336 | 0 | 0 | 16 | K | 2 | ROZPOCET | 0 | 0 | 0 | 0 | 0 | 1 | 0 | 16 | 1263854109
30 | K | 734421102 | Tlakoměry s pevným stonkem a zpětnou klapkou spodní připojení (radiální) tlaku 0–16 bar průměru 63 mm | kus | 6 | [5 empty] | základní | 0.433 | 2.598 | 0.00147 | 0.00882 | 0 | 0 | 16 | K | 2 | ROZPOCET | 0 | 0 | 0 | 0 | 0 | 1 | 0 | 16 | -148255325
31 | K | 734424102 | Tlakoměry kondenzační smyčky k přivaření, PN 250 do 300 st.C stočené | kus | 6 | [5 empty] | základní | 0.206 | 1.236 | 0.00085 | 0.0051 | 0 | 0 | 16 | K | 2 | ROZPOCET | 0 | 0 | 0 | 0 | 0 | 1 | 0 | 16 | 1993063102
32 | K | 734494121 | Měřicí armatury návarky s metrickým závitem M 20x1,5 délky do 220 mm | kus | 1 | [5 empty] | základní | 0.251 | 0.251 | 0.00051 | 0.00051 | 0 | 0 | 16 | K | 2 | ROZPOCET | 0 | 0 | 0 | 0 | 0 | 1 | 0 | 16 | -213850651
| D | 727 | Zdravotechnika - požární ochrana | [9 empty] | 2.439 |  | 0.00255 |  | 0 | 2 | D | 1 | ROZPOCET | [6 empty] | 0
33 | K | 727111315 | Protipožární trubní ucpávky kovové potrubí včetně dodatečné izolace prostup stěnou, požární odolnost dle PBŘ | kus | 3 | [5 empty] | základní | 0.813 | 2.439 | 0.00085 | 0.00255 | 0 | 0 | 16 | K | 2 | ROZPOCET | 0 | 0 | 0 | 0 | 0 | 1 | 0 | 16 | 575984595
| D | 783 | Dokončovací práce - nátěry | [9 empty] | 2.64 |  | 0.00905 |  | 0 | 2 | D | 1 | ROZPOCET | [6 empty] | 0
34 | K | 783425422 | Nátěry syntetické potrubí do DN 50 barva dražší matný povrch 1x antikorozní, 1x základní, 2x email | m | 30 | [5 empty] | základní | 0.033 | 0.99 | 0.00011 | 0.0033 | 0 | 0 | 16 | K | 2 | ROZPOCET | 0 | 0 | 0 | 0 | 0 | 1 | 0 | 16 | 1639371240
35 | K | 783425512 | Nátěry syntetické potrubí do DN 100 barva dražší lesklý povrch 1x antikorozní, 1x základní, 2x email | m | 25 | [5 empty] | základní | 0.066 | 1.65 | 0.00023 | 0.00575 | 0 | 0 | 16 | K | 2 | ROZPOCET | 0 | 0 | 0 | 0 | 0 | 1 | 0 | 16 | -466743092

## D.1.4.c - 01 - Zařízení p...
| List obsahuje: |  | 1) Krycí list soupisu | 2) Rekapitulace |  |  | 3) Soupis prací | Zpět na list: | Rekapitulace stavby
[9 empty] | >> skryté sloupce << | [11 empty] | {15bbabbe-ebcb-4ed0-a57c-31c81fe44141}
2
| KRYCÍ LIST SOUPISU | [8 empty] | v --- níže se nacházejí doplnkové a pomocné údaje k sestavám --- v | [10 empty] | False
Stavba:
Valdice - modernizace tepelného hospodářství EED - SO 03 - Kulturní dům obj. 36
Objekt:
D.1.4.c - 01 - Zařízení pro vytápění staveb - Teplovodní kotelna
| KSO: |  |  |  |  | CC-CZ:
| Místo: |  | Valdice |  |  | Datum: | 1. 5. 2018
| Zadavatel: |  |  |  |  | IČ: | 00212423
|  | Vězeňská služba České republiky |  |  |  | DIČ:
| Uchazeč: |  |  |  |  | IČ:
DIČ:
| Projektant: |  |  |  |  | IČ: | 28811208
|  | PDE s.r.o. |  |  |  | DIČ: | CZ28811208
Poznámka:
| Cena bez DPH | [5 empty] | 0
|  |  | Základ daně |  |  | Sazba daně | Výše daně
| DPH | základní | 0 |  |  | 21% | 0
|  | snížená | 0 |  |  | 15% | 0
|  | zákl. přenesená | 0 |  |  | 21% | 0
|  | sníž. přenesená | 0 |  |  | 15% | 0
|  | nulová | 0 |  |  | 0% | 0
| Cena s DPH |  |  | v | CZK |  | 0
REKAPITULACE ČLENĚNÍ SOUPISU PRACÍ
Stavba:
Valdice - modernizace tepelného hospodářství EED - SO 03 - Kulturní dům obj. 36
Objekt:
D.1.4.c - 01 - Zařízení pro vytápění staveb - Teplovodní kotelna
Místo: |  |  | Valdice |  |  | Datum: | 1. 5. 2018
Zadavatel: |  |  | Vězeňská služba České republiky |  |  | Projektant: | PDE s.r.o.
Uchazeč:
Kód dílu - Popis | [6 empty] | Cena celkem [CZK]
Náklady soupisu celkem | [6 empty] | 0 | [14 empty] | -1
| PSV - Práce a dodávky PSV | [5 empty] | 0
| 101 - Ostatní | [5 empty] | 0
| 732 - Ústřední vytápění - strojovny | [5 empty] | 0
| 733 - Ústřední vytápění - rozvodné potrubí | [5 empty] | 0
| 734 - Ústřední vytápění - armatury | [5 empty] | 0
SOUPIS PRACÍ
Stavba:
Valdice - modernizace tepelného hospodářství EED - SO 03 - Kulturní dům obj. 36
Objekt:
D.1.4.c - 01 - Zařízení pro vytápění staveb - Teplovodní kotelna
Místo: |  |  | Valdice |  |  | Datum: | 1. 5. 2018
Zadavatel: |  |  | Vězeňská služba České republiky |  |  | Projektant: | PDE s.r.o.
Uchazeč:
PČ | Typ | Kód | Popis | MJ | Množství | J.cena [CZK] | Cena celkem [CZK] | Cenová soustava |  | Poznámka | DPH | J. Nh [h] | Nh celkem [h] | J. hmotnost [t] | Hmotnost celkem [t] | J. suť [t] | Suť Celkem [t]
Náklady soupisu celkem | [12 empty] | 367.001 |  | 4.085 |  | 0 |  |  |  | D | -1 | [10 empty] | 0
| D | PSV | Práce a dodávky PSV | [9 empty] | 367.001 |  | 4.085 |  | 0 |  |  | 2 | D | 0 |  |  |  | ROZPOCET | [6 empty] | 0
| D | 101 | Ostatní | [9 empty] | 0 |  | 0 |  | 0 |  |  | 2 | D | 1 |  |  |  | ROZPOCET | [6 empty] | 0
212 | M | 101PDE102 | Montáž armatury M+R (kalorimetr) | ks | 5 | [5 empty] | základní | 0 | 0 | 0 | 0 | 0 | 0 |  |  | 32 | M | 2 |  |  |  | ROZPOCET | 0 | 0 | 0 | 0 | 0 | 1 | 0 | 16 | -1521293398
56 | M | 101PDE107 | Orientační štítky (větve, technologie, potrubí, čerpadla, nádoby, reg.armatury) | ks | 40 | [5 empty] | základní | 0 | 0 | 0 | 0 | 0 | 0 |  |  | 32 | M | 2 |  |  |  | ROZPOCET | 0 | 0 | 0 | 0 | 0 | 1 | 0 | 16 | -1340375156
57 | M | 101PDE109 | Proplach systému po mtž + vyčištění všech filtrů (opakovaně) + napouštění | hod | 4 | [5 empty] | základní | 0 | 0 | 0 | 0 | 0 | 0 |  |  | 32 | M | 2 |  |  |  | ROZPOCET | 0 | 0 | 0 | 0 | 0 | 1 | 0 | 16 | 801229209
65 | M | 101PDE101 | Zpracování dílenské PD vybraným dodavatel - úprava projektu na základě konkrétních výrobků / technologie | hod | 30 | [5 empty] | základní | 0 | 0 | 0 | 0 | 0 | 0 |  |  | 32 | M | 2 |  |  |  | ROZPOCET | 0 | 0 | 0 | 0 | 0 | 1 | 0 | 16 | 1816803068
58 | M | 101PDE113 | Tlaková zkouška potrubí před provedením izolací | bm | 720 | [5 empty] | základní | 0 | 0 | 0 | 0 | 0 | 0 |  |  | 32 | M | 2 |  |  |  | ROZPOCET | 0 | 0 | 0 | 0 | 0 | 1 | 0 | 16 | 1723693568
68 | M | 101PDE106 | Revize instalovaného zařízení | hod | 6 | [5 empty] | základní | 0 | 0 | 0 | 0 | 0 | 0 |  |  | 32 | M | 2 |  |  |  | ROZPOCET | 0 | 0 | 0 | 0 | 0 | 1 | 0 | 16 | -220889846
158 | M | 101PDE117 | Zkušební provoz za asistence dodavatele | hod | 24 | [5 empty] | základní | 0 | 0 | 0 | 0 | 0 | 0 |  |  | 32 | M | 2 |  |  |  | ROZPOCET | 0 | 0 | 0 | 0 | 0 | 1 | 0 | 16 | -1811562121
75 | M | 101PDE119 | Stavební přípomoci při mtž technologie a rozvodů (prostupy, kotvení potrubí) | hod | 16 | [5 empty] | základní | 0 | 0 | 0 | 0 | 0 | 0 |  |  | 32 | M | 2 |  |  |  | ROZPOCET | 0 | 0 | 0 | 0 | 0 | 1 | 0 | 16 | -937132130
69 | M | 101PDE108 | Zaškolení obsluhy na jednotlivé technologie | hod | 8 | [5 empty] | základní | 0 | 0 | 0 | 0 | 0 | 0 |  |  | 32 | M | 2 |  |  |  | ROZPOCET | 0 | 0 | 0 | 0 | 0 | 1 | 0 | 16 | 63770661
59 | M | 101PDE114 | Topná zkouška | hod | 72 | [5 empty] | základní | 0 | 0 | 0 | 0 | 0 | 0 |  |  | 32 | M | 2 |  |  |  | ROZPOCET | 0 | 0 | 0 | 0 | 0 | 1 | 0 | 16 | 1701341944
71 | M | 101PDE115 | Zaregulování průtoku (čerpadla + ventily) | hod | 8 | [5 empty] | základní | 0 | 0 | 0 | 0 | 0 | 0 |  |  | 32 | M | 2 |  |  |  | ROZPOCET | 0 | 0 | 0 | 0 | 0 | 1 | 0 | 16 | 1310862434
148 | M | 101PDE103 | Montáž armatury M+R (3V ventily) | ks | 5 | [5 empty] | základní | 0 | 0 | 0 | 0 | 0 | 0 |  |  | 32 | M | 2 |  |  |  | ROZPOCET | 0 | 0 | 0 | 0 | 0 | 1 | 0 | 16 | -133491562
66 | M | 101PDE104 | Napuštění celého topného systému novou upravenou vodou | hod | 12 | [5 empty] | základní | 0 | 0 | 0 | 0 | 0 | 0 |  |  | 32 | M | 2 |  |  |  | ROZPOCET | 0 | 0 | 0 | 0 | 0 | 1 | 0 | 16 | -268472382
72 | M | 101PDE116 | Komplexní zkouška celého systému kotelny | hod | 24 | [5 empty] | základní | 0 | 0 | 0 | 0 | 0 | 0 |  |  | 32 | M | 2 |  |  |  | ROZPOCET | 0 | 0 | 0 | 0 | 0 | 1 | 0 | 16 | 1468717646
77 | M | 101PDE128 | Zpracování provozního řádu kotelny | hod | 15 | [5 empty] | základní | 0 | 0 | 0 | 0 | 0 | 0 |  |  | 32 | M | 2 |  |  |  | ROZPOCET | 0 | 0 | 0 | 0 | 0 | 1 | 0 | 16 | -266031082
155 | M | 101PDE129 | Demontáž veškerého stávajícího zařízení teplovodní kotelny vč. zaslepení na vstupu do kotelny stávající topné potrubí vedené z areálu věznice. | hod | 50 | [5 empty] | základní | 0 | 0 | 0 | 0 | 0 | 0 |  |  | 32 | M | 2 |  |  |  | ROZPOCET | 0 | 0 | 0 | 0 | 0 | 1 | 0 | 16 | 1117271733
156 | M | 101PDE130 | Odvoz demontovaného zařízení na skládku / do sběru | t | 15 | [5 empty] | základní | 0 | 0 | 0 | 0 | 0 | 0 |  |  | 32 | M | 2 |  |  |  | ROZPOCET | 0 | 0 | 0 | 0 | 0 | 1 | 0 | 16 | -1139562579
157 | M | 101PDE131 | Dodavatelský návrh etapizace a harmonogramu výstavby | ks | 1 | [5 empty] | základní | 0 | 0 | 0 | 0 | 0 | 0 |  |  | 32 | M | 2 |  |  |  | ROZPOCET | 0 | 0 | 0 | 0 | 0 | 1 | 0 | 16 | -79779816
211 | M | 101PDE1102 | Návštěva vybraného dodavatele kotelny před zahájením prací a prověření situace s ohledem na technické řešení změn v PD | hod | 4 | [5 empty] | základní | 0 | 0 | 0 | 0 | 0 | 0 |  |  | 32 | M | 2 |  |  |  | ROZPOCET | 0 | 0 | 0 | 0 | 0 | 1 | 0 | 16 | 1024099280
76 | M | 101PDE120 | Zpracování dokumentace skutečného provedení stavby | hod | 25 | [5 empty] | základní | 0 | 0 | 0 | 0 | 0 | 0 |  |  | 32 | M | 2 |  |  |  | ROZPOCET | 0 | 0 | 0 | 0 | 0 | 1 | 0 | 16 | -997803797
74 | M | 101PDE118 | Transport nového zařízení do kotelny | t | 11 | [5 empty] | základní | 0 | 0 | 0 | 0 | 0 | 0 |  |  | 32 | M | 2 |  |  |  | ROZPOCET | 0 | 0 | 0 | 0 | 0 | 1 | 0 | 16 | 386913931
149 | M | 101PDE122 | Vypuštění celého stávajícího topného systému v celém areálu + 2 x proplach upravenou vodou | hod | 30 | [5 empty] | základní | 0 | 0 | 0 | 0 | 0 | 0 |  |  | 32 | M | 2 |  |  |  | ROZPOCET | 0 | 0 | 0 | 0 | 0 | 1 | 0 | 16 | 33343777
150 | M | 101PDE123 | Uvedení do provozu expanzní automat + nastavení parametrů | hod | 2 | [5 empty] | základní | 0 | 0 | 0 | 0 | 0 | 0 |  |  | 32 | M | 2 |  |  |  | ROZPOCET | 0 | 0 | 0 | 0 | 0 | 1 | 0 | 16 | 462125368
151 | M | 101PDE124 | Uvedení do provozu regulační modul oběhových čerpadel + nastavení parametrů čerpadel dle skutečného provotu | hod | 2 | [5 empty] | základní | 0 | 0 | 0 | 0 | 0 | 0 |  |  | 32 | M | 2 |  |  |  | ROZPOCET | 0 | 0 | 0 | 0 | 0 | 1 | 0 | 16 | -789631933
153 | M | 101PDE126 | Autorizované měření emisí nových kotlů autorizovanou osobou | hod | 3 | [5 empty] | základní | 0 | 0 | 0 | 0 | 0 | 0 |  |  | 32 | M | 2 |  |  |  | ROZPOCET | 0 | 0 | 0 | 0 | 0 | 1 | 0 | 16 | -165695988
154 | M | 101PDE127 | Předání návodů k instalovaným technologiím + bezpečnostní listy u úpravny vody | ks | 10 | [5 empty] | základní | 0 | 0 | 0 | 0 | 0 | 0 |  |  | 32 | M | 2 |  |  |  | ROZPOCET | 0 | 0 | 0 | 0 | 0 | 1 | 0 | 16 | -1406676835
226 | M | 101PDE1101 | Uvedení do provozu úpravnu vody + nastavení parametrů; před uvedením do provozu bude proveden autorizovaný laboratorní rozbor topné vody s protokolem | h | 5 | [5 empty] | základní | 0 | 0 | 0 | 0 | 0 | 0 |  |  | 32 | M | 2 |  |  |  | ROZPOCET | 0 | 0 | 0 | 0 | 0 | 1 | 0 | 16 | 1429785826
227 | M | 101PDE134 | Plán BOZP vč. pověření koordinátora pro SO03 | hod | 15 | [5 empty] | základní | 0 | 0 | 0 | 0 | 0 | 0 |  |  | 32 | M | 2 |  |  |  | ROZPOCET | 0 | 0 | 0 | 0 | 0 | 1 | 0 | 16 | 1632280529
228 | M | 101PDE135 | Aktualizace hlukové studie dle konkrétně vybrané technologie pro SO03 | hod | 20 | [5 empty] | základní | 0 | 0 | 0 | 0 | 0 | 0 |  |  | 32 | M | 2 |  |  |  | ROZPOCET | 0 | 0 | 0 | 0 | 0 | 1 | 0 | 16 | -1998035369
229 | M | 101PDE136 | Měření hluku po instalaci a zprovoznění nové technologie pro celé SO03 | hod | 15 | [5 empty] | základní | 0 | 0 | 0 | 0 | 0 | 0 |  |  | 32 | M | 2 |  |  |  | ROZPOCET | 0 | 0 | 0 | 0 | 0 | 1 | 0 | 16 | 97152399
230 | M | 101PDE137 | Náklady spojené s etapizací realizace pro celé SO03 (odhad) | hod | 20 | [5 empty] | základní | 0 | 0 | 0 | 0 | 0 | 0 |  |  | 32 | M | 2 |  |  |  | ROZPOCET | 0 | 0 | 0 | 0 | 0 | 1 | 0 | 16 | 1366601376
231 | M | 101PDE138 | Náklady vlivem podmínek ze strany investora pro celé SO03 | hod | 40 | [5 empty] | základní | 0 | 0 | 0 | 0 | 0 | 0 |  |  | 32 | M | 2 |  |  |  | ROZPOCET | 0 | 0 | 0 | 0 | 0 | 1 | 0 | 16 | 960612332
232 | M | 101PDE139 | Konstrukce pro komíny, tlumiče hluku, ventilátor. Ocel profilová vč. nátěru a montáže | t | 0.5 | [5 empty] | základní | 0 | 0 | 0 | 0 | 0 | 0 |  |  | 32 | M | 2 |  |  |  | ROZPOCET | 0 | 0 | 0 | 0 | 0 | 1 | 0 | 16 | 196612466
233 | M | 101PDE140 | Prostupy požárními konstrukcemi pro celé SO03 | ks | 20 | [5 empty] | základní | 0 | 0 | 0 | 0 | 0 | 0 |  |  | 32 | M | 2 |  |  |  | ROZPOCET | 0 | 0 | 0 | 0 | 0 | 1 | 0 | 16 | 466672054
234 | M | 101PDE141 | Lešení do 15m | h | 55 | [5 empty] | základní | 0 | 0 | 0 | 0 | 0 | 0 |  |  | 32 | M | 2 |  |  |  | ROZPOCET | 0 | 0 | 0 | 0 | 0 | 1 | 0 | 16 | 642676943
235 | M | 101PDE142 | Požární hlídka pro celé SO03 | h | 20 | [5 empty] | základní | 0 | 0 | 0 | 0 | 0 | 0 |  |  | 32 | M | 2 |  |  |  | ROZPOCET | 0 | 0 | 0 | 0 | 0 | 1 | 0 | 16 | -545593003
236 | M | 101PDE143 | Zásady organizace výtavby (skaldování materiálu, oplocení staveniště, apod.) pro celé SO03 | h | 40 | [5 empty] | základní | 0 | 0 | 0 | 0 | 0 | 0 |  |  | 32 | M | 2 |  |  |  | ROZPOCET | 0 | 0 | 0 | 0 | 0 | 1 | 0 | 16 | 926694926
| D | 732 | Ústřední vytápění - strojovny | [9 empty] | 21.855 |  | 0.23952 |  | 0 |  |  | 2 | D | 1 |  |  |  | ROZPOCET | [6 empty] | 0
167 | M | 7321T50 | Plynový kondenzační kotel, PN6 Stacionární plynový kondenzační dvojkotel skládájící se ze 2 jednotlivých kotlů á 400 kW, s teplosměnnou plochou z nerezu na straně vody, s předsměšovacím hořákem, se dvěma zpátečkami - vysoká a nízká teplota Q = 742 kW (80/60°C), resp. 800 kW (40/30°C), včetně základní vlastní regulace s ovládáním 0-10 V z centrální M+R, včetně neutralizace kondenzátu, NOx do 60 mg/Nm3, CO do 30mg/Nm3, ak.výkon do prostoru 78 dBA, ak.výkon do kouřovodu 75 dBA. Pc = 890 W, U = 230 V včetně: - základního regulačního modulu zdroje tepla - 2 x neutralizačního boxu s granulátem - 2 x plynového filtru - hydraulické propojovací sady pro propojení výstupů z kotle, vysokoteplotních a nizkoteplotních vstupů do kotle - uvedení do provozu - pružného uložení - MONTÁŽE | ks | 1 | [5 empty] | základní | 0 | 0 | 0 | 0 | 0 | 0 | 1250000 | 1187500 | 32 | M | 2 |  |  |  | ROZPOCET | 0 | 0 | 0 | 0 | 0 | 1 | 0 | 16 | -2091652593
168 | M | 7321T51 | Expanzní automat, PN6 Jednočerpadlový expanzní automat pro udržování tlaku v topném systému, centrální odplynění, doplňování a tlakovou diagnostiku topné síťě; Pc = 750 W, U = 230 V, I = 16 A, včetně: - řídící jednotky - základní beztlaké nádoby o objemu 500 litrů - tlakové expanzní nádoby s membránou o objemu 50 litrů, - vlastní regulace + chybové hlášení na objektovou M+R - připojovací sady - uvedení do provozu - montáže | ks | 1 | [5 empty] | základní | 0 | 0 | 0 | 0 | 0 | 0 | 142000 | 134900 | 32 | M | 2 |  |  |  | ROZPOCET | 0 | 0 | 0 | 0 | 0 | 1 | 0 | 16 | 432998805
169 | M | 7321T52 | Chemická úpravna vody pro kotle s nerezovým výměníkem, PN6 Chemická úpravna vody musí zajišťovat kvalitu výstupní vody, která vyhovuje provozním podmínkám konkrétnímu vybranému kotli T50 a topnému systému. Úpravna bude obsahovat oddělovací člen, hrubou filtraci, jemnou filtraci (80 micro m), duplexní změkčovač a dávkování chemikálií. VČETNĚ MONTÁŽE včetně rozboru vody | ks | 1 | [5 empty] | základní | 0 | 0 | 0 | 0 | 0 | 0 | 148500 | 141075 | 32 | M | 2 |  |  |  | ROZPOCET | 0 | 0 | 0 | 0 | 0 | 1 | 0 | 16 | -323349746
170 | M | 7321T53 | Ocelová akumulační nádoba TV, PN10 Zásobníková nádrž uvnitř smaltovaná s vestavěným smaltovaným tepelných výměníkem s hladkými trubkami včetně: - příruby s elektrickým topným tělesem s termostatem o topném příkonu 8,5 kW - vestavěné ochranné hořčíkové anody - tepelné izolace PUR - teploměru - kanálu pro teplotní čidlo - MONTÁŽE V = 1000 l, nabíjecí okruh: 2 x DN32, 2x DN50, 1 x teploměr 0-80°C, 1 x návarek pro TČ M+R, tepelná izolace; or. 800mm | ks | 1 | [5 empty] | základní | 0 | 0 | 0 | 0 | 0 | 0 | 80300 | 76285 | 32 | M | 2 |  |  |  | ROZPOCET | 0 | 0 | 0 | 0 | 0 | 1 | 0 | 16 | 1432725765
171 | M | 7321T58 | Oběhové čerpadlo - ÚT SV, ÚT SÁL, PN6 M = 4 800 kg/h, dP = 100 kPa; čerpaná kapalina: upravená voda (Tmax.+90°C) , Pc = 200 W, U = 230 V/50 Hz, I = 1,6 A; včetně integrované elektronické regulace otáček dle dP, tepelně-izolačního pouzdra a modulu poruchového hlášení, řízeno z M+R kotle, včetně montáže | ks | 2 | [5 empty] | základní | 0 | 0 | 0 | 0 | 0 | 0 | 31125.9 | 29569.605 | 32 | M | 2 |  |  |  | ROZPOCET | 0 | 0 | 0 | 0 | 0 | 1 | 0 | 16 | -814313673
172 | M | 7321T59 | Oběhové čerpadlo - ÚT JZ, PN6 M = 10 700 kg/h, dP = 100 kPa; čerpaná kapalina: upravená voda (Tmax.+90°C) , Pc = 440 W, U = 230 V/50 Hz, I = 2 A; včetně integrované elektronické regulace otáček dle dP, tepelně-izolačního pouzdra a modulu poruchového hlášení, řízeno z M+R kotle, včetně montáže | ks | 1 | [5 empty] | základní | 0 | 0 | 0 | 0 | 0 | 0 | 49933 | 47436.35 | 32 | M | 2 |  |  |  | ROZPOCET | 0 | 0 | 0 | 0 | 0 | 1 | 0 | 16 | 985140063
173 | M | 7321T510 | Oběhové čerpadlo - ÚT Kino, ÚT 2. NP+byt, PN6 M = 700 kg/h, dP = 100 kPa; čerpaná kapalina: upravená voda (Tmax.+90°C) , Pc = 163 W, U = 230 V/50 Hz, I = 1,4 A; včetně integrované elektronické regulace otáček dle dP, tepelně-izolačního pouzdra a modulu poruchového hlášení, řízeno z M+R kotle, včetně montáže | ks | 2 | [5 empty] | základní | 0 | 0 | 0 | 0 | 0 | 0 | 27657.5 | 26274.625 | 32 | M | 2 |  |  |  | ROZPOCET | 0 | 0 | 0 | 0 | 0 | 1 | 0 | 16 | 851067545
174 | M | 7321T511 | Oběhové čerpadlo - ohřev TV, sahary PN6 M = 2000 kg/h, dP = 40 kPa; čerpaná kapalina: upravená voda (Tmax.+90°C) , Pc = 56 W, U = 230 V/50 Hz, I = 0,5 A; včetně integrované elektronické regulace otáček dle dP, tepelně-izolačního pouzdra a modulu poruchového hlášení, řízeno z M+R kotle, včetně montáže | ks | 2 | [5 empty] | základní | 0 | 0 | 0 | 0 | 0 | 0 | 18448.3 | 17525.885 | 32 | M | 2 |  |  |  | ROZPOCET | 0 | 0 | 0 | 0 | 0 | 1 | 0 | 16 | -1549911799
187 | M | 7321T60 | Spalinová cesta od kondenzačního kotle T50 dle ČSN 734201 a ČSN 734241 Ø 350mm - nerez / izolace / nerez. 1 x mechanický regulátor tahu (cca -50 Pa - bude upřesněno dle konkrétního kotle), 2 x koleno 90°, 1 x kontrolní otvor, odběrné kusy na měření spalin, dilatační kusy a pomocná nosná kce. Celková délka 20m. tlaková ztráta spalinové cesty do 10 Pa, tlumiče do 50 Pa VČETNĚ MONTÁŽE | ks | 1 | [5 empty] | základní | 0 | 0 | 0 | 0 | 0 | 0 | 110000 | 104500 | 32 | M | 2 |  |  |  | ROZPOCET | 0 | 0 | 0 | 0 | 0 | 1 | 0 | 16 | -1514245999
188 | M | 7321T61 | Tlumič ve spalinové cestě od kondenzačního kotle M = 1252 kg/h, kouřovod Ø300mm, l = 2-3m, teplota spalin max.70°C, ak.výkon před tlumičem 74 dBA, požadovaný ak.výkon za tlumičem v ústí komína 65 dBA. Poloha tlumiče: vertikální, dP tlumiče max.50 Pa. Včetně nosné ocel.kce. VČETNĚ MONTÁŽE | ks | 1 | [5 empty] | základní | 0 | 0 | 0 | 0 | 0 | 0 | 33000 | 31350 | 32 | M | 2 |  |  |  | ROZPOCET | 0 | 0 | 0 | 0 | 0 | 1 | 0 | 16 | 197279717
175 | K | 732111139a | Rozdělovače a sběrače tělesa rozdělovačů a sběračů z ocelových trub bezešvých DN 200 Sběrač topné vody-nízká zpátečka T54, PN6 DN200, l = 3220mm, materiál: ocel., hrdla: - přívod DN125, větve DN80, DN65, DN100, DN32, DN40; 1 x vizuální teploměr 0-120°C, 1 x návarek pro teplotní čidlo M+R, 1 x vypouštění DN25+KK25, pomocná nosná ocel.kce + nátěr, nátěr pod izolaci, izolace z miner.vaty tl.100mm + Al.folie; viz schéma + detail | ks | 1 | [5 empty] | základní | 2.922 | 2.922 | 0.06182 | 0.06182 | 0 | 0 |  |  | 16 | K | 2 |  |  |  | ROZPOCET | 0 | 0 | 0 | 0 | 0 | 1 | 0 | 16 | 1711509003
| PSC |  | Poznámka k souboru cen: 1. V cenách -1125 až -1146 je započteno těleso základní délky 1 m, dna a odvodňovací hrdlo. 2. Těleso delší než 1 m se oceňuje skladebně cenou -1125 až -1146 a počtem příplatků (ceny -1225 až -1246), odpovídajícím rozdílu základní a projektované délky tělesa. 3. Cenami -1312 až -1344 se oceňuje i navaření hrdel na nádrže. 4. Cenami -5102 až -5117 se oceňují rozdělovače a sběrače primárních okruhů tepelných čerpadel, umístěných ve strojovně. | [17 empty] | PSC | 2
181 | K | 732111139b | Rozdělovače a sběrače tělesa rozdělovačů a sběračů z ocelových trub bezešvých DN 200 Sběrač topné vody-nízká zpátečka T55, PN6 DN200, l = 3220mm, materiál: ocel., hrdla: - přívod DN125, větve DN80, DN65, DN100, DN32, DN40; 1 x vizuální teploměr 0-120°C, 1 x návarek pro teplotní čidlo M+R, 1 x vypouštění DN25+KK25, pomocná nosná ocel.kce + nátěr, nátěr pod izolaci, izolace z miner.vaty tl.100mm + Al.folie; viz schéma + detail | kus | 1 | [5 empty] | základní | 2.922 | 2.922 | 0.06182 | 0.06182 | 0 | 0 |  |  | 16 | K | 2 |  |  |  | ROZPOCET | 0 | 0 | 0 | 0 | 0 | 1 | 0 | 16 | 69534147
| PSC |  | Poznámka k souboru cen: 1. V cenách -1125 až -1146 je započteno těleso základní délky 1 m, dna a odvodňovací hrdlo. 2. Těleso delší než 1 m se oceňuje skladebně cenou -1125 až -1146 a počtem příplatků (ceny -1225 až -1246), odpovídajícím rozdílu základní a projektované délky tělesa. 3. Cenami -1312 až -1344 se oceňuje i navaření hrdel na nádrže. 4. Cenami -5102 až -5117 se oceňují rozdělovače a sběrače primárních okruhů tepelných čerpadel, umístěných ve strojovně. | [17 empty] | PSC | 2
182 | K | 732111139c | Rozdělovače a sběrače tělesa rozdělovačů a sběračů z ocelových trub bezešvých DN 200 Sběrač topné vody-nízká zpátečka T56, PN6 DN200, l = 2900mm, materiál: ocel., hrdla: - přívod DN125, větve DN25; DN 40, větve-zaslepeno DN65, DN125, DN150, 3 x DN50, , 1 x vizuální teploměr 0-120°C, 1 x návarek pro teplotní čidlo M+R, 1 x vypouštění DN25+KK25, pomocná nosná ocel.kce + nátěr, nátěr pod izolaci, izolace z miner.vaty tl.100mm + Al.folie; viz schéma + detail | ks | 1 | [5 empty] | základní | 2.922 | 2.922 | 0.06182 | 0.06182 | 0 | 0 |  |  | 16 | K | 2 |  |  |  | ROZPOCET | 0 | 0 | 0 | 0 | 0 | 1 | 0 | 16 | 1003692533
| PSC |  | Poznámka k souboru cen: 1. V cenách -1125 až -1146 je započteno těleso základní délky 1 m, dna a odvodňovací hrdlo. 2. Těleso delší než 1 m se oceňuje skladebně cenou -1125 až -1146 a počtem příplatků (ceny -1225 až -1246), odpovídajícím rozdílu základní a projektované délky tělesa. 3. Cenami -1312 až -1344 se oceňuje i navaření hrdel na nádrže. 4. Cenami -5102 až -5117 se oceňují rozdělovače a sběrače primárních okruhů tepelných čerpadel, umístěných ve strojovně. | [17 empty] | PSC | 2
183 | K | 732111314 | Rozdělovače a sběrače trubková hrdla rozdělovačů a sběračů bez přírub DN 25 | ks | 1 | [5 empty] | základní | 0.322 | 0.322 | 0.00067 | 0.00067 | 0 | 0 |  |  | 16 | K | 2 |  |  |  | ROZPOCET | 0 | 0 | 0 | 0 | 0 | 1 | 0 | 16 | -537717122
| PSC |  | Poznámka k souboru cen: 1. V cenách -1125 až -1146 je započteno těleso základní délky 1 m, dna a odvodňovací hrdlo. 2. Těleso delší než 1 m se oceňuje skladebně cenou -1125 až -1146 a počtem příplatků (ceny -1225 až -1246), odpovídajícím rozdílu základní a projektované délky tělesa. 3. Cenami -1312 až -1344 se oceňuje i navaření hrdel na nádrže. 4. Cenami -5102 až -5117 se oceňují rozdělovače a sběrače primárních okruhů tepelných čerpadel, umístěných ve strojovně. | [17 empty] | PSC | 2
179 | K | 732111315 | Rozdělovače a sběrače trubková hrdla rozdělovačů a sběračů bez přírub DN 32 | ks | 2 | [5 empty] | základní | 0.374 | 0.748 | 0.00078 | 0.00156 | 0 | 0 |  |  | 16 | K | 2 |  |  |  | ROZPOCET | 0 | 0 | 0 | 0 | 0 | 1 | 0 | 16 | 1229419869
| PSC |  | Poznámka k souboru cen: 1. V cenách -1125 až -1146 je započteno těleso základní délky 1 m, dna a odvodňovací hrdlo. 2. Těleso delší než 1 m se oceňuje skladebně cenou -1125 až -1146 a počtem příplatků (ceny -1225 až -1246), odpovídajícím rozdílu základní a projektované délky tělesa. 3. Cenami -1312 až -1344 se oceňuje i navaření hrdel na nádrže. 4. Cenami -5102 až -5117 se oceňují rozdělovače a sběrače primárních okruhů tepelných čerpadel, umístěných ve strojovně. | [17 empty] | PSC | 2
180 | K | 732111316 | Rozdělovače a sběrače trubková hrdla rozdělovačů a sběračů bez přírub DN 40 | ks | 3 | [5 empty] | základní | 0.439 | 1.317 | 0.00138 | 0.00414 | 0 | 0 |  |  | 16 | K | 2 |  |  |  | ROZPOCET | 0 | 0 | 0 | 0 | 0 | 1 | 0 | 16 | -1951545460
| PSC |  | Poznámka k souboru cen: 1. V cenách -1125 až -1146 je započteno těleso základní délky 1 m, dna a odvodňovací hrdlo. 2. Těleso delší než 1 m se oceňuje skladebně cenou -1125 až -1146 a počtem příplatků (ceny -1225 až -1246), odpovídajícím rozdílu základní a projektované délky tělesa. 3. Cenami -1312 až -1344 se oceňuje i navaření hrdel na nádrže. 4. Cenami -5102 až -5117 se oceňují rozdělovače a sběrače primárních okruhů tepelných čerpadel, umístěných ve strojovně. | [17 empty] | PSC | 2
186 | K | 732111318 | Rozdělovače a sběrače trubková hrdla rozdělovačů a sběračů bez přírub DN 50 | ks | 3 | [5 empty] | základní | 0.53 | 1.59 | 0.0017 | 0.0051 | 0 | 0 |  |  | 16 | K | 2 |  |  |  | ROZPOCET | 0 | 0 | 0 | 0 | 0 | 1 | 0 | 16 | 1172046610
| PSC |  | Poznámka k souboru cen: 1. V cenách -1125 až -1146 je započteno těleso základní délky 1 m, dna a odvodňovací hrdlo. 2. Těleso delší než 1 m se oceňuje skladebně cenou -1125 až -1146 a počtem příplatků (ceny -1225 až -1246), odpovídajícím rozdílu základní a projektované délky tělesa. 3. Cenami -1312 až -1344 se oceňuje i navaření hrdel na nádrže. 4. Cenami -5102 až -5117 se oceňují rozdělovače a sběrače primárních okruhů tepelných čerpadel, umístěných ve strojovně. | [17 empty] | PSC | 2
177 | K | 732111322 | Rozdělovače a sběrače trubková hrdla rozdělovačů a sběračů bez přírub DN 65 | ks | 3 | [5 empty] | základní | 0.614 | 1.842 | 0.00242 | 0.00726 | 0 | 0 |  |  | 16 | K | 2 |  |  |  | ROZPOCET | 0 | 0 | 0 | 0 | 0 | 1 | 0 | 16 | -660602046
| PSC |  | Poznámka k souboru cen: 1. V cenách -1125 až -1146 je započteno těleso základní délky 1 m, dna a odvodňovací hrdlo. 2. Těleso delší než 1 m se oceňuje skladebně cenou -1125 až -1146 a počtem příplatků (ceny -1225 až -1246), odpovídajícím rozdílu základní a projektované délky tělesa. 3. Cenami -1312 až -1344 se oceňuje i navaření hrdel na nádrže. 4. Cenami -5102 až -5117 se oceňují rozdělovače a sběrače primárních okruhů tepelných čerpadel, umístěných ve strojovně. | [17 empty] | PSC | 2
176 | K | 732111325 | Rozdělovače a sběrače trubková hrdla rozdělovačů a sběračů bez přírub DN 80 | ks | 2 | [5 empty] | základní | 0.749 | 1.498 | 0.0035 | 0.007 | 0 | 0 |  |  | 16 | K | 2 |  |  |  | ROZPOCET | 0 | 0 | 0 | 0 | 0 | 1 | 0 | 16 | -1993018451
| PSC |  | Poznámka k souboru cen: 1. V cenách -1125 až -1146 je započteno těleso základní délky 1 m, dna a odvodňovací hrdlo. 2. Těleso delší než 1 m se oceňuje skladebně cenou -1125 až -1146 a počtem příplatků (ceny -1225 až -1246), odpovídajícím rozdílu základní a projektované délky tělesa. 3. Cenami -1312 až -1344 se oceňuje i navaření hrdel na nádrže. 4. Cenami -5102 až -5117 se oceňují rozdělovače a sběrače primárních okruhů tepelných čerpadel, umístěných ve strojovně. | [17 empty] | PSC | 2
178 | K | 732111328 | Rozdělovače a sběrače trubková hrdla rozdělovačů a sběračů bez přírub DN 100 | ks | 2 | [5 empty] | základní | 1.217 | 2.434 | 0.00482 | 0.00964 | 0 | 0 |  |  | 16 | K | 2 |  |  |  | ROZPOCET | 0 | 0 | 0 | 0 | 0 | 1 | 0 | 16 | -1321762439
| PSC |  | Poznámka k souboru cen: 1. V cenách -1125 až -1146 je započteno těleso základní délky 1 m, dna a odvodňovací hrdlo. 2. Těleso delší než 1 m se oceňuje skladebně cenou -1125 až -1146 a počtem příplatků (ceny -1225 až -1246), odpovídajícím rozdílu základní a projektované délky tělesa. 3. Cenami -1312 až -1344 se oceňuje i navaření hrdel na nádrže. 4. Cenami -5102 až -5117 se oceňují rozdělovače a sběrače primárních okruhů tepelných čerpadel, umístěných ve strojovně. | [17 empty] | PSC | 2
184 | K | 732111332 | Rozdělovače a sběrače trubková hrdla rozdělovačů a sběračů bez přírub DN 125 | ks | 1 | [5 empty] | základní | 1.539 | 1.539 | 0.00836 | 0.00836 | 0 | 0 |  |  | 16 | K | 2 |  |  |  | ROZPOCET | 0 | 0 | 0 | 0 | 0 | 1 | 0 | 16 | 1997469398
| PSC |  | Poznámka k souboru cen: 1. V cenách -1125 až -1146 je započteno těleso základní délky 1 m, dna a odvodňovací hrdlo. 2. Těleso delší než 1 m se oceňuje skladebně cenou -1125 až -1146 a počtem příplatků (ceny -1225 až -1246), odpovídajícím rozdílu základní a projektované délky tělesa. 3. Cenami -1312 až -1344 se oceňuje i navaření hrdel na nádrže. 4. Cenami -5102 až -5117 se oceňují rozdělovače a sběrače primárních okruhů tepelných čerpadel, umístěných ve strojovně. | [17 empty] | PSC | 2
185 | K | 732111335 | Rozdělovače a sběrače trubková hrdla rozdělovačů a sběračů bez přírub DN 150 | ks | 1 | [5 empty] | základní | 1.799 | 1.799 | 0.01033 | 0.01033 | 0 | 0 |  |  | 16 | K | 2 |  |  |  | ROZPOCET | 0 | 0 | 0 | 0 | 0 | 1 | 0 | 16 | 110927006
| PSC |  | Poznámka k souboru cen: 1. V cenách -1125 až -1146 je započteno těleso základní délky 1 m, dna a odvodňovací hrdlo. 2. Těleso delší než 1 m se oceňuje skladebně cenou -1125 až -1146 a počtem příplatků (ceny -1225 až -1246), odpovídajícím rozdílu základní a projektované délky tělesa. 3. Cenami -1312 až -1344 se oceňuje i navaření hrdel na nádrže. 4. Cenami -5102 až -5117 se oceňují rozdělovače a sběrače primárních okruhů tepelných čerpadel, umístěných ve strojovně. | [17 empty] | PSC | 2
| D | 733 | Ústřední vytápění - rozvodné potrubí | [9 empty] | 235.97 |  | 2.9627 |  | 0 |  |  | 2 | D | 1 |  |  |  | ROZPOCET | [6 empty] | 0
15 | K | 733121110 | Potrubí z trubek ocelových hladkých bezešvých tvářených za tepla nízkotlakých D 22/2,6 včetně základního nátěru pod izolaci a závěsného systému | m | 20 | [5 empty] | základní | 0.317 | 6.34 | 0.00141 | 0.0282 | 0 | 0 |  |  | 16 | K | 2 |  |  |  | ROZPOCET | 0 | 0 | 0 | 0 | 0 | 1 | 0 | 16 | -1002591258
| PSC |  | Poznámka k souboru cen: 1. Cenami –2112 a -2113 se oceňuje rozvod potrubí jednotrubkových horizontálních soustav. 2. V cenách –2112 a -2113 je započteno úplné těleso spojky a příchytky potrubí. 3. V cenách –2112 a -2113 není započteno: a) krycí lišty potrubí vedeného nad podlahou, b) připojení horizontálního rozvodu na stoupací potrubí. 4. Cenami –2122 a -2123 se oceňuje napojení rozvodu na jednotlivá stoupací potrubí, popř. na měřicí nebo regulační armaturu přípojky topného okruhu. 5. V cenách –2122 a -2123 je započteno: a) úplné těleso přípojky, b) navaření hrdla přípojky. | [17 empty] | PSC | 2
16 | K | 733121112 | Potrubí z trubek ocelových hladkých bezešvých tvářených za tepla nízkotlakých D 28/2,6 včetně základního nátěru pod izolaci a závěsného systému | m | 60 | [5 empty] | základní | 0.31 | 18.6 | 0.00188 | 0.1128 | 0 | 0 |  |  | 16 | K | 2 |  |  |  | ROZPOCET | 0 | 0 | 0 | 0 | 0 | 1 | 0 | 16 | -453358873
| PSC |  | Poznámka k souboru cen: 1. Cenami –2112 a -2113 se oceňuje rozvod potrubí jednotrubkových horizontálních soustav. 2. V cenách –2112 a -2113 je započteno úplné těleso spojky a příchytky potrubí. 3. V cenách –2112 a -2113 není započteno: a) krycí lišty potrubí vedeného nad podlahou, b) připojení horizontálního rozvodu na stoupací potrubí. 4. Cenami –2122 a -2123 se oceňuje napojení rozvodu na jednotlivá stoupací potrubí, popř. na měřicí nebo regulační armaturu přípojky topného okruhu. 5. V cenách –2122 a -2123 je započteno: a) úplné těleso přípojky, b) navaření hrdla přípojky. | [17 empty] | PSC | 2
17 | K | 733121114 | Potrubí z trubek ocelových hladkých bezešvých tvářených za tepla nízkotlakých D 31,8/2,6 včetně základního nátěru pod izolaci a závěsného systému | m | 60 | [5 empty] | základní | 0.331 | 19.86 | 0.00215 | 0.129 | 0 | 0 |  |  | 16 | K | 2 |  |  |  | ROZPOCET | 0 | 0 | 0 | 0 | 0 | 1 | 0 | 16 | -1691021354
| PSC |  | Poznámka k souboru cen: 1. Cenami –2112 a -2113 se oceňuje rozvod potrubí jednotrubkových horizontálních soustav. 2. V cenách –2112 a -2113 je započteno úplné těleso spojky a příchytky potrubí. 3. V cenách –2112 a -2113 není započteno: a) krycí lišty potrubí vedeného nad podlahou, b) připojení horizontálního rozvodu na stoupací potrubí. 4. Cenami –2122 a -2123 se oceňuje napojení rozvodu na jednotlivá stoupací potrubí, popř. na měřicí nebo regulační armaturu přípojky topného okruhu. 5. V cenách –2122 a -2123 je započteno: a) úplné těleso přípojky, b) navaření hrdla přípojky. | [17 empty] | PSC | 2
18 | K | 733121115 | Potrubí z trubek ocelových hladkých bezešvých tvářených za tepla nízkotlakých D 38/2,6 včetně základního nátěru pod izolaci a závěsného systému | m | 60 | [5 empty] | základní | 0.424 | 25.44 | 0.00393 | 0.2358 | 0 | 0 |  |  | 16 | K | 2 |  |  |  | ROZPOCET | 0 | 0 | 0 | 0 | 0 | 1 | 0 | 16 | -67301681
| PSC |  | Poznámka k souboru cen: 1. Cenami –2112 a -2113 se oceňuje rozvod potrubí jednotrubkových horizontálních soustav. 2. V cenách –2112 a -2113 je započteno úplné těleso spojky a příchytky potrubí. 3. V cenách –2112 a -2113 není započteno: a) krycí lišty potrubí vedeného nad podlahou, b) připojení horizontálního rozvodu na stoupací potrubí. 4. Cenami –2122 a -2123 se oceňuje napojení rozvodu na jednotlivá stoupací potrubí, popř. na měřicí nebo regulační armaturu přípojky topného okruhu. 5. V cenách –2122 a -2123 je započteno: a) úplné těleso přípojky, b) navaření hrdla přípojky. | [17 empty] | PSC | 2
100 | K | 733121116 | Potrubí z trubek ocelových hladkých bezešvých tvářených za tepla nízkotlakých D 44,5/3,2 včetně základního nátěru pod izolaci a závěsného systému | m | 50 | [5 empty] | základní | 0.445 | 22.25 | 0.00501 | 0.2505 | 0 | 0 |  |  | 16 | K | 2 |  |  |  | ROZPOCET | 0 | 0 | 0 | 0 | 0 | 1 | 0 | 16 | -1447638998
| PSC |  | Poznámka k souboru cen: 1. Cenami –2112 a -2113 se oceňuje rozvod potrubí jednotrubkových horizontálních soustav. 2. V cenách –2112 a -2113 je započteno úplné těleso spojky a příchytky potrubí. 3. V cenách –2112 a -2113 není započteno: a) krycí lišty potrubí vedeného nad podlahou, b) připojení horizontálního rozvodu na stoupací potrubí. 4. Cenami –2122 a -2123 se oceňuje napojení rozvodu na jednotlivá stoupací potrubí, popř. na měřicí nebo regulační armaturu přípojky topného okruhu. 5. V cenách –2122 a -2123 je započteno: a) úplné těleso přípojky, b) navaření hrdla přípojky. | [17 empty] | PSC | 2
19 | K | 733121122 | Potrubí z trubek ocelových hladkých bezešvých tvářených za tepla nízkotlakých D 76/3,2 včetně základního nátěru pod izolaci a závěsného systému | m | 40 | [5 empty] | základní | 0.55 | 22 | 0.00575 | 0.23 | 0 | 0 |  |  | 16 | K | 2 |  |  |  | ROZPOCET | 0 | 0 | 0 | 0 | 0 | 1 | 0 | 16 | -367307960
| PSC |  | Poznámka k souboru cen: 1. Cenami –2112 a -2113 se oceňuje rozvod potrubí jednotrubkových horizontálních soustav. 2. V cenách –2112 a -2113 je započteno úplné těleso spojky a příchytky potrubí. 3. V cenách –2112 a -2113 není započteno: a) krycí lišty potrubí vedeného nad podlahou, b) připojení horizontálního rozvodu na stoupací potrubí. 4. Cenami –2122 a -2123 se oceňuje napojení rozvodu na jednotlivá stoupací potrubí, popř. na měřicí nebo regulační armaturu přípojky topného okruhu. 5. V cenách –2122 a -2123 je započteno: a) úplné těleso přípojky, b) navaření hrdla přípojky. | [17 empty] | PSC | 2
189 | K | 733121125 | Potrubí z trubek ocelových hladkých bezešvých tvářených za tepla nízkotlakých D 89/3,6 včetně základního nátěru pod izolaci a závěsného systému | m | 40 | [5 empty] | základní | 0.683 | 27.32 | 0.00751 | 0.3004 | 0 | 0 |  |  | 16 | K | 2 |  |  |  | ROZPOCET | 0 | 0 | 0 | 0 | 0 | 1 | 0 | 16 | -1764418686
| PSC |  | Poznámka k souboru cen: 1. Cenami –2112 a -2113 se oceňuje rozvod potrubí jednotrubkových horizontálních soustav. 2. V cenách –2112 a -2113 je započteno úplné těleso spojky a příchytky potrubí. 3. V cenách –2112 a -2113 není započteno: a) krycí lišty potrubí vedeného nad podlahou, b) připojení horizontálního rozvodu na stoupací potrubí. 4. Cenami –2122 a -2123 se oceňuje napojení rozvodu na jednotlivá stoupací potrubí, popř. na měřicí nebo regulační armaturu přípojky topného okruhu. 5. V cenách –2122 a -2123 je započteno: a) úplné těleso přípojky, b) navaření hrdla přípojky. | [17 empty] | PSC | 2
20 | K | 733121128 | Potrubí z trubek ocelových hladkých bezešvých tvářených za tepla nízkotlakých D 108/4,0 včetně základního nátěru pod izolaci a závěsného systému | m | 40 | [5 empty] | základní | 0.744 | 29.76 | 0.00988 | 0.3952 | 0 | 0 |  |  | 16 | K | 2 |  |  |  | ROZPOCET | 0 | 0 | 0 | 0 | 0 | 1 | 0 | 16 | -364910434
| PSC |  | Poznámka k souboru cen: 1. Cenami –2112 a -2113 se oceňuje rozvod potrubí jednotrubkových horizontálních soustav. 2. V cenách –2112 a -2113 je započteno úplné těleso spojky a příchytky potrubí. 3. V cenách –2112 a -2113 není započteno: a) krycí lišty potrubí vedeného nad podlahou, b) připojení horizontálního rozvodu na stoupací potrubí. 4. Cenami –2122 a -2123 se oceňuje napojení rozvodu na jednotlivá stoupací potrubí, popř. na měřicí nebo regulační armaturu přípojky topného okruhu. 5. V cenách –2122 a -2123 je započteno: a) úplné těleso přípojky, b) navaření hrdla přípojky. | [17 empty] | PSC | 2
21 | K | 733121133 | Potrubí z trubek ocelových hladkých bezešvých tvářených za tepla nízkotlakých D 133/5,0 včetně základního nátěru pod izolaci a závěsného systému | m | 80 | [5 empty] | základní | 0.805 | 64.4 | 0.01601 | 1.2808 | 0 | 0 |  |  | 16 | K | 2 |  |  |  | ROZPOCET | 0 | 0 | 0 | 0 | 0 | 1 | 0 | 16 | 1211113868
| PSC |  | Poznámka k souboru cen: 1. Cenami –2112 a -2113 se oceňuje rozvod potrubí jednotrubkových horizontálních soustav. 2. V cenách –2112 a -2113 je započteno úplné těleso spojky a příchytky potrubí. 3. V cenách –2112 a -2113 není započteno: a) krycí lišty potrubí vedeného nad podlahou, b) připojení horizontálního rozvodu na stoupací potrubí. 4. Cenami –2122 a -2123 se oceňuje napojení rozvodu na jednotlivá stoupací potrubí, popř. na měřicí nebo regulační armaturu přípojky topného okruhu. 5. V cenách –2122 a -2123 je započteno: a) úplné těleso přípojky, b) navaření hrdla přípojky. | [17 empty] | PSC | 2
61 | M | 733R3220 | Redukce ocelového potrubí 32/20 včetně základního nátěru pod izolaci, včetně montáže | ks | 4 | [5 empty] | základní | 0 | 0 | 0 | 0 | 0 | 0 |  |  | 32 | M | 2 |  |  |  | ROZPOCET | 0 | 0 | 0 | 0 | 0 | 1 | 0 | 16 | 100251142
213 | M | 733R3225 | Redukce ocelového potrubí 32/20 včetně základního nátěru pod izolaci, včetně montáže | ks | 2 | [5 empty] | základní | 0 | 0 | 0 | 0 | 0 | 0 |  |  | 32 | M | 2 |  |  |  | ROZPOCET | 0 | 0 | 0 | 0 | 0 | 1 | 0 | 16 | -1423371042
214 | M | 733R4025 | Redukce ocelového potrubí 40/25 včetně základního nátěru pod izolaci, včetně montáže | ks | 2 | [5 empty] | základní | 0 | 0 | 0 | 0 | 0 | 0 |  |  | 32 | M | 2 |  |  |  | ROZPOCET | 0 | 0 | 0 | 0 | 0 | 1 | 0 | 16 | -964959698
219 | M | 733R4032 | Redukce ocelového potrubí 40/32 včetně základního nátěru pod izolaci, včetně montáže | ks | 6 | [5 empty] | základní | 0 | 0 | 0 | 0 | 0 | 0 |  |  | 32 | M | 2 |  |  |  | ROZPOCET | 0 | 0 | 0 | 0 | 0 | 1 | 0 | 16 | -1410796936
215 | M | 733R8065 | Redukce ocelového potrubí 80/65 včetně základního nátěru pod izolaci, včetně montáže | ks | 2 | [5 empty] | základní | 0 | 0 | 0 | 0 | 0 | 0 |  |  | 32 | M | 2 |  |  |  | ROZPOCET | 0 | 0 | 0 | 0 | 0 | 1 | 0 | 16 | 2151091
216 | M | 733R12580 | Redukce ocelového potrubí 125/80 včetně základního nátěru pod izolaci, včetně montáže | ks | 2 | [5 empty] | základní | 0 | 0 | 0 | 0 | 0 | 0 |  |  | 32 | M | 2 |  |  |  | ROZPOCET | 0 | 0 | 0 | 0 | 0 | 1 | 0 | 16 | 1774835201
218 | M | 733R125100 | Redukce ocelového potrubí 125/100 včetně základního nátěru pod izolaci, včetně montáže | ks | 1 | [5 empty] | základní | 0 | 0 | 0 | 0 | 0 | 0 |  |  | 32 | M | 2 |  |  |  | ROZPOCET | 0 | 0 | 0 | 0 | 0 | 1 | 0 | 16 | -69650418
220 | M | 733R125101 | Redukce ocelového potrubí 150/100 včetně základního nátěru pod izolaci, včetně montáže | ks | 2 | [5 empty] | základní | 0 | 0 | 0 | 0 | 0 | 0 |  |  | 32 | M | 2 |  |  |  | ROZPOCET | 0 | 0 | 0 | 0 | 0 | 1 | 0 | 16 | -975916355
27 | M | 733TIM15 | Tepelná izolace z minerální vaty s Al.folií o tloušťce dle Vyhl.193/2007 Sb. pro potrubí DN15, včetně montáže | bm | 20 | [5 empty] | základní | 0 | 0 | 0 | 0 | 0 | 0 |  |  | 32 | M | 2 |  |  |  | ROZPOCET | 0 | 0 | 0 | 0 | 0 | 1 | 0 | 16 | -973884542
28 | M | 733TIM20 | Tepelná izolace z minerální vaty s Al.folií o tloušťce dle Vyhl.193/2007 Sb. pro potrubí DN20, včetně montáže | bm | 60 | [5 empty] | základní | 0 | 0 | 0 | 0 | 0 | 0 |  |  | 32 | M | 2 |  |  |  | ROZPOCET | 0 | 0 | 0 | 0 | 0 | 1 | 0 | 16 | 690725963
29 | M | 733TIM25 | Tepelná izolace z minerální vaty s Al.folií o tloušťce dle Vyhl.193/2007 Sb. pro potrubí DN25, včetně montáže | bm | 60 | [5 empty] | základní | 0 | 0 | 0 | 0 | 0 | 0 |  |  | 32 | M | 2 |  |  |  | ROZPOCET | 0 | 0 | 0 | 0 | 0 | 1 | 0 | 16 | -616197534
30 | M | 733TIM32 | Tepelná izolace z minerální vaty s Al.folií o tloušťce dle Vyhl.193/2007 Sb. pro potrubí DN32, včetně montáže | bm | 60 | [5 empty] | základní | 0 | 0 | 0 | 0 | 0 | 0 |  |  | 32 | M | 2 |  |  |  | ROZPOCET | 0 | 0 | 0 | 0 | 0 | 1 | 0 | 16 | 904360367
64 | M | 733TIM40 | Tepelná izolace z minerální vaty s Al.folií o tloušťce dle Vyhl.193/2007 Sb. pro potrubí DN40, včetně montáže | bm | 50 | [5 empty] | základní | 0 | 0 | 0 | 0 | 0 | 0 |  |  | 32 | M | 2 |  |  |  | ROZPOCET | 0 | 0 | 0 | 0 | 0 | 1 | 0 | 16 | -951851232
| VV |  | 43,4782608695652*1,15 'Přepočtené koeficientem množství |  | 50 | [15 empty] | VV | 2 | 2 | False | 1 | ROZPOCET
26 | M | 733TIM65 | Tepelná izolace z minerální vaty s Al.folií o tloušťce dle Vyhl.193/2007 Sb. pro potrubí DN65, včetně montáže | bm | 40 | [5 empty] | základní | 0 | 0 | 0 | 0 | 0 | 0 |  |  | 32 | M | 2 |  |  |  | ROZPOCET | 0 | 0 | 0 | 0 | 0 | 1 | 0 | 16 | -1751474404
190 | M | 733TIM80 | Tepelná izolace z minerální vaty s Al.folií o tloušťce dle Vyhl.193/2007 Sb. pro potrubí DN80, včetně montáže | bm | 40 | [5 empty] | základní | 0 | 0 | 0 | 0 | 0 | 0 |  |  | 32 | M | 2 |  |  |  | ROZPOCET | 0 | 0 | 0 | 0 | 0 | 1 | 0 | 16 | -1322535528
31 | M | 733TIM100 | Tepelná izolace z minerální vaty s Al.folií o tloušťce dle Vyhl.193/2007 Sb. pro potrubí DN100, včetně montáže | bm | 40 | [5 empty] | základní | 0 | 0 | 0 | 0 | 0 | 0 |  |  | 32 | M | 2 |  |  |  | ROZPOCET | 0 | 0 | 0 | 0 | 0 | 1 | 0 | 16 | -888541519
33 | M | 733TIM125 | Tepelná izolace z minerální vaty s Al.folií o tloušťce dle Vyhl.193/2007 Sb. pro potrubí DN125, včetně montáže | bm | 80 | [5 empty] | základní | 0 | 0 | 0 | 0 | 0 | 0 |  |  | 32 | M | 2 |  |  |  | ROZPOCET | 0 | 0 | 0 | 0 | 0 | 1 | 0 | 16 | -35954791
34 | M | 733TIMA1 | Tepelná izolace z minerální vaty s Al.folií o tloušťce dle Vyhl.193/2007 Sb. pro přírubové armatury DN65-125. Včetně montáže | ks | 39 | [5 empty] | základní | 0 | 0 | 0 | 0 | 0 | 0 |  |  | 32 | M | 2 |  |  |  | ROZPOCET | 0 | 0 | 0 | 0 | 0 | 1 | 0 | 16 | -1217757851
| D | 734 | Ústřední vytápění - armatury | [9 empty] | 109.176 |  | 0.88283 |  | 0 |  |  | 2 | D | 1 |  |  |  | ROZPOCET | [6 empty] | 0
120 | K | 734121316 | Ventily zpětné přírubové samočinné přímé do vodorovného potrubí PN 16 do 300 st.C DN 65 | ks | 1 | [5 empty] | základní | 1.29 | 1.29 | 0.02546 | 0.02546 | 0 | 0 |  |  | 16 | K | 2 |  |  |  | ROZPOCET | 0 | 0 | 0 | 0 | 0 | 1 | 0 | 16 | -1164515875
191 | K | 734121317 | Ventily zpětné přírubové samočinné přímé do vodorovného potrubí PN 16 do 300 st.C DN 80 | ks | 1 | [5 empty] | základní | 1.29 | 1.29 | 0.02944 | 0.02944 | 0 | 0 |  |  | 16 | K | 2 |  |  |  | ROZPOCET | 0 | 0 | 0 | 0 | 0 | 1 | 0 | 16 | -915928822
121 | K | 734121318 | Ventily zpětné přírubové samočinné přímé do vodorovného potrubí PN 16 do 300 st.C DN 100 | ks | 1 | [5 empty] | základní | 2.465 | 2.465 | 0.04257 | 0.04257 | 0 | 0 |  |  | 16 | K | 2 |  |  |  | ROZPOCET | 0 | 0 | 0 | 0 | 0 | 1 | 0 | 16 | 2082129776
126 | K | 734163427 | Filtry z uhlíkové oceli s vypouštěcí přírubou PN 16 do 300 st.C DN 65 | ks | 1 | [5 empty] | základní | 1.29 | 1.29 | 0.02525 | 0.02525 | 0 | 0 |  |  | 16 | K | 2 |  |  |  | ROZPOCET | 0 | 0 | 0 | 0 | 0 | 1 | 0 | 16 | -854886264
42 | M | 734GK102 | Gumový kompenzátor DN125 včetně přírubového spoje, PN16, Včetně montáže | ks | 2 | [5 empty] | základní | 0 | 0 | 0 | 0 | 0 | 0 |  |  | 32 | M | 2 |  |  |  | ROZPOCET | 0 | 0 | 0 | 0 | 0 | 1 | 0 | 16 | -82877780
129 | M | 734GK103 | Gumový kompenzátor DN150 včetně přírubového spoje, PN16, Včetně montáže | ks | 1 | [5 empty] | základní | 0 | 0 | 0 | 0 | 0 | 0 |  |  | 32 | M | 2 |  |  |  | ROZPOCET | 0 | 0 | 0 | 0 | 0 | 1 | 0 | 16 | 1114425976
193 | K | 734163428 | Filtry z uhlíkové oceli s vypouštěcí přírubou PN 16 do 300 st.C DN 80 | ks | 1 | [5 empty] | základní | 1.539 | 1.539 | 0.02974 | 0.02974 | 0 | 0 |  |  | 16 | K | 2 |  |  |  | ROZPOCET | 0 | 0 | 0 | 0 | 0 | 1 | 0 | 16 | -695304743
194 | K | 734163429 | Filtry z uhlíkové oceli s vypouštěcí přírubou PN 16 do 300 st.C DN 100 | ks | 1 | [5 empty] | základní | 2.465 | 2.465 | 0.03987 | 0.03987 | 0 | 0 |  |  | 16 | K | 2 |  |  |  | ROZPOCET | 0 | 0 | 0 | 0 | 0 | 1 | 0 | 16 | 1911428538
127 | K | 734163430 | Filtry z uhlíkové oceli s vypouštěcí přírubou PN 16 do 300 st.C DN 125 | ks | 2 | [5 empty] | základní | 3.037 | 6.074 | 0.05731 | 0.11462 | 0 | 0 |  |  | 16 | K | 2 |  |  |  | ROZPOCET | 0 | 0 | 0 | 0 | 0 | 1 | 0 | 16 | 1931410033
113 | K | 734193115 | Ostatní přírubové armatury klapky mezipřírubové uzavírací PN 16 do 120 st.C disk tvárná litina DN 65 | ks | 6 | [5 empty] | základní | 1.29 | 7.74 | 0.01191 | 0.07146 | 0 | 0 |  |  | 16 | K | 2 |  |  |  | ROZPOCET | 0 | 0 | 0 | 0 | 0 | 1 | 0 | 16 | -470495166
192 | K | 734193116 | Ostatní přírubové armatury klapky mezipřírubové uzavírací PN 16 do 120 st.C disk tvárná litina DN 80 | ks | 4 | [5 empty] | základní | 1.539 | 6.156 | 0.01467 | 0.05868 | 0 | 0 |  |  | 16 | K | 2 |  |  |  | ROZPOCET | 0 | 0 | 0 | 0 | 0 | 1 | 0 | 16 | -1739418250
114 | K | 734193117 | Ostatní přírubové armatury klapky mezipřírubové uzavírací PN 16 do 120 st.C disk tvárná litina DN 100 | ks | 4 | [5 empty] | základní | 2.465 | 9.86 | 0.01749 | 0.06996 | 0 | 0 |  |  | 16 | K | 2 |  |  |  | ROZPOCET | 0 | 0 | 0 | 0 | 0 | 1 | 0 | 16 | 308518692
115 | K | 734193118 | Ostatní přírubové armatury klapky mezipřírubové uzavírací PN 16 do 120 st.C disk tvárná litina DN 125 | ks | 10 | [5 empty] | základní | 3.037 | 30.37 | 0.02258 | 0.2258 | 0 | 0 |  |  | 16 | K | 2 |  |  |  | ROZPOCET | 0 | 0 | 0 | 0 | 0 | 1 | 0 | 16 | -1324342093
116 | K | 734193119 | Ostatní přírubové armatury klapky mezipřírubové uzavírací PN 16 do 120 st.C disk tvárná litina DN 150 | ks | 1 | [5 empty] | základní | 3.512 | 3.512 | 0.03012 | 0.03012 | 0 | 0 |  |  | 16 | K | 2 |  |  |  | ROZPOCET | 0 | 0 | 0 | 0 | 0 | 1 | 0 | 16 | -1952893054
198 | K | 734242414 | Ventily zpětné závitové PN 16 do 110 st.C přímé G 1 | kus | 1 | [5 empty] | základní | 0.227 | 0.227 | 0.00025 | 0.00025 | 0 | 0 |  |  | 16 | K | 2 |  |  |  | ROZPOCET | 0 | 0 | 0 | 0 | 0 | 1 | 0 | 16 | 720568765
199 | K | 734242415 | Ventily zpětné závitové PN 16 do 110 st.C přímé G 5/4 | kus | 1 | [5 empty] | základní | 0.268 | 0.268 | 0.00038 | 0.00038 | 0 | 0 |  |  | 16 | K | 2 |  |  |  | ROZPOCET | 0 | 0 | 0 | 0 | 0 | 1 | 0 | 16 | -258911491
200 | K | 734242416 | Ventily zpětné závitové PN 16 do 110 st.C přímé G 6/4 | kus | 2 | [5 empty] | základní | 0.35 | 0.7 | 0.00052 | 0.00104 | 0 | 0 |  |  | 16 | K | 2 |  |  |  | ROZPOCET | 0 | 0 | 0 | 0 | 0 | 1 | 0 | 16 | 686627030
207 | K | 734251134 | Ventily pojistné závitové a čepové rohové PN 16 do 200 st.C G 1/2 Ot. přetlak 800kPa. Včetně montáže | kus | 1 | [5 empty] | základní | 0.165 | 0.165 | 0.00144 | 0.00144 | 0 | 0 |  |  | 16 | K | 2 |  |  |  | ROZPOCET | 0 | 0 | 0 | 0 | 0 | 1 | 0 | 16 | 1530065133
208 | K | 734251136 | Ventily pojistné závitové a čepové rohové PN 16 do 200 st.C G 1, Ot. přetlak 400kPa. Včetně montáže | kus | 1 | [5 empty] | základní | 0.227 | 0.227 | 0.00287 | 0.00287 | 0 | 0 |  |  | 16 | K | 2 |  |  |  | ROZPOCET | 0 | 0 | 0 | 0 | 0 | 1 | 0 | 16 | 370079313
209 | K | 734251138 | Ventily pojistné DN32, alfa W = 0,25, Ot. přetlak 550 kPa. Včetně montáže | kus | 3 | [5 empty] | základní | 0.227 | 0.681 | 0.00287 | 0.00861 | 0 | 0 |  |  | 16 | K | 2 |  |  |  | ROZPOCET | 0 | 0 | 0 | 0 | 0 | 1 | 0 | 16 | -1451368596
145 | K | 734291123 | Ostatní armatury kohouty plnicí a vypouštěcí PN 10 do 110 st.C G 1/2, s přechodem na hadici | kus | 10 | [5 empty] | základní | 0.082 | 0.82 | 0.00022 | 0.0022 | 0 | 0 |  |  | 16 | K | 2 |  |  |  | ROZPOCET | 0 | 0 | 0 | 0 | 0 | 1 | 0 | 16 | -1926525176
195 | K | 734291244 | Ostatní armatury filtry závitové PN 16 do 130 st.C přímé s vnitřními závity G 1 | kus | 1 | [5 empty] | základní | 0.227 | 0.227 | 0.00057 | 0.00057 | 0 | 0 |  |  | 16 | K | 2 |  |  |  | ROZPOCET | 0 | 0 | 0 | 0 | 0 | 1 | 0 | 16 | 907994955
196 | K | 734291245 | Ostatní armatury filtry závitové PN 16 do 130 st.C přímé s vnitřními závity G 1 1/4 | kus | 1 | [5 empty] | základní | 0.268 | 0.268 | 0.00124 | 0.00124 | 0 | 0 |  |  | 16 | K | 2 |  |  |  | ROZPOCET | 0 | 0 | 0 | 0 | 0 | 1 | 0 | 16 | -1946691485
197 | K | 734291246 | Ostatní armatury filtry závitové PN 16 do 130 st.C přímé s vnitřními závity G 1 1/2 | kus | 2 | [5 empty] | základní | 0.35 | 0.7 | 0.00114 | 0.00228 | 0 | 0 |  |  | 16 | K | 2 |  |  |  | ROZPOCET | 0 | 0 | 0 | 0 | 0 | 1 | 0 | 16 | 1199449783
139 | K | 734292715 | Ostatní armatury kulové kohouty PN 42 do 185 st.C přímé vnitřní závit G 1 | kus | 14 | [5 empty] | základní | 0.22 | 3.08 | 0.0005 | 0.007 | 0 | 0 |  |  | 16 | K | 2 |  |  |  | ROZPOCET | 0 | 0 | 0 | 0 | 0 | 1 | 0 | 16 | 107577577
140 | K | 734292716 | Ostatní armatury kulové kohouty PN 42 do 185 st.C přímé vnitřní závit G 1 1/4 | kus | 4 | [5 empty] | základní | 0.26 | 1.04 | 0.0007 | 0.0028 | 0 | 0 |  |  | 16 | K | 2 |  |  |  | ROZPOCET | 0 | 0 | 0 | 0 | 0 | 1 | 0 | 16 | -1424763875
201 | K | 734292717 | Ostatní armatury kulové kohouty PN 42 do 185 st.C přímé vnitřní závit G 1 1/2 | kus | 10 | [5 empty] | základní | 0.34 | 3.4 | 0.00107 | 0.0107 | 0 | 0 |  |  | 16 | K | 2 |  |  |  | ROZPOCET | 0 | 0 | 0 | 0 | 0 | 1 | 0 | 16 | 534515802
141 | K | 734292718 | Ostatní armatury kulové kohouty PN 42 do 185 st.C přímé vnitřní závit G 2 | kus | 6 | [5 empty] | základní | 0.41 | 2.46 | 0.00168 | 0.01008 | 0 | 0 |  |  | 16 | K | 2 |  |  |  | ROZPOCET | 0 | 0 | 0 | 0 | 0 | 1 | 0 | 16 | -366907455
206 | M | 734OV001 | Odvzdušňovací ventil ruční VO10 + nádoba ON65; potrubí DN10 stáhnout k zemi, včetně montáže | ks | 18 | [5 empty] | základní | 0 | 0 | 0 | 0 | 0 | 0 |  |  | 32 | M | 2 |  |  |  | ROZPOCET | 0 | 0 | 0 | 0 | 0 | 1 | 0 | 16 | -1976124369
146 | M | 734TKK01 | Tlakoměr s kulovým kohoutem (0-600 kPa), Včetně montáže | ks | 1 | [5 empty] | základní | 0 | 0 | 0 | 0 | 0 | 0 |  |  | 32 | M | 2 |  |  |  | ROZPOCET | 0 | 0 | 0 | 0 | 0 | 1 | 0 | 16 | 1090731941
210 | M | 734TKK02 | Manometr diferenciální, rozsah 0-600 kPa, včetně manometrové smyčky přivařovací, tlakoměr. přípojky, manometrových kohoutů, těsnění a manometrové matky Včetně montáže | ks | 9 | [5 empty] | základní | 0 | 0 | 0 | 0 | 0 | 0 |  |  | 32 | M | 2 |  |  |  | ROZPOCET | 0 | 0 | 0 | 0 | 0 | 1 | 0 | 16 | 1208283709
143 | M | 734PH003 | Pružná pancéřová hadice DN50, l = 500mm, včetně montáže | ks | 4 | [5 empty] | základní | 0 | 0 | 0 | 0 | 0 | 0 |  |  | 32 | M | 2 |  |  |  | ROZPOCET | 0 | 0 | 0 | 0 | 0 | 1 | 0 | 16 | -1676709367
131 | M | 734RVV251 | Vyvažovací ventil s možností měření - DN25, včetně montáže | ks | 1 | [5 empty] | základní | 0 | 0 | 0 | 0 | 0 | 0 |  |  | 32 | M | 2 |  |  |  | ROZPOCET | 0 | 0 | 0 | 0 | 0 | 1 | 0 | 16 | 1715283007
221 | M | 734RVV252 | Vyvažovací ventil s možností měření - DN10, včetně montáže | ks | 1 | [5 empty] | základní | 0 | 0 | 0 | 0 | 0 | 0 |  |  | 32 | M | 2 |  |  |  | ROZPOCET | 0 | 0 | 0 | 0 | 0 | 1 | 0 | 16 | -1308872359
222 | M | 734RVV253 | Vyvažovací ventil s možností měření - DN10, včetně montáže | ks | 7 | [5 empty] | základní | 0 | 0 | 0 | 0 | 0 | 0 |  |  | 32 | M | 2 |  |  |  | ROZPOCET | 0 | 0 | 0 | 0 | 0 | 1 | 0 | 16 | 1491648277
202 | M | 734RVV32 | Vyvažovací ventil s možností měření - DN32, včetně montáže | ks | 1 | [5 empty] | základní | 0 | 0 | 0 | 0 | 0 | 0 |  |  | 32 | M | 2 |  |  |  | ROZPOCET | 0 | 0 | 0 | 0 | 0 | 1 | 0 | 16 | 1048099710
203 | M | 734RVV40 | Vyvažovací ventil s možností měření - DN40, včetně montáže | ks | 2 | [5 empty] | základní | 0 | 0 | 0 | 0 | 0 | 0 |  |  | 32 | M | 2 |  |  |  | ROZPOCET | 0 | 0 | 0 | 0 | 0 | 1 | 0 | 16 | 1738928303
204 | M | 734RVV65 | Vyvažovací ventil s možností měření - DN65, včetně montáže | ks | 1 | [5 empty] | základní | 0 | 0 | 0 | 0 | 0 | 0 |  |  | 32 | M | 2 |  |  |  | ROZPOCET | 0 | 0 | 0 | 0 | 0 | 1 | 0 | 16 | 2067839934
205 | M | 734RVV80 | Vyvažovací ventil s možností měření - DN80, včetně montáže | ks | 1 | [5 empty] | základní | 0 | 0 | 0 | 0 | 0 | 0 |  |  | 32 | M | 2 |  |  |  | ROZPOCET | 0 | 0 | 0 | 0 | 0 | 1 | 0 | 16 | 464899206
132 | M | 734RVV100 | Vyvažovací ventil s možností měření - DN100, včetně montáže | ks | 2 | [5 empty] | základní | 0 | 0 | 0 | 0 | 0 | 0 |  |  | 32 | M | 2 |  |  |  | ROZPOCET | 0 | 0 | 0 | 0 | 0 | 1 | 0 | 16 | 1247728721
223 | K | 734292719 | Ostatní armatury kulové kohouty DN10 | kus | 1 | [5 empty] | základní | 0.41 | 0.41 | 0.00168 | 0.00168 | 0 | 0 |  |  | 16 | K | 2 |  |  |  | ROZPOCET | 0 | 0 | 0 | 0 | 0 | 1 | 0 | 16 | 1652823150
224 | K | 734292720 | Ostatní armatury kulové kohouty DN15 | kus | 7 | [5 empty] | základní | 0.41 | 2.87 | 0.00168 | 0.01176 | 0 | 0 |  |  | 16 | K | 2 |  |  |  | ROZPOCET | 0 | 0 | 0 | 0 | 0 | 1 | 0 | 16 | -468447041
225 | K | 734292723 | Vypouštěcí kohout DN15 | kus | 30 | [5 empty] | základní | 0.41 | 12.3 | 0.00168 | 0.0504 | 0 | 0 |  |  | 16 | K | 2 |  |  |  | ROZPOCET | 0 | 0 | 0 | 0 | 0 | 1 | 0 | 16 | 770438580
147 | K | 734494213 | Měřicí armatury návarky s trubkovým závitem G 1/2 | kus | 19 | [5 empty] | základní | 0.278 | 5.282 | 0.00024 | 0.00456 | 0 | 0 |  |  | 16 | K | 2 |  |  |  | ROZPOCET | 0 | 0 | 0 | 0 | 0 | 1 | 0 | 16 | -250084240
| PSC |  | Poznámka k souboru cen: 1. V cenách -9211 až -9213 je započtena montáž návarků přivařením; jejich dodávka se oceňuje ve specifikaci pouze v případech, kdy návarky nejsou součástí dodávky zařízení. | [17 empty] | PSC | 2

## D.1.4.d - 01 - Zařízení v...
| List obsahuje: |  | 1) Krycí list soupisu | 2) Rekapitulace |  |  | 3) Soupis prací | Zpět na list: | Rekapitulace stavby
[9 empty] | >> skryté sloupce << | [9 empty] | {e832b770-510f-42c9-9d45-f64e6cb5dee9}
2
| KRYCÍ LIST SOUPISU | [8 empty] | v --- níže se nacházejí doplnkové a pomocné údaje k sestavám --- v | [8 empty] | False
Stavba:
Valdice - modernizace tepelného hospodářství EED - SO 03 - Kulturní dům obj. 36
Objekt:
D.1.4.d - 01 - Zařízení vzduchotechniky 1 - Spalovací vzduch pro kotel
| KSO: |  |  |  |  | CC-CZ:
| Místo: |  |  |  |  | Datum: | 1. 5. 2018
| Zadavatel: |  |  |  |  | IČ: | 00212423
|  | Vězeňská služba České republiky |  |  |  | DIČ:
| Uchazeč: |  |  |  |  | IČ:
DIČ:
| Projektant: |  |  |  |  | IČ: | 28811208
|  | PDE s.r.o. |  |  |  | DIČ: | CZ28811208
Poznámka:
| Cena bez DPH | [5 empty] | 0
|  |  | Základ daně |  |  | Sazba daně | Výše daně
| DPH | základní | 0 |  |  | 21% | 0
|  | snížená | 0 |  |  | 15% | 0
|  | zákl. přenesená | 0 |  |  | 21% | 0
|  | sníž. přenesená | 0 |  |  | 15% | 0
|  | nulová | 0 |  |  | 0% | 0
| Cena s DPH |  |  | v | CZK |  | 0
REKAPITULACE ČLENĚNÍ SOUPISU PRACÍ
Stavba:
Valdice - modernizace tepelného hospodářství EED - SO 03 - Kulturní dům obj. 36
Objekt:
D.1.4.d - 01 - Zařízení vzduchotechniky 1 - Spalovací vzduch pro kotel
Místo: | [5 empty] | Datum: | 1. 5. 2018
Zadavatel: |  |  | Vězeňská služba České republiky |  |  | Projektant: | PDE s.r.o.
Uchazeč:
Kód dílu - Popis | [6 empty] | Cena celkem [CZK]
Náklady soupisu celkem | [6 empty] | 0 | [12 empty] | -1
| PSV - Práce a dodávky PSV | [5 empty] | 0
| 751 - Vzduchotechnika | [5 empty] | 0
SOUPIS PRACÍ
Stavba:
Valdice - modernizace tepelného hospodářství EED - SO 03 - Kulturní dům obj. 36
Objekt:
D.1.4.d - 01 - Zařízení vzduchotechniky 1 - Spalovací vzduch pro kotel
Místo: | [5 empty] | Datum: | 1. 5. 2018
Zadavatel: |  |  | Vězeňská služba České republiky |  |  | Projektant: | PDE s.r.o.
Uchazeč:
PČ | Typ | Kód | Popis | MJ | Množství | J.cena [CZK] | Cena celkem [CZK] | Cenová soustava |  | Poznámka | DPH | J. Nh [h] | Nh celkem [h] | J. hmotnost [t] | Hmotnost celkem [t] | J. suť [t] | Suť Celkem [t]
Náklady soupisu celkem | [12 empty] | 0 |  | 0 |  | 0 |  | D | -1 | [7 empty] | 0
| D | PSV | Práce a dodávky PSV | [9 empty] | 0 |  | 0 |  | 0 | 2 | D | 0 | ROZPOCET | [6 empty] | 0
| D | 751 | Vzduchotechnika | [9 empty] | 0 |  | 0 |  | 0 | 2 | D | 1 | ROZPOCET | [6 empty] | 0
1 | M | 751RV | Radiální ventilátor do čtyřhranného potrubí; Qv=1000 m3/h, dpext=300 Pa; včetně montáže | ks | 1 | [5 empty] | základní | 0 | 0 | 0 | 0 | 0 | 0 | 32 | M | 2 | ROZPOCET | 0 | 0 | 0 | 0 | 0 | 1 | 0 | 16 | -1279507715
2 | M | 751PV | - pružné vložky včetně montáže | ks | 2 | [5 empty] | základní | 0 | 0 | 0 | 0 | 0 | 0 | 32 | M | 2 | ROZPOCET | 0 | 0 | 0 | 0 | 0 | 1 | 0 | 16 | -1606894923
3 | M | 751TH | Tlumič hluku 500x250, L=1000 mm včetně montáže | ks | 2 | [5 empty] | základní | 0 | 0 | 0 | 0 | 0 | 0 | 32 | M | 2 | ROZPOCET | 0 | 0 | 0 | 0 | 0 | 1 | 0 | 16 | -527650088
4 | M | 751FK | Filtrační kazeta 500x250 třída filtrace G4 včetně montáže | ks | 1 | [5 empty] | základní | 0 | 0 | 0 | 0 | 0 | 0 | 32 | M | 2 | ROZPOCET | 0 | 0 | 0 | 0 | 0 | 1 | 0 | 16 | 650001024
5 | M | 751KM | Krycí mřížka na konec potrubí 500x250 | ks | 1 | [5 empty] | základní | 0 | 0 | 0 | 0 | 0 | 0 | 32 | M | 2 | ROZPOCET | 0 | 0 | 0 | 0 | 0 | 1 | 0 | 16 | 1536664434
9 | M | 751TH1 | Tlumič hluku 500x200, L=2000 mm včetně montáže | ks | 2 | [5 empty] | základní | 0 | 0 | 0 | 0 | 0 | 0 | 32 | M | 2 | ROZPOCET | 0 | 0 | 0 | 0 | 0 | 1 | 0 | 16 | -1056582316
10 | M | 751SPP | Síto proti ptactvu 500x200 min velikost ok 10x10 | ks | 1 | [5 empty] | základní | 0 | 0 | 0 | 0 | 0 | 0 | 32 | M | 2 | ROZPOCET | 0 | 0 | 0 | 0 | 0 | 1 | 0 | 16 | -1847073406
11 | M | 751PDŽ1 | Protidešťová žaluzie 500x200, včetně síta včetně montáže | ks | 1 | [5 empty] | základní | 0 | 0 | 0 | 0 | 0 | 0 | 32 | M | 2 | ROZPOCET | 0 | 0 | 0 | 0 | 0 | 1 | 0 | 16 | -18772349
12 | M | 751KM1 | Krycí mřížka na konec potrubí 500x200 včetně montáže | ks | 2 | [5 empty] | základní | 0 | 0 | 0 | 0 | 0 | 0 | 32 | M | 2 | ROZPOCET | 0 | 0 | 0 | 0 | 0 | 1 | 0 | 16 | 942003061
13 | M | 751ČP1 | Čtyřhranné potrubí s tvarovkami (sk. I z pozinkovaného ocelového plechu) včetně spojovacího, těsnícího, montážního a závěsného materiálu včetně montáže | m2 | 10 | [5 empty] | základní | 0 | 0 | 0 | 0 | 0 | 0 | 32 | M | 2 | ROZPOCET | 0 | 0 | 0 | 0 | 0 | 1 | 0 | 16 | 411717355
14 | M | 751TI1 | Tepelné izolace tl. 40mm - minerální plsť s hliníkovou folií napovrchu, připevňovaná na samolepící trny k potrubí do vnitřního prostředí, včetně revizních otvorů včetně montáže | m2 | 6 | [5 empty] | základní | 0 | 0 | 0 | 0 | 0 | 0 | 32 | M | 2 | ROZPOCET | 0 | 0 | 0 | 0 | 0 | 1 | 0 | 16 | -1449724242
15 | M | 751VTI | Venkovní tepelná izolace hranatého potrubí včetně oplechování. Spoje desek nebo rohoží přelepeny samolepícími AL páskami. Nehořlavé desky, minerální či čedičová plsť, tepelná vodivost max 0,035 W/mK, na povrchu se zábranou proti difuzi z hliníkové folie, | m2 | 8 | [5 empty] | základní | 0 | 0 | 0 | 0 | 0 | 0 | 32 | M | 2 | ROZPOCET | 0 | 0 | 0 | 0 | 0 | 1 | 0 | 16 | 522020969
16 | M | 751TH2 | Tlumič hluku 500x200, L=2000 mm včetně montáže | ks | 1 | [5 empty] | základní | 0 | 0 | 0 | 0 | 0 | 0 | 32 | M | 2 | ROZPOCET | 0 | 0 | 0 | 0 | 0 | 1 | 0 | 16 | 488363052
17 | M | 751KM2 | Krycí mřížka na konec potrubí 500x200 včetně montáže | ks | 2 | [5 empty] | základní | 0 | 0 | 0 | 0 | 0 | 0 | 32 | M | 2 | ROZPOCET | 0 | 0 | 0 | 0 | 0 | 1 | 0 | 16 | -708342620
18 | M | 751PDŽ2 | Protidešťová žaluzie 500x200, včetně síta včetně montáže | ks | 1 | [5 empty] | základní | 0 | 0 | 0 | 0 | 0 | 0 | 32 | M | 2 | ROZPOCET | 0 | 0 | 0 | 0 | 0 | 1 | 0 | 16 | 751623133
19 | M | 751ČP2 | Čtyřhranné potrubí s tvarovkami (sk. I z pozinkovaného ocelového plechu) včetně spojovacího, těsnícího, montážního a závěsného materiálu včetně montáže | m2 | 5 | [5 empty] | základní | 0 | 0 | 0 | 0 | 0 | 0 | 32 | M | 2 | ROZPOCET | 0 | 0 | 0 | 0 | 0 | 1 | 0 | 16 | 212712511
20 | M | 751TI2 | Tepelné izolace tl. 40mm - minerální plsť s hliníkovou folií napovrchu, připevňovaná na samolepící trny k potrubí do vnitřního prostředí, včetně revizních otvorů včetně montáže | m2 | 6 | [5 empty] | základní | 0 | 0 | 0 | 0 | 0 | 0 | 32 | M | 2 | ROZPOCET | 0 | 0 | 0 | 0 | 0 | 1 | 0 | 16 | 673512096
6 | M | 751PDŽ | Protidešťová žaluzie 800x250, včetně síta včetně montáže | ks | 1 | [5 empty] | základní | 0 | 0 | 0 | 0 | 0 | 0 | 32 | M | 2 | ROZPOCET | 0 | 0 | 0 | 0 | 0 | 1 | 0 | 16 | -180856891
7 | M | 751ČP | Čtyřhranné potrubí s tvarovkami (sk. I z pozinkovaného ocelového plechu) včetně spojovacího, těsnícího, montážního a závěsného materiálu včetně montáže | m2 | 15 | [5 empty] | základní | 0 | 0 | 0 | 0 | 0 | 0 | 32 | M | 2 | ROZPOCET | 0 | 0 | 0 | 0 | 0 | 1 | 0 | 16 | -336370269
8 | M | 751TI | Tepelné izolace tl. 40mm - minerální plsť s hliníkovou folií napovrchu, připevňovaná na samolepící trny k potrubí do vnitřního prostředí, včetně revizních otvorů včetně montáže | m2 | 6 | [5 empty] | základní | 0 | 0 | 0 | 0 | 0 | 0 | 32 | M | 2 | ROZPOCET | 0 | 0 | 0 | 0 | 0 | 1 | 0 | 16 | 1123148250

## D.1.4.d - 02 - Zařízení v...
| List obsahuje: |  | 1) Krycí list soupisu | 2) Rekapitulace |  |  | 3) Soupis prací | Zpět na list: | Rekapitulace stavby
[9 empty] | >> skryté sloupce << | [9 empty] | {3d1bff17-ca73-44c5-bf1a-a05fce264460}
2
| KRYCÍ LIST SOUPISU | [8 empty] | v --- níže se nacházejí doplnkové a pomocné údaje k sestavám --- v | [8 empty] | False
Stavba:
Valdice - modernizace tepelného hospodářství EED - SO 03 - Kulturní dům obj. 36
Objekt:
D.1.4.d - 02 - Zařízení vzduchotechniky 2 - Vytápění kotelny
| KSO: |  |  |  |  | CC-CZ:
| Místo: |  |  |  |  | Datum: | 1. 5. 2018
| Zadavatel: |  |  |  |  | IČ: | 00212423
|  | Vězeňská služba České republiky |  |  |  | DIČ:
| Uchazeč: |  |  |  |  | IČ:
DIČ:
| Projektant: |  |  |  |  | IČ: | 28811208
|  | PDE s.r.o. |  |  |  | DIČ: | CZ28811208
Poznámka:
| Cena bez DPH | [5 empty] | 0
|  |  | Základ daně |  |  | Sazba daně | Výše daně
| DPH | základní | 0 |  |  | 21% | 0
|  | snížená | 0 |  |  | 15% | 0
|  | zákl. přenesená | 0 |  |  | 21% | 0
|  | sníž. přenesená | 0 |  |  | 15% | 0
|  | nulová | 0 |  |  | 0% | 0
| Cena s DPH |  |  | v | CZK |  | 0
REKAPITULACE ČLENĚNÍ SOUPISU PRACÍ
Stavba:
Valdice - modernizace tepelného hospodářství EED - SO 03 - Kulturní dům obj. 36
Objekt:
D.1.4.d - 02 - Zařízení vzduchotechniky 2 - Vytápění kotelny
Místo: | [5 empty] | Datum: | 1. 5. 2018
Zadavatel: |  |  | Vězeňská služba České republiky |  |  | Projektant: | PDE s.r.o.
Uchazeč:
Kód dílu - Popis | [6 empty] | Cena celkem [CZK]
Náklady soupisu celkem | [6 empty] | 0 | [12 empty] | -1
| PSV - Práce a dodávky PSV | [5 empty] | 0
| 751 - Vzduchotechnika | [5 empty] | 0
SOUPIS PRACÍ
Stavba:
Valdice - modernizace tepelného hospodářství EED - SO 03 - Kulturní dům obj. 36
Objekt:
D.1.4.d - 02 - Zařízení vzduchotechniky 2 - Vytápění kotelny
Místo: | [5 empty] | Datum: | 1. 5. 2018
Zadavatel: |  |  | Vězeňská služba České republiky |  |  | Projektant: | PDE s.r.o.
Uchazeč:
PČ | Typ | Kód | Popis | MJ | Množství | J.cena [CZK] | Cena celkem [CZK] | Cenová soustava |  | Poznámka | DPH | J. Nh [h] | Nh celkem [h] | J. hmotnost [t] | Hmotnost celkem [t] | J. suť [t] | Suť Celkem [t]
Náklady soupisu celkem | [12 empty] | 0 |  | 0 |  | 0 |  | D | -1 | [7 empty] | 0
| D | PSV | Práce a dodávky PSV | [9 empty] | 0 |  | 0 |  | 0 | 2 | D | 0 | ROZPOCET | [6 empty] | 0
| D | 751 | Vzduchotechnika | [9 empty] | 0 |  | 0 |  | 0 | 2 | D | 1 | ROZPOCET | [6 empty] | 0
1 | M | 751TVJ1 | Teplovodní vytápěcí jednotka, instalace na stěnu, teplotní spád 90/70°C, Q=11kW, včetně závěsu a ovládací skříńky včetně montáže | ks | 1 | [5 empty] | základní | 0 | 0 | 0 | 0 | 0 | 0 | 32 | M | 2 | ROZPOCET | 0 | 0 | 0 | 0 | 0 | 1 | 0 | 16 | 715790492
2 | M | 751TVJ2 | Teplovodní vytápěcí jedntoka, instalace na stěnu, teplotní spád 90/70°C, Q=3kW, včetně závěsu a ovládací skříńky včetně montáže | ks | 1 | [5 empty] | základní | 0 | 0 | 0 | 0 | 0 | 0 | 32 | M | 2 | ROZPOCET | 0 | 0 | 0 | 0 | 0 | 1 | 0 | 16 | 314510998

## D.1.4.d - 03 - Zařízení v...
| List obsahuje: |  | 1) Krycí list soupisu | 2) Rekapitulace |  |  | 3) Soupis prací | Zpět na list: | Rekapitulace stavby
[9 empty] | >> skryté sloupce << | [9 empty] | {af48c379-c512-439e-9a4a-f917a0d298e0}
2
| KRYCÍ LIST SOUPISU | [8 empty] | v --- níže se nacházejí doplnkové a pomocné údaje k sestavám --- v | [8 empty] | False
Stavba:
Valdice - modernizace tepelného hospodářství EED - SO 03 - Kulturní dům obj. 36
Objekt:
D.1.4.d - 03 - Zařízení vzduchotechniky - Ostatní
| KSO: |  |  |  |  | CC-CZ:
| Místo: |  |  |  |  | Datum: | 1. 5. 2018
| Zadavatel: |  |  |  |  | IČ: | 00212423
|  | Vězeňská služba České republiky |  |  |  | DIČ:
| Uchazeč: |  |  |  |  | IČ:
DIČ:
| Projektant: |  |  |  |  | IČ: | 28811208
|  | PDE s.r.o. |  |  |  | DIČ: | CZ28811208
Poznámka:
| Cena bez DPH | [5 empty] | 0
|  |  | Základ daně |  |  | Sazba daně | Výše daně
| DPH | základní | 0 |  |  | 21% | 0
|  | snížená | 0 |  |  | 15% | 0
|  | zákl. přenesená | 0 |  |  | 21% | 0
|  | sníž. přenesená | 0 |  |  | 15% | 0
|  | nulová | 0 |  |  | 0% | 0
| Cena s DPH |  |  | v | CZK |  | 0
REKAPITULACE ČLENĚNÍ SOUPISU PRACÍ
Stavba:
Valdice - modernizace tepelného hospodářství EED - SO 03 - Kulturní dům obj. 36
Objekt:
D.1.4.d - 03 - Zařízení vzduchotechniky - Ostatní
Místo: | [5 empty] | Datum: | 1. 5. 2018
Zadavatel: |  |  | Vězeňská služba České republiky |  |  | Projektant: | PDE s.r.o.
Uchazeč:
Kód dílu - Popis | [6 empty] | Cena celkem [CZK]
Náklady soupisu celkem | [6 empty] | 0 | [12 empty] | -1
| PSV - Práce a dodávky PSV | [5 empty] | 0
| 101 - Ostatní | [5 empty] | 0
SOUPIS PRACÍ
Stavba:
Valdice - modernizace tepelného hospodářství EED - SO 03 - Kulturní dům obj. 36
Objekt:
D.1.4.d - 03 - Zařízení vzduchotechniky - Ostatní
Místo: | [5 empty] | Datum: | 1. 5. 2018
Zadavatel: |  |  | Vězeňská služba České republiky |  |  | Projektant: | PDE s.r.o.
Uchazeč:
PČ | Typ | Kód | Popis | MJ | Množství | J.cena [CZK] | Cena celkem [CZK] | Cenová soustava |  | Poznámka | DPH | J. Nh [h] | Nh celkem [h] | J. hmotnost [t] | Hmotnost celkem [t] | J. suť [t] | Suť Celkem [t]
Náklady soupisu celkem | [18 empty] | D | -1 | [7 empty] | 0
| D | PSV | Práce a dodávky PSV | [14 empty] | 2 | D | 0 | ROZPOCET | [6 empty] | 0
| D | 101 | Ostatní | [14 empty] | 2 | D | 1 | ROZPOCET | [6 empty] | 0
1 | M | 101VZT1 | Ostatní spojovací a montážní materiál | kg | 250 | [12 empty] | 32 | M | 2 | ROZPOCET | 0 | 0 | 0 | 0 | 0 | 1 | 0 | 16 | -744351986
2 | M | 101VZT7 | Identifikační štítky (značení zařízení a potrubí) | ks | 6 | [12 empty] | 32 | M | 2 | ROZPOCET | 0 | 0 | 0 | 0 | 0 | 1 | 0 | 16 | 215590738
3 | M | 101VZT8 | Manuál pro obsluhu a údržbu | ks | 1 | [12 empty] | 32 | M | 2 | ROZPOCET | 0 | 0 | 0 | 0 | 0 | 1 | 0 | 16 | -533198500
5 | M | 101VZT3 | Měření hluku včetně protokolu | ks | 1 | [12 empty] | 32 | M | 2 | ROZPOCET | 0 | 0 | 0 | 0 | 0 | 1 | 0 | 16 | 1705798571
6 | M | 101VZT4 | Dokumentace skutečného provedení | ks | 1 | [12 empty] | 32 | M | 2 | ROZPOCET | 0 | 0 | 0 | 0 | 0 | 1 | 0 | 16 | 1998217728
7 | M | 101VZT5 | Realizační dokumentace | ks | 1 | [12 empty] | 32 | M | 2 | ROZPOCET | 0 | 0 | 0 | 0 | 0 | 1 | 0 | 16 | 1205420716
8 | M | 101VZT6 | Přesun hmot vertikální i horizontální | bm | 150 | [12 empty] | 32 | M | 2 | ROZPOCET | 0 | 0 | 0 | 0 | 0 | 1 | 0 | 16 | -477073491

## D.1.4.g Kotelna KD
| List obsahuje: |  | 1) Krycí list rozpočtu |  | 2) Rekapitulace rozpočtu |  |  | 3) Rozpočet |  |  | Zpět na list: | Rekapitulace stavby
optimalizováno pro tisk sestav ve formátu A4 - na výšku | [11 empty] | >> skryté sloupce << | [10 empty] | {b8e41b4a-2689-436f-b90a-a7c03be05674}
2
KRYCÍ LIST ROZPOČTU | [12 empty] | v --- níže se nacházejí doplnkové a pomocné údaje k sestavám --- v | [9 empty] | False
| Stavba: |  | Modernizace tepelného hospodářství
| Objekt: |  | D.1.4.g - SO03 - Kotelna KD
| JKSO: | [7 empty] | CC-CZ:
| Místo: | [7 empty] | Datum: |  | 10. 5. 2018
| Objednatel: | [7 empty] | IČ:
DIČ:
| Zhotovitel: | [7 empty] | IČ:
DIČ:
| Projektant: | [7 empty] | IČ:
DIČ:
| Zpracovatel: | [7 empty] | IČ:
DIČ:
Poznámka:
| Náklady z rozpočtu | [7 empty] | 0
| Ostatní náklady | [7 empty] | 0
| Cena bez DPH | [7 empty] | 0
| DPH | základní | 21% | ze | 0 |  |  |  | 0
|  | snížená | 15% | ze | 0 |  |  |  | 0
|  | zákl. přenesená | 21% | ze | 0 |  |  |  | 0
|  | sníž. přenesená | 15% | ze | 0 |  |  |  | 0
|  | nulová | 0% | ze | 0 |  |  |  | 0
| Cena s DPH |  |  | v | CZK |  |  | 0
| Projektant |  |  |  |  | Zpracovatel
| Datum a podpis: |  |  | Razítko |  | Datum a podpis: |  |  |  | Razítko
| Objednavatel |  |  |  |  | Zhotovitel
| Datum a podpis: |  |  | Razítko |  | Datum a podpis: |  |  |  | Razítko
REKAPITULACE ROZPOČTU
Stavba: |  |  | Modernizace tepelného hospodářství
Objekt: |  |  | D.1.4.g - SO03 - Kotelna KD
Místo: | [6 empty] | Datum: |  | 10. 5. 2018
Objednatel: | [6 empty] | Projektant:
Zhotovitel: | [6 empty] | Zpracovatel:
Kód - Popis | [9 empty] | Cena celkem [CZK]
1) Náklady z rozpočtu | [9 empty] | 0 | [13 empty] | -1
| D1 - Kotelna | [8 empty] | 0
| D3 - v ceně : popis popisovačem | [8 empty] | 0
| D4 - Ventily | [8 empty] | 0
| D6 - | [8 empty] | 0
| D8 - Houkačka | [8 empty] | 0
| D9 - STOP tlačítko | [8 empty] | 0
| D10 - Regulátor vč SW | [8 empty] | 0
| D11 - Rozvaděč 2RD1 | [8 empty] | 0
| D12 - Montážní a úložný materiál | [8 empty] | 0
| D13 - ukončení kabelů na straně periferií, oštítkování, popisovačem, popisky | [8 empty] | 0
| D14 - Ostatní | [8 empty] | 0
| PSV - Práce a dodávky PSV | [8 empty] | 0
| 741 - Elektroinstalace - silnoproud | [8 empty] | 0
2) Ostatní náklady | [9 empty] | 0 |  |  |  | DPH
Celkové náklady za stavbu 1) + 2) | [7 empty] | 0
ROZPOČET
Stavba: |  |  | Modernizace tepelného hospodářství
Objekt: |  |  | D.1.4.g - SO03 - Kotelna KD
Místo: | [6 empty] | Datum: |  | 10. 5. 2018
Objednatel: | [6 empty] | Projektant:
Zhotovitel: | [6 empty] | Zpracovatel:
PČ | Typ | Kód | Popis |  |  | MJ | Množství | J.cena [CZK] |  | Cena celkem [CZK] |  |  | Poznámka | DPH | J. Nh [h] | Nh celkem [h] | J. hmotnost [t] | Hmotnost celkem [t] | J. suť [t] | Suť Celkem [t]
Náklady z rozpočtu | [9 empty] | 0 | [5 empty] | 70.592 |  | 0.09375 |  | 0 | 0 |  | D | -1 | [7 empty] | 0
| D1 - Kotelna | [8 empty] | 0 | [5 empty] | 0 |  | 0 |  | 0 |  | 1 | D | 0 | ROZPOCET | [6 empty] | 0
| D3 - v ceně : popis popisovačem | [8 empty] | 0 | [5 empty] | 0 |  | 0 |  | 0 |  | 1 | D | 1 | ROZPOCET | [6 empty] | 0
1 | M | Pol21 | Prostorové čidlo teploty, měřící článek Ni1000/5000 (6180) ppm, Pt1000, NTC 20kOhm, IP65, rozsah měření -40°C až +70°C, pouzdro - polykarbonát, provozní teplota okolí -30°C až +50°C, vlhkost 5 až 85% r.v., |  |  | ks | 4 | [6 empty] | základní | 0 | 0 | 0 | 0 | 0 | 0 |  | 8 | M | 2 | ROZPOCET | 0 | 0 | 0 | 0 | 0 | 1 | 0 | 4 | 1150462426
2 | M | Pol22 | Stonkové čidlo teploty, měřící článek Ni1000/5000 (6180) ppm, Pt1000, NTC 20kOhm, IP65, rozsah měření -40°C až +150°C, pouzdro - polykarbonát, provozní teplota okolí 0°C až +50°C, vlhkost 5 až 85% r.v., délka stonku 120 mm, návarek G1/2"*50, jímka nerez d |  |  | ks | 17 | [6 empty] | základní | 0 | 0 | 0 | 0 | 0 | 0 |  | 8 | M | 2 | ROZPOCET | 0 | 0 | 0 | 0 | 0 | 1 | 0 | 4 | 313073659
3 | M | Pol24 | Stonkové čidlo teploty, měřící článek Ni1000/5000 (6180) ppm, Pt1000, NTC 20kOhm, IP65, rozsah měření -40°C až +150°C, pouzdro - polykarbonát, provozní teplota okolí 0°C až +50°C, vlhkost 5 až 85% r.v., délka stonku 120 mm, příruba pro montáž do VZT potru |  |  | ks | 1 | [6 empty] | základní | 0 | 0 | 0 | 0 | 0 | 0 |  | 8 | M | 2 | ROZPOCET | 0 | 0 | 0 | 0 | 0 | 1 | 0 | 4 | -1541696977
4 | M | Pol25 | Diferenční manostat vzduchu, 50-500Pa, přepínací kontakt 230VAC/2A, IP54, vč odběrných hadiček |  |  | ks | 2 | [6 empty] | základní | 0 | 0 | 0 | 0 | 0 | 0 |  | 8 | M | 2 | ROZPOCET | 0 | 0 | 0 | 0 | 0 | 1 | 0 | 4 | -1199740290
5 | M | Pol28 | Snímač tlaku,0-600 kPa/0-10V, připojení M20x1.5 - vnější závit, 24VAC/DC, vč.kondenzační smyčky a manometrického kohoutu |  |  | ks | 1 | [6 empty] | základní | 0 | 0 | 0 | 0 | 0 | 0 |  | 8 | M | 2 | ROZPOCET | 0 | 0 | 0 | 0 | 0 | 1 | 0 | 4 | -566272593
6 | M | Pol29 | Snímač tlaku,0-1000 kPa/0-10V, připojení M20x1.5 - vnější závit, 24VAC/DC, vč.kondenzační smyčky a manometrického kohoutu |  |  | ks | 1 | [6 empty] | základní | 0 | 0 | 0 | 0 | 0 | 0 |  | 8 | M | 2 | ROZPOCET | 0 | 0 | 0 | 0 | 0 | 1 | 0 | 4 | 593555528
9 | M | Pol54 | Sonda zaplavení vč regulátoru, napájení 24VAC, přepínací kontakt 230VAC/2A |  |  | ks | 1 | [6 empty] | základní | 0 | 0 | 0 | 0 | 0 | 0 |  | 8 | M | 2 | ROZPOCET | 0 | 0 | 0 | 0 | 0 | 1 | 0 | 4 | -2031091524
10 | M | Pol55 | Prostorový termostat, rozsah 0-60°C, přepínací kontakt 230VAC/2A, pouzdro - polykarbonát, IP54 |  |  | ks | 1 | [6 empty] | základní | 0 | 0 | 0 | 0 | 0 | 0 |  | 8 | M | 2 | ROZPOCET | 0 | 0 | 0 | 0 | 0 | 1 | 0 | 4 | -1604853915
11 | M | Pol56 | Omezovač teploty kapilárový, 70…140°C, IP65, přepínací kontakt 2A/230VAC, kapilára 2.5 m |  |  | ks | 1 | [6 empty] | základní | 0 | 0 | 0 | 0 | 0 | 0 |  | 8 | M | 2 | ROZPOCET | 0 | 0 | 0 | 0 | 0 | 1 | 0 | 4 | 340498056
13 | M | Pol58 | Vyhodnocovací ústředna pro detektory plynů, napájení 230VAC, 2x signalizační přepínací kontakt 230VAC/2A, výstražný akustický a světelný signál, nastavená signalizační mez - metan:0.5%, 1% objemu |  |  | ks | 2 | [6 empty] | základní | 0 | 0 | 0 | 0 | 0 | 0 |  | 8 | M | 2 | ROZPOCET | 0 | 0 | 0 | 0 | 0 | 1 | 0 | 4 | -1086712433
14 | M | Pol59 | Detektor hořlavých plynů, nastavená signalizační mez - metan:0.5%, 1% objemu |  |  | ks | 1 | [6 empty] | základní | 0 | 0 | 0 | 0 | 0 | 0 |  | 8 | M | 2 | ROZPOCET | 0 | 0 | 0 | 0 | 0 | 1 | 0 | 4 | -1375020502
15 | M | Pol60 | Detektor CO, nastavená signalizační mez - 0.5%, 1% objemu |  |  | ks | 1 | [6 empty] | základní | 0 | 0 | 0 | 0 | 0 | 0 |  | 8 | M | 2 | ROZPOCET | 0 | 0 | 0 | 0 | 0 | 1 | 0 | 4 | -1487506690
| D4 - Ventily | [14 empty] | 0 |  | 0 |  | 0 |  | 1 | D | 1 | ROZPOCET | [6 empty] | 0
59 | M | Pol7 | Dvoucestný automatický omezovač průtoku s integr.dP regulaci, 30-400 kPa, DN50, PN6, servopohon 24VAC, 0-0V |  |  | ks | 1 | [6 empty] | základní | 0 | 0 | 0 | 0 | 0 | 0 |  | 8 | M | 2 | ROZPOCET | 0 | 0 | 0 | 0 | 0 | 1 | 0 | 4 | 1846274560
61 | M | Pol46 | Dvoucestný automatický omezovač průtoku s integr.dP regulaci, 30-400 kPa, DN20, PN6, servopohon 24VAC, 0-0V |  |  | ks | 1 | [6 empty] | základní | 0 | 0 | 0 | 0 | 0 | 0 |  | 8 | M | 2 | ROZPOCET | 0 | 0 | 0 | 0 | 0 | 1 | 0 | 4 | -48624095
62 | M | Pol47 | Dvoucestný automatický omezovač průtoku s integr.dP regulaci, 30-400 kPa, DN15, PN6, servopohon 24VAC, 0-0V |  |  | ks | 1 | [6 empty] | základní | 0 | 0 | 0 | 0 | 0 | 0 |  | 8 | M | 2 | ROZPOCET | 0 | 0 | 0 | 0 | 0 | 1 | 0 | 4 | 895524230
60 | M | Pol8 | Dvoucestný automatický omezovač průtoku s integr.dP regulaci, 30-400 kPa, DN32, PN6, servopohon 24VAC, 0-0V |  |  | ks | 2 | [6 empty] | základní | 0 | 0 | 0 | 0 | 0 | 0 |  | 8 | M | 2 | ROZPOCET | 0 | 0 | 0 | 0 | 0 | 1 | 0 | 4 | 1535995226
| D6 - | [14 empty] | 0 |  | 0 |  | 0 |  | 1 | D | 1 | ROZPOCET | [6 empty] | 0
66 | M | Pol80 | Kompaktní ultrazvukový měřič tepla M=6m3/h, krytí IP54, teplota média 2..160°C,příruba DN40, max.tlak PN16, teplotní čidla Pt500, externí napájení 230VAC, komunikačními modul M-Bus |  |  | ks | 2 | [6 empty] | základní | 0 | 0 | 0 | 0 | 0 | 0 |  | 8 | M | 2 | ROZPOCET | 0 | 0 | 0 | 0 | 0 | 1 | 0 | 4 | 135643641
65 | M | Pol12 | Kompaktní ultrazvukový měřič tepla M=2,5m3/h, krytí IP54, teplota média 2..160°C,závitové spoje 1", max.tlak PN16, teplotní čidla Pt500, externí napájení 230VAC, komunikačními modul M-Bus |  |  | ks | 2 | [6 empty] | základní | 0 | 0 | 0 | 0 | 0 | 0 |  | 8 | M | 2 | ROZPOCET | 0 | 0 | 0 | 0 | 0 | 1 | 0 | 4 | 903450236
64 | M | Pol47.2 | Kompaktní ultrazvukový měřič tepla M=15m3/h, krytí IP54, teplota média 2..160°C,závitové spoje 1", max.tlak PN16, teplotní čidla Pt500, externí napájení 230VAC, komunikačními modul M-Bus |  |  | ks | 1 | [6 empty] | základní | 0 | 0 | 0 | 0 | 0 | 0 |  | 8 | M | 2 | ROZPOCET | 0 | 0 | 0 | 0 | 0 | 1 | 0 | 4 | 1712179590
| D8 - Houkačka | [14 empty] | 0 |  | 0 |  | 0 |  | 1 | D | 1 | ROZPOCET | [6 empty] | 0
27 | M | Pol72 | Houkačka, 230VAC,110dB, 50VA |  |  | ks | 1 | [6 empty] | základní | 0 | 0 | 0 | 0 | 0 | 0 |  | 8 | M | 2 | ROZPOCET | 0 | 0 | 0 | 0 | 0 | 1 | 0 | 4 | -1499865555
| D9 - STOP tlačítko | [14 empty] | 0 |  | 0 |  | 0 |  | 1 | D | 1 | ROZPOCET | [6 empty] | 0
28 | M | Pol73 | STOP tlačítko s aretací v termoplastické skříni, montáž na povrch, spínací kontakt 230VAC/2A, IP44 |  |  | ks | 2 | [6 empty] | základní | 0 | 0 | 0 | 0 | 0 | 0 |  | 8 | M | 2 | ROZPOCET | 0 | 0 | 0 | 0 | 0 | 1 | 0 | 4 | -1581788752
| D10 - Regulátor vč SW | [14 empty] | 0 |  | 0 |  | 0 |  | 1 | D | 0 | ROZPOCET | [6 empty] | 0
29 | M | Pol74 | Programovatelný regulátor bez displeje, komunikační rozhraní: RS232, RS485, Ethernet , Min. Konfigurace: AI:36, AO:6, DI:32, DO:15, AI:Pt1000, Ni1000/6180 (5000ppm), NTC20 kOhm, 0-20mA, 0-10V, AO:0-10V, DI:24 VDC/AC, DO:RELÉ (230VAC), TRIAK (24VDC/VAC) |  |  | ks | 1 | [6 empty] | základní | 0 | 0 | 0 | 0 | 0 | 0 |  | 8 | M | 1 | ROZPOCET | 0 | 0 | 0 | 0 | 0 | 1 | 0 | 4 | 1656973240
30 | M | Pol75 | Operátorský panel, 24VAC/AC, RS485, Ethernet |  |  | ks | 1 | [6 empty] | základní | 0 | 0 | 0 | 0 | 0 | 0 |  | 8 | M | 1 | ROZPOCET | 0 | 0 | 0 | 0 | 0 | 1 | 0 | 4 | 343861337
31 | M | Pol76 | SW vybavení regulátoru |  |  | db | 89 | [6 empty] | základní | 0 | 0 | 0 | 0 | 0 | 0 |  | 8 | M | 1 | ROZPOCET | 0 | 0 | 0 | 0 | 0 | 1 | 0 | 4 | -873303384
| D11 - Rozvaděč 2RD1 | [14 empty] | 0 |  | 0 |  | 0 |  | 1 | D | 0 | ROZPOCET | [6 empty] | 0
32 | M | Pol77 | Skříňový rozvaděč:, 1.POLE 1000x2000x400 mm (šxvxh), 2.POLE 1000x2000x400 mm (šxvxh), oceloplechový, IP44, montážní deska,, vč.náplně dle regulačního schéma, Bezpečnostní tabulky, kapsa na dokumentaci |  |  | ks | 1 | [6 empty] | základní | 0 | 0 | 0 | 0 | 0 | 0 |  | 8 | M | 1 | ROZPOCET | 0 | 0 | 0 | 0 | 0 | 1 | 0 | 4 | -732644665
33 | M | Pol78 | Montáž rozvaděče |  |  | ks | 1 | [6 empty] | základní | 0 | 0 | 0 | 0 | 0 | 0 |  | 8 | M | 1 | ROZPOCET | 0 | 0 | 0 | 0 | 0 | 1 | 0 | 4 | -1929401540
| D12 - Montážní a úložný materiál | [14 empty] | 0 |  | 0.09375 |  | 0 |  | 1 | D | 0 | ROZPOCET | [6 empty] | 0
| D13 - ukončení kabelů na straně periferií, oštítkování, popisovačem, popisky | [14 empty] | 0 |  | 0.09375 |  | 0 |  | 1 | D | 1 | ROZPOCET | [6 empty] | 0
34 | M | 341110300 | kabel silový s Cu jádrem CYKY 3x1,5 mm2 |  |  | m | 162 | [6 empty] | základní | 0 | 0 | 0.00012 | 0.01944 | 0 | 0 |  | 8 | M | 2 | ROZPOCET | 0 | 0 | 0 | 0 | 0 | 1 | 0 | 4 | 725371685
67 | M | 341110640 | kabel silový s Cu jádrem CYKY 4x2,5 mm2 |  |  | m | 59 | [6 empty] | základní | 0 | 0 | 0.00021 | 0.01239 | 0 | 0 |  | 8 | M | 2 | ROZPOCET | 0 | 0 | 0 | 0 | 0 | 1 | 0 | 4 | -1722273431
68 | M | 341110720 | kabel silový s Cu jádrem CYKY 4x6 mm2 |  |  | m | 20 | [6 empty] | základní | 0 | 0 | 0.00042 | 0.0084 | 0 | 0 |  | 8 | M | 2 | ROZPOCET | 0 | 0 | 0 | 0 | 0 | 1 | 0 | 4 | -46219852
69 | M | 341110900 | kabel silový s Cu jádrem CYKY 5x1,5 mm2 |  |  | m | 40 | [6 empty] | základní | 0 | 0 | 0.00016 | 0.0064 | 0 | 0 |  | 8 | M | 2 | ROZPOCET | 0 | 0 | 0 | 0 | 0 | 1 | 0 | 4 | 2061552054
35 | M | 341215500 | kabel sdělovací JYTY Al laminovanou fólií 2x1 mm |  |  | m | 848 | [6 empty] | základní | 0 | 0 | 5e-05 | 0.0424 | 0 | 0 |  | 8 | M | 2 | ROZPOCET | 0 | 0 | 0 | 0 | 0 | 1 | 0 | 4 | -196179053
36 | M | Pol81 | slaboproudý kabel s vnějším stíněním, izolace žil a pláště kabelu PVC, 4 žíly, provedení A, plný vodič, průřez 1.0 mm2, provozní napětí 250VAC, barevné značení dle ČSN 330165, provozní teplota -30 - +85°C, vč montáže |  |  | m | 315 | [6 empty] | základní | 0 | 0 | 0 | 0 | 0 | 0 |  | 8 | M | 2 | ROZPOCET | 0 | 0 | 0 | 0 | 0 | 1 | 0 | 4 | 1074307772
38 | M | Pol83 | slaboproudý kabel,izolace žil a pláště kabelu PVC, 2 žíly, provedení A, plný vodič, průměr 0.75 mm, provozní napětí 100VAC, barevné značení dle ČSN 330165, provozní teplota -30 - +85°C, vč montáže |  |  | m | 15 | [6 empty] | základní | 0 | 0 | 0 | 0 | 0 | 0 |  | 8 | M | 2 | ROZPOCET | 0 | 0 | 0 | 0 | 0 | 1 | 0 | 4 | 921404943
39 | M | Pol84 | slaboproudý kabel,izolace žil a pláště kabelu PVC, 4 žíly, provedení A, plný vodič, průměr 0.34 mm, provozní napětí 100VAC, barevné značení dle ČSN 330165, provozní teplota -30 - +85°C, vč montáže |  |  | m | 15 | [6 empty] | základní | 0 | 0 | 0 | 0 | 0 | 0 |  | 8 | M | 2 | ROZPOCET | 0 | 0 | 0 | 0 | 0 | 1 | 0 | 4 | 573050345
40 | M | Pol85 | slaboproudý kabel,izolace žil a pláště kabelu PVC, 6 žíl, provedení A, plný vodič, průměr 0.25 mm, provozní napětí 100VAC, barevné značení dle ČSN 330165, provozní teplota -30 - +85°C, vč montáže |  |  | m | 15 | [6 empty] | základní | 0 | 0 | 0 | 0 | 0 | 0 |  | 8 | M | 2 | ROZPOCET | 0 | 0 | 0 | 0 | 0 | 1 | 0 | 4 | -774977740
41 | M | 341210480 | kabel sdělovací s Cu jádrem SYKFY 4x2x0,5 mm |  |  | m | 43 | [6 empty] | základní | 0 | 0 | 4e-05 | 0.00172 | 0 | 0 |  | 8 | M | 2 | ROZPOCET | 0 | 0 | 0 | 0 | 0 | 1 | 0 | 4 | 1549040939
42 | M | 341421570 | vodič silový s Cu jádrem CYA H07 V-K 6 mm2 |  |  | m | 50 | [6 empty] | základní | 0 | 0 | 6e-05 | 0.003 | 0 | 0 |  | 8 | M | 2 | ROZPOCET | 0 | 0 | 0 | 0 | 0 | 1 | 0 | 4 | -1780206181
43 | M | Pol88 | Kovový kabelový žlab drátěnný min.500x100 mm, , vč.konstrukčních dílů na zeď a montáže |  |  | m | 15 | [6 empty] | základní | 0 | 0 | 0 | 0 | 0 | 0 |  | 8 | M | 2 | ROZPOCET | 0 | 0 | 0 | 0 | 0 | 1 | 0 | 4 | 926225886
44 | M | Pol89 | Kovový kabelový žlab drátěnný min.250x100 mm, , vč.konstrukčních dílů na zeď a montáže |  |  | m | 8 | [6 empty] | základní | 0 | 0 | 0 | 0 | 0 | 0 |  | 8 | M | 2 | ROZPOCET | 0 | 0 | 0 | 0 | 0 | 1 | 0 | 4 | -614548978
45 | M | Pol90 | Kovový kabelový žlab drátěnný min.150x50 mm, , vč.konstrukčních dílů na zeď a montáže |  |  | m | 12 | [6 empty] | základní | 0 | 0 | 0 | 0 | 0 | 0 |  | 8 | M | 2 | ROZPOCET | 0 | 0 | 0 | 0 | 0 | 1 | 0 | 4 | 1863883573
46 | M | Pol91 | Kovový kabelový žlab drátěnný min.50x50 mm, , vč.konstrukčních dílů na zeď a montáže |  |  | m | 16 | [6 empty] | základní | 0 | 0 | 0 | 0 | 0 | 0 |  | 8 | M | 2 | ROZPOCET | 0 | 0 | 0 | 0 | 0 | 1 | 0 | 4 | 152644939
47 | M | Pol92 | Lišta vkládací PVC 40x40, vč mont.prvků a montáže |  |  | m | 12 | [6 empty] | základní | 0 | 0 | 0 | 0 | 0 | 0 |  | 8 | M | 2 | ROZPOCET | 0 | 0 | 0 | 0 | 0 | 1 | 0 | 4 | 362201875
48 | M | Pol93 | Trubka ohebná PVC P35, vč mont.prvků a montáže |  |  | m | 140 | [6 empty] | základní | 0 | 0 | 0 | 0 | 0 | 0 |  | 8 | M | 2 | ROZPOCET | 0 | 0 | 0 | 0 | 0 | 1 | 0 | 4 | -1152483458
| D14 - Ostatní | [14 empty] | 0 |  | 0 |  | 0 |  | 1 | D | 0 | ROZPOCET | [6 empty] | 0
49 | M | Pol30 | Dokumentace pro výrobu rozvaděč 1RD1 |  |  | hod | 12 | [6 empty] | základní | 0 | 0 | 0 | 0 | 0 | 0 |  | 8 | M | 1 | ROZPOCET | 0 | 0 | 0 | 0 | 0 | 1 | 0 | 4 | -1308315833
50 | M | Pol31 | Dokumentace skutečného provedení stavby |  |  | hod | 8 | [6 empty] | základní | 0 | 0 | 0 | 0 | 0 | 0 |  | 8 | M | 1 | ROZPOCET | 0 | 0 | 0 | 0 | 0 | 1 | 0 | 4 | 1728509006
51 | M | Pol32 | Revize elektro vč revizní zprávy |  |  | hod | 4 | [6 empty] | základní | 0 | 0 | 0 | 0 | 0 | 0 |  | 8 | M | 1 | ROZPOCET | 0 | 0 | 0 | 0 | 0 | 1 | 0 | 4 | 667264495
52 | M | Pol33 | Zprovoznění, oživení |  |  | hod | 16 | [6 empty] | základní | 0 | 0 | 0 | 0 | 0 | 0 |  | 8 | M | 1 | ROZPOCET | 0 | 0 | 0 | 0 | 0 | 1 | 0 | 4 | 1926498439
53 | M | Pol34 | Komplexní zkoušky |  |  | hod | 16 | [6 empty] | základní | 0 | 0 | 0 | 0 | 0 | 0 |  | 8 | M | 1 | ROZPOCET | 0 | 0 | 0 | 0 | 0 | 1 | 0 | 4 | -1486070066
54 | M | Pol35 | Doprava, přesun materiálu |  |  | km | 324 | [6 empty] | základní | 0 | 0 | 0 | 0 | 0 | 0 |  | 8 | M | 1 | ROZPOCET | 0 | 0 | 0 | 0 | 0 | 1 | 0 | 4 | 1504604848
55 | M | Pol36 | Ekologická likvidace obalových materiálů a odpadu |  |  | t | 0.3 | [6 empty] | základní | 0 | 0 | 0 | 0 | 0 | 0 |  | 8 | M | 1 | ROZPOCET | 0 | 0 | 0 | 0 | 0 | 1 | 0 | 4 | -1555476723
56 | M | Pol37 | Demontáže |  |  | hod | 40 | [6 empty] | základní | 0 | 0 | 0 | 0 | 0 | 0 |  | 8 | M | 1 | ROZPOCET | 0 | 0 | 0 | 0 | 0 | 1 | 0 | 4 | -1232461965
| PSV - Práce a dodávky PSV | [14 empty] | 70.592 |  | 0 |  | 0 |  | 2 | D | 0 | ROZPOCET | [6 empty] | 0
| 741 - Elektroinstalace - silnoproud | [14 empty] | 70.592 |  | 0 |  | 0 |  | 2 | D | 1 | ROZPOCET | [6 empty] | 0
57 | K | 741122211 | Montáž kabel Cu plný kulatý žíla 3x1,5 až 6 mm2 uložený volně (CYKY) |  |  | m | 162 | [6 empty] | základní | 0.046 | 7.452 | 0 | 0 | 0 | 0 |  | 16 | K | 2 | ROZPOCET | 0 | 0 | 0 | 0 | 0 | 1 | 0 | 16 | -704398697
70 | K | 741122219 | Montáž kabel Cu plný kulatý žíla 4x1,5 až 4 mm2 uložený volně (CYKY) |  |  | m | 59 | [6 empty] | základní | 0.046 | 2.714 | 0 | 0 | 0 | 0 |  | 16 | K | 2 | ROZPOCET | 0 | 0 | 0 | 0 | 0 | 1 | 0 | 16 | 1667039092
71 | K | 741122221 | Montáž kabel Cu plný kulatý žíla 4x6 mm2 uložený volně (CYKY) |  |  | m | 20 | [6 empty] | základní | 0.052 | 1.04 | 0 | 0 | 0 | 0 |  | 16 | K | 2 | ROZPOCET | 0 | 0 | 0 | 0 | 0 | 1 | 0 | 16 | -1548343422
72 | K | 741122231 | Montáž kabel Cu plný kulatý žíla 5x1,5 až 2,5 mm2 uložený volně (CYKY) |  |  | m | 40 | [6 empty] | základní | 0.046 | 1.84 | 0 | 0 | 0 | 0 |  | 16 | K | 2 | ROZPOCET | 0 | 0 | 0 | 0 | 0 | 1 | 0 | 16 | -1529680854
58 | K | 741124703 | Montáž kabel Cu stíněný ovládací žíly 2 až 19x1 mm2 uložený volně (JYTY) |  |  | m | 1251 | [6 empty] | základní | 0.046 | 57.546 | 0 | 0 | 0 | 0 |  | 16 | K | 2 | ROZPOCET | 0 | 0 | 0 | 0 | 0 | 1 | 0 | 16 | 114994858