## krlist
Souhrnný list - výkaz výměr
Stavební úpravy Věznice Světlá nad Sázavou
PROVOZNÍ SOUBORY | [6 empty] | 0
PS 01 | Úpravy slaboproudých systémů objektu C |  |  | 0
PS 02 | Úpravy slaboproudých systémů objektu B3 |  |  | 0
STAVEBNÍ OBJEKTY | [6 empty] | 0
SO 01 | Stavební úpravy objektu C |  |  |  | 0
| stavební část |  |  | 0
| elektroinstalace |  |  | 0
| zdravotechnika |  |  | 0
| vytápění |  |  | 0
| vzduchotechnika |  |  | 0
SO 02 | Stavební úpravy objektu B3/3 |  |  |  | 0
| stavební část |  |  | 0
| elektroinstalace |  |  | 0
| zdravotechnika |  |  | 0
| vytápění |  |  | 0
| vzduchotechnika |  |  | 0
SO 03 | Stavební úpravy výdejní místo jídelny |  |  |  | 0
| stavební část |  |  | 0
| elektroinstalace |  |  | 0
| zdravotechnika |  |  | 0
| vzduchotechnika |  |  | 0
ZRN celkem bez DPH | [6 empty] | 0
| GZS |  |  | % |  |  | 0
| mimostaveništní doprava |  |  | % |  |  | 0
| ztížení podmínky |  |  | % |  |  | 0
VRN celkem bez DPH | [6 empty] | 0
Stavební objekty celkem bez DPH | [6 empty] | 0
Dokumentace skutečného provedení | [5 empty] | 0
Cena celkem bez DPH | [5 empty] | 0
DPH | 20% | z částky | 0 |  |  |  | 0
DPH | 10% | z částky | 0 |  |  |  | 0
Cena celkem s DPH | [5 empty] | 0

## PS01A
Akce: Věznice Světlá nad Sázavou - stavební úpravy objektu "C" - Slaboproudé elektroinstalace
TS-01 Úpravy slaboproudých systémů objektu C
Vypracoval: Ing. Roman Křivánek, Havlíčkova 429, Přibyslav 582 22
Datum: 09/2011
| Samostatně nemovité položky: | [6 empty] | Samostaně movité položky:
Název | Mj | Počet | Materiál | Materiál celkem | Montáž | Montáž celkem | Cena celkem | Počet | Materiál | Materiál celkem | Montáž | Montáž celkem | Cena celkem
Elektromontáže
Strukturovaná kabeláž - SK
Instalace rozšížení systému SK včetně montáže.
Datová dvojzásuvka 2xRJ45 Cat.6 UTP | kpl | 1 |  | 0 |  | 0 | 0 |  |  | 0 |  | 0 | 0
kabel UTP Cat.6 | m | 212 |  | 0 |  | 0 | 0 |  |  | 0 |  | 0 | 0
Patch panel 24xRJ45 Cat.6 | kpl | 1 |  | 0 |  | 0 | 0 |  |  | 0 |  | 0 | 0
Instalační trubka ohebná D25 mm | kpl | 10 |  | 0 |  | 0 | 0 |  |  | 0 |  | 0 | 0
Zakončení kabelu | kpl | 4 |  | 0 |  | 0 | 0 |  |  | 0 |  | 0 | 0
kontrolní měření kabeláže | kpl | 1 |  | 0 |  | 0 | 0 |  |  | 0 |  | 0 | 0
kompletní setava PC, včetně monitoru, myši a klávesnice, OS | kpl |  |  | 0 |  |  | 0 | 2 |  | 0 |  |  | 0
Laserová tiskárna síťová, A4,černobílá | kpl |  |  | 0 |  |  | 0 | 1 |  | 0 |  |  | 0
Jednotný čas - JČ
Instalace rozšížení systému JČ včetně montáže.
Podružné nástěnné digitální hodiny JČ | kpl |  |  | 0 |  | 0 | 0 | 3 |  | 0 |  | 0 | 0
Kabel CYKY 2Ax1,5mm | m | 70 |  | 0 |  | 0 | 0 |  |  | 0 |  | 0 | 0
Kabel CYKY 3Cx1,5mm | m | 85 |  | 0 |  | 0 | 0 |  |  | 0 |  | 0 | 0
Společná televizní anténa - STA
Instalace rozšížení systému STA včetně montáže.
Zásuvka TV+R+SAT,koncová | kpl | 4 |  | 0 |  | 0 | 0 |  |  | 0 |  | 0 | 0
Kabel koaxiální 75 Ohm H125 PVC pro vnitřní instalaci | m | 270 |  | 0 |  | 0 | 0 |  |  | 0 |  | 0 | 0
Rozbočovač TV signálu 1/4 | kpl | 1 |  | 0 |  | 0 | 0 |  |  | 0 |  | 0 | 0
Instalační krabice KO125 s víčkem | kpl | 1 |  | 0 |  | 0 | 0 |  |  | 0 |  | 0 | 0
Instalační trubka ohebná D16 mm | m | 5 |  | 0 |  | 0 | 0 |  |  | 0 |  | 0 | 0
Rozšiřující karta rozvaděče STA pro distribuci digitálního signálu po rozvodu STA | kpl | 2 |  | 0 |  | 0 | 0 |  |  | 0 |  | 0 | 0
zakončení kabelů STA | kpl | 10 |  | 0 |  | 0 | 0 |  |  | 0 |  | 0 | 0
linkový zelilovač STA | kpl | 1 |  | 0 |  | 0 | 0 |  |  | 0 |  | 0 | 0
konektor F | kpl | 5 |  | 0 |  | 0 | 0 |  |  | 0 |  | 0 | 0
Kamerový systém CCTV
Instalace rozšížení systému CCTV včetně montáže.
1/4" W-5 Den/Noc kompaktní kamera s ICR - 37x motorzoom | kpl |  |  | 0 |  | 0 | 0 | 3 |  | 0 |  | 0 | 0
čip 1/4" ExWiewHAD CCD, objektiv 3.5-129,5mm / 55.5°-1.59°, rozlišení 700 TVL (BW) / 600 TVL (Color), SenseUp, citlivost 0.00004lux (SenseUp) / 0.02 lux (BW) / 0.2 lux (Color) při F=1.6, DSP řady Winner-5, redukce šumu SSNR-3, auto ICR filtr, napájení
1/4" A-1 Den/Noc SpeedDome kamera s ICR - 43x zoom, AutoTrack | kpl |  |  | 0 |  | 0 | 0 | 2 |  | 0 |  | 0 | 0
vnitřní provedení, DSP řady Advanced, redukce šumu 2D+3D, auto ICR filtr, snímací čip 1/4" ExView double scan CCD, objektiv 3.2-138.5mm / 61.2°-1.47°, DC autoiris, 43x optický a 16x digitální zoom, AF automatické ostření, vysoké rozlišení 600 TVL (Color)
vnitřní duralový kryt kamery, včetně konzoly | kpl |  |  | 0 |  | 0 | 0 | 3 |  | 0 |  | 0 | 0
venkovní, vyhřívaný kryt kamery DOME včetně konzoly pro montáž na stěnu | kpl |  |  | 0 |  | 0 | 0 | 2 |  | 0 |  | 0 | 0
vysílač videosignálu po optickém kabelu | kpl | 1 |  | 0 |  | 0 | 0 |  |  | 0 |  | 0 | 0
přijímač videosignálu po optickém vlákně | kpl | 1 |  | 0 |  | 0 | 0 |  |  | 0 |  | 0 | 0
koaxiální kabel 75 Ohm | m | 370 |  | 0 |  | 0 | 0 |  |  | 0 |  | 0 | 0
datový kabel 2x2x0,5mm | m | 140 |  | 0 |  | 0 | 0 |  |  | 0 |  | 0 | 0
alarmový kabel 3x2x0,5mm | m | 115 |  | 0 |  | 0 | 0 |  |  | 0 |  | 0 | 0
instalační trubka ohebná D20 mm | m | 50 |  | 0 |  | 0 | 0 |  |  | 0 |  | 0 | 0
kabel CYKY 3Cx1,5 | m | 80 |  | 0 |  | 0 | 0 |  |  | 0 |  | 0 | 0
přepěťová ochrana 1x VIDEO+1x230V+1x485 | kpl | 4 |  | 0 |  | 0 | 0 |  |  | 0 |  | 0 | 0
aktivní rozbočovač videosignálu | kpl | 4 |  | 0 |  | 0 | 0 |  |  | 0 |  | 0 | 0
jistič 1B6 | ks | 4 |  | 0 |  | 0 | 0 |  |  | 0 |  | 0 | 0
Systém kontroly vstupu ACS
Instalace rozšížení systému ACS včetně montáže.
Řídící jednotka kontroly vstupu včetně instalačního boxu | kpl |  |  | 0 |  | 0 | 0 | 2 |  | 0 |  | 0 | 0
čtecí hlava identifikačních médií MIFARE | kpl |  |  | 0 |  | 0 | 0 | 10 |  | 0 |  | 0 | 0
samozamykací hluboký zámek s elektromotoricky ovládanou závorou EL520 | kpl | 5 |  | 0 |  | 0 | 0 |  |  | 0 |  | 0 | 0
dveřní modul 12V, RS485 | kpl |  |  | 0 |  | 0 | 0 | 5 |  | 0 |  | 0 | 0
kabel J-Y(St)Y 2x2x0,8 | m | 130 |  | 0 |  | 0 | 0 |  |  | 0 |  | 0 | 0
kabel CYSY 2x1,5 | m | 120 |  | 0 |  | 0 | 0 |  |  | 0 |  | 0 | 0
komunikační kabel kabel FTP Cat.5 | m | 130 |  | 0 |  | 0 | 0 |  |  | 0 |  | 0 | 0
instalační trubka ohebná D20 mm | m | 40 |  | 0 |  | 0 | 0 |  |  | 0 |  | 0 | 0
přijímač systému přivolávací signalizace SR-500 Visonetix | kpl |  |  | 0 |  | 0 | 0 | 5 |  | 0 |  | 0 | 0
opakovač přivolávacího systému SRP-51 UPS Visonetix | kpl |  |  | 0 |  | 0 | 0 | 1 |  | 0 |  | 0 | 0
zdroj přivolávacího systému PS-2 Visonetics | kpl |  |  | 0 |  | 0 | 0 | 1 |  | 0 |  | 0 | 0
datové kabely 3x2x0,5mm | m | 180 |  | 0 |  | 0 | 0 |  |  | 0 |  | 0 | 0
Instalační trubka ohebná D16 mm | m | 150 |  | 0 |  | 0 | 0 |  |  | 0 |  | 0 | 0
Systém dorozumívacího zařízení DZ
Instalace rozšížení systému DZ včetně montáže.
hláska dorozumívacího zařízení | kpl |  |  | 0 |  | 0 | 0 | 3 |  | 0 |  | 0 | 0
rozšiřující modul komunikačního rozvaděče | kpl | 4 |  | 0 |  | 0 | 0 |  |  | 0 |  | 0 | 0
ovládací panel dozorce | kpl |  |  | 0 |  | 0 | 0 | 1 |  | 0 |  | 0 | 0
kabel SYKFY 10x2x0,5 | m | 320 |  | 0 |  | 0 | 0 |  |  | 0 |  | 0 | 0
kabel SYKFY 3x2x0,5 | m | 270 |  | 0 |  | 0 | 0 |  |  | 0 |  | 0 | 0
tísňové tlačítko žluté s krycím sklem | kpl |  |  | 0 |  | 0 | 0 | 9 |  | 0 |  | 0 | 0
tísňové tlačítko výklopné | kpl |  |  | 0 |  | 0 | 0 | 2 |  | 0 |  | 0 | 0
instalační trubka ohebná D20mm | m | 120 |  | 0 |  | 0 | 0 |  |  | 0 |  | 0 | 0
Elektrická zabezpečovací signalizace EZS
Instalace rozšížení systému EZS včetně montáže.
rozšiřující modul vstupů IDK-9041 | kpl | 3 |  | 0 |  | 0 | 0 |  |  | 0 |  | 0 | 0
rozšiřující modul výstupů IDK-9030 | kpl | 1 |  | 0 |  | 0 | 0 |  |  | 0 |  | 0 | 0
rozšiřující karta ústředny TVRZ450 | kpl | 1 |  | 0 |  | 0 | 0 |  |  | 0 |  | 0 | 0
kabel PRAFlaGuard 10x2x0,5 | m | 360 |  | 0 |  | 0 | 0 |  |  | 0 |  | 0 | 0
kabel PRAFlaGuard 5x2x0,5 | m | 270 |  | 0 |  | 0 | 0 |  |  | 0 |  | 0 | 0
kabel PRAFlaGuard 3x2x0,5 | m | 450 |  | 0 |  | 0 | 0 |  |  | 0 |  | 0 | 0
programování ústředny | kpl | 1 |  | 0 |  | 0 | 0 |  |  | 0 |  | 0 | 0
úprava grafické nadstavby | kpl | 1 |  | 0 |  | 0 | 0 |  |  | 0 |  | 0 | 0
katrová akusticko optická signalizace | kpl |  |  | 0 |  | 0 | 0 | 5 |  | 0 |  | 0 | 0
závrtný magnetický detektor pro montáž do kovu | kpl |  |  | 0 |  | 0 | 0 | 8 |  | 0 |  | 0 | 0
instalační trubka ohebná D25mm | m | 300 |  | 0 |  | 0 | 0 |  |  | 0 |  | 0 | 0
instalační trubka ohebná D20mm | m | 300 |  | 0 |  | 0 | 0 |  |  | 0 |  | 0 | 0
protipožární ucpávky | kpl | 1 |  | 0 |  | 0 | 0 |  |  | 0 |  | 0 | 0
Trasy
Instalace rozšížení SLP kabelových tras, včetně montáže.
plechový kabelový žlab, 125x50mm, včetně spojovacího a instalačního mat. | m | 112 |  | 0 |  | 0 | 0 |  |  | 0 |  | 0 | 0
Slaboproudá elektroinstalace - celkem
DROBNÉ STAVEBNÍ PRÁCE, HZS
Likvidace odpadu
Likvidace odpadu | t | 0.3 |  | 0 |  | 0 | 0 | 0.05 |  | 0 |  | 0 | 0
Doprava
Doprava do 20 Km | SOUBOR | 1 |  | 0 |  | 0 | 0 | 1 |  | 0 |  | 0 | 0
LEŠENÍ LEHKÉ PRACOVNÍ O VÝŠCE LEŠENOVÉ PODLAHY
Do 2.5 m | m2 | 50 |  | 0 |  | 0 | 0 | 30 |  | 0 |  | 0 | 0
ZEDNICKÉ VÝPOMOCI
Zednické výpomoci | SOUBOR | 1 |  | 0 |  | 0 | 0 |  |  | 0 |  | 0 | 0
KOORDINACE POSTUPU PRACI
S ostatnimi profesemi | hod | 15 |  | 0 |  | 0 | 0 |  |  | 0 |  | 0 | 0
PROVEDENI REVIZNICH ZKOUSEK DLE CSN 331500
Revizni technik | hod | 10 |  | 0 |  | 0 | 0 |  |  | 0 |  | 0 | 0
Projektová dokumentace skutečného stavu | ks | 1 |  | 0 |  | 0 | 0 |  |  | 0 |  | 0 | 0
DROBNÉ STAVEBNÍ PRÁCE, HZS - celkem
Podružný materiál | SOUBOR | 1 |  | 0 |  | 0 | 0 | 1 |  | 0 |  | 0 | 0
Elektromontáže - celkem |  |  |  | 0 |  | 0 | 0 |  |  | 0 |  | 0 | 0

## PS01B
Akce: Věznice Světlá nad Sázavou - stavební úpravy objektu "C" - Elektrická požární signalizace
TS-01 Úpravy slaboproudých systémů objektu C
Vypracoval: Ing. Roman Křivánek, Havlíčkova 429, Přibyslav 582 22
Datum: 09/2011
| Samostatně nemovité položky: | [6 empty] | Samostaně movité položky:
Název | Mj | Počet | Materiál | Materiál celkem | Montáž | Montáž celkem | Cena celkem | Počet | Materiál | Materiál celkem | Montáž | Montáž celkem | Cena celkem
Elektromontáže
Elektrická požární signalizace
Instalace rozšížení systému EPS včetně montáže.
Vstupně výstupní jednotka, 4 vstupy, 2 výstupy, včetně instalačního boxu | kpl |  |  | 0 |  | 0 | 0 | 3 |  | 0 |  | 0 | 0
Optickokouřový hlásič požáru | kpl |  |  | 0 |  | 0 | 0 | 27 |  | 0 |  | 0 | 0
Termodiferenciální hlásič požáru | kpl |  |  | 0 |  | 0 | 0 | 1 |  | 0 |  | 0 | 0
Tlačítkový hlásič požáru | kpl |  |  | 0 |  | 0 | 0 | 5 |  | 0 |  | 0 | 0
Patice pro multisenzorový hlásič | kpl | 28 |  | 0 |  | 0 | 0 |  |  | 0 |  | 0 | 0
Siréna s majákem | kpl |  |  | 0 |  | 0 | 0 | 3 |  | 0 |  | 0 | 0
Kabel PRAFlaDur 2x1,5mm | m | 116 |  | 0 |  | 0 | 0 |  |  | 0 |  | 0 | 0
Kabel PRAFlaGuard 2x2x0,8mm | m | 312 |  | 0 |  | 0 | 0 |  |  | 0 |  | 0 | 0
Instalační trubka pevná D16 mm | m | 330 |  | 0 |  | 0 | 0 |  |  | 0 |  | 0 | 0
Instalační trubka ohebná D16 mm | m | 100 |  | 0 |  | 0 | 0 |  |  | 0 |  | 0 | 0
protipožární ucpávky | kpl | 1 |  | 0 |  | 0 | 0 |  |  | 0 |  | 0 | 0
Grafická nadstavba systému EPS
Programování ústředny | kpl | 1 |  | 0 |  | 0 | 0 |  |  | 0 |  | 0 | 0
Provedení revize a funkčních zkoušek | kpl | 1 |  | 0 |  | 0 | 0 |  |  | 0 |  | 0 | 0
Zaškolení obsluhy dohledového SW | kpl | 1 |  | 0 |  | 0 | 0 |  |  | 0 |  | 0 | 0
Slaboproudá elektroinstalace - celkem
DROBNÉ STAVEBNÍ PRÁCE, HZS
Likvidace odpadu
Likvidace odpadu | t | 0.3 |  | 0 |  | 0 | 0 | 0.05 |  | 0 |  | 0 | 0
Doprava
Doprava do 20 Km | SOUBOR | 1 |  | 0 |  | 0 | 0 | 1 |  | 0 |  | 0 | 0
LEŠENÍ LEHKÉ PRACOVNÍ O VÝŠCE LEŠENOVÉ PODLAHY
Do 2.5 m | m2 | 50 |  | 0 |  | 0 | 0 | 30 |  | 0 |  | 0 | 0
ZEDNICKÉ VÝPOMOCI
Zednické výpomoci | SOUBOR | 1 |  | 0 |  | 0 | 0 |  |  | 0 |  | 0 | 0
KOORDINACE POSTUPU PRACI
S ostatnimi profesemi | hod | 15 |  | 0 |  | 0 | 0 |  |  | 0 |  | 0 | 0
PROVEDENI REVIZNICH ZKOUSEK DLE CSN 331500
Revizni technik | hod | 10 |  | 0 |  | 0 | 0 |  |  | 0 |  | 0 | 0
Projektová dokumentace skutečného stavu | ks | 1 |  | 0 |  | 0 | 0 |  |  | 0 |  | 0 | 0
DROBNÉ STAVEBNÍ PRÁCE, HZS - celkem
Podružný materiál | SOUBOR | 1 |  | 0 |  | 0 | 0 | 1 | 0 | 0 |  | 0 | 0
Elektromontáže - celkem |  |  |  | 0 |  | 0 | 0 |  |  | 0 |  | 0 | 0

## PS02 A1
Akce: Věznice Světlá nad Sázavou - stavební úpravy objektu "B3/3" - Slaboproudé elektroinstalace
TS-02 Úpravy slaboproudých systémů objektu B3
Vypracoval: Ing. Roman Křivánek, Havlíčkova 429, Přibyslav 582 22
Datum: 09/2011
| Samostatně nemovité položky: | [6 empty] | Samostaně movité položky:
Název | Mj | Počet | Materiál | Materiál celkem | Montáž | Montáž celkem | Cena celkem | Počet | Materiál | Materiál celkem | Montáž | Montáž celkem | Cena celkem
Elektromontáže
Strukturovaná kabeláž - SK
Instalace rozšížení systému SK včetně montáže.
Datová dvojzásuvka 2xRJ45 Cat.6 UTP | kpl | 5 |  | 0 |  | 0 | 0 |  |  | 0 | 0 | 0 | 0
kabel UTP Cat.6 | m | 720 |  | 0 |  | 0 | 0 |  |  | 0 | 0 | 0 | 0
Patch panel 24xRJ45 Cat.6 | kpl | 1 |  | 0 |  | 0 | 0 |  |  | 0 | 0 | 0 | 0
Instalační trubka ohebná D25 mm | kpl | 30 |  | 0 |  | 0 | 0 |  |  | 0 | 0 | 0 | 0
Zakončení kabelu | kpl | 20 |  | 0 |  | 0 | 0 |  |  | 0 |  | 0 | 0
kontrolní měření kabeláže | kpl | 1 |  | 0 |  | 0 | 0 |  |  | 0 |  | 0 | 0
kompletní setava PC, včetně monitoru, myši a klávesnice, OS | kpl |  |  | 0 |  |  | 0 | 2 |  | 0 |  |  | 0
Laserová multifunkční tiskárna síťová, A4,černobílá | kpl |  |  | 0 |  |  | 0 | 1 |  | 0 |  |  | 0
Jednotný čas - JČ
Instalace rozšížení systému JČ včetně montáže.
Podružné nástěnné digitální hodiny JČ | kpl |  |  | 0 |  | 0 | 0 | 1 |  | 0 |  | 0 | 0
Kabel CYKY 2Ax1,5mm | m | 70 |  | 0 |  | 0 | 0 |  |  | 0 |  | 0 | 0
Kabel CYKY 3Cx1,5mm | m | 50 |  | 0 |  | 0 | 0 |  |  | 0 |  | 0 | 0
Společná televizní anténa - STA
Instalace rozšížení systému STA včetně montáže.
Zásuvka TV+R+SAT,koncová | kpl | 6 |  | 0 |  | 0 | 0 |  |  | 0 |  | 0 | 0
Kabel koaxiální 75 Ohm H125 PVC pro vnitřní instalaci | m | 480 |  | 0 |  | 0 | 0 |  |  | 0 |  | 0 | 0
Rozbočovač TV signálu 1/4 | kpl | 2 |  | 0 |  | 0 | 0 |  |  | 0 |  | 0 | 0
Instalační krabice KO125 s víčkem | kpl | 2 |  | 0 |  | 0 | 0 |  |  | 0 |  | 0 | 0
Instalační trubka ohebná D16 mm | m | 20 |  | 0 |  | 0 | 0 |  |  | 0 |  | 0 | 0
zakončení kabelů STA | kpl | 14 |  | 0 |  | 0 | 0 |  |  | 0 |  | 0 | 0
linkový zelilovač STA | kpl | 1 |  | 0 |  | 0 | 0 |  |  | 0 |  | 0 | 0
konektor F | kpl | 7 |  | 0 |  | 0 | 0 |  |  | 0 |  | 0 | 0
Kamerový systém CCTV
Instalace rozšížení systému CCTV včetně montáže.
1/4" W-5 Den/Noc kompaktní kamera s ICR - 37x motorzoom | kpl |  |  | 0 |  | 0 | 0 | 1 |  | 0 |  | 0 | 0
čip 1/4" ExWiewHAD CCD, objektiv 3.5-129,5mm / 55.5°-1.59°, rozlišení 700 TVL (BW) / 600 TVL (Color), SenseUp, citlivost 0.00004lux (SenseUp) / 0.02 lux (BW) / 0.2 lux (Color) při F=1.6, DSP řady Winner-5, redukce šumu SSNR-3, auto ICR filtr, napájení
1/4" A-1 Den/Noc SpeedDome kamera s ICR - 43x zoom, AutoTrack | kpl |  |  | 0 |  | 0 | 0 | 1 |  | 0 |  | 0 | 0
vnitřní provedení, DSP řady Advanced, redukce šumu 2D+3D, auto ICR filtr, snímací čip 1/4" ExView double scan CCD, objektiv 3.2-138.5mm / 61.2°-1.47°, DC autoiris, 43x optický a 16x digitální zoom, AF automatické ostření, vysoké rozlišení 600 TVL (Color)
vnitřní duralový kryt kamery, včetně konzoly | kpl |  |  | 0 |  | 0 | 0 | 1 |  | 0 |  | 0 | 0
venkovní, vyhřívaný kryt kamery DOME včetně konzoly pro montáž na stěnu | kpl |  |  | 0 |  | 0 | 0 | 1 |  | 0 |  | 0 | 0
koaxiální kabel 75 Ohm | m | 320 |  | 0 |  | 0 | 0 |  |  | 0 |  | 0 | 0
datový kabel 2x2x0,5mm | m | 140 |  | 0 |  | 0 | 0 |  |  | 0 |  | 0 | 0
alarmový kabel 3x2x0,5mm | m | 70 |  | 0 |  | 0 | 0 |  |  | 0 |  | 0 | 0
instalační trubka ohebná D20 mm | m | 50 |  | 0 |  | 0 | 0 |  |  | 0 |  | 0 | 0
kabel CYKY 3Cx1,5 | m | 80 |  | 0 |  | 0 | 0 |  |  | 0 |  | 0 | 0
přepěťová ochrana 1x VIDEO+1x230V+1x485 | kpl | 2 |  | 0 |  | 0 | 0 |  |  | 0 |  | 0 | 0
aktivní rozbočovač videosignálu | kpl | 2 |  | 0 |  | 0 | 0 |  |  | 0 |  | 0 | 0
jistič 1B6 | ks | 2 |  | 0 |  | 0 | 0 |  |  | 0 |  | 0 | 0
Systém kontroly vstupu ACS
Instalace rozšížení systému ACS včetně montáže.
Řídící jednotka kontroly vstupu včetně instalačního boxu | kpl |  |  | 0 |  | 0 | 0 | 1 |  | 0 |  | 0 | 0
čtecí hlava identifikačních médií MIFARE | kpl |  |  | 0 |  | 0 | 0 | 4 |  | 0 |  | 0 | 0
samozamykací hluboký zámek s elektromotoricky ovládanou závorou EL520 | kpl | 2 |  | 0 |  | 0 | 0 |  |  | 0 |  | 0 | 0
dveřní modul 12V, RS485 | kpl |  |  | 0 |  | 0 | 0 | 2 |  | 0 |  | 0 | 0
kabel J-Y(St)Y 2x2x0,8 | m | 130 |  | 0 |  | 0 | 0 |  |  | 0 |  | 0 | 0
kabel CYSY 2x1,5 | m | 120 |  | 0 |  | 0 | 0 |  |  | 0 |  | 0 | 0
komunikační kabel kabel FTP Cat.5 | m | 130 |  | 0 |  | 0 | 0 |  |  | 0 |  | 0 | 0
instalační trubka ohebná D20 mm | m | 40 |  | 0 |  | 0 | 0 |  |  | 0 |  | 0 | 0
přijímač systému přivolávací signalizace SR-500 Visonetix | kpl |  |  | 0 |  | 0 | 0 | 3 |  | 0 |  | 0 | 0
opakovač přivolávacího systému SRP-51 UPS Visonetix | kpl |  |  | 0 |  | 0 | 0 | 1 |  | 0 |  | 0 | 0
zdroj přivolávacího systému PS-2 Visonetics | kpl |  |  | 0 |  | 0 | 0 | 1 |  | 0 |  | 0 | 0
datové kabely 3x2x0,5mm | m | 80 |  | 0 |  | 0 | 0 |  |  | 0 |  | 0 | 0
Instalační trubka ohebná D16 mm | m | 60 |  | 0 |  | 0 | 0 |  |  | 0 |  | 0 | 0
Systém dorozumívacího zařízení DZ
Instalace rozšížení systému DZ včetně montáže.
hláska dorozumívacího zařízení | kpl |  |  | 0 |  | 0 | 0 | 1 |  | 0 |  | 0 | 0
rozšiřující modul komunikačního rozvaděče | kpl | 1 |  | 0 |  | 0 | 0 |  |  | 0 |  | 0 | 0
ovládací panel dozorce | kpl |  |  | 0 |  | 0 | 0 | 1 |  | 0 |  | 0 | 0
kabel SYKFY 10x2x0,5 | m | 290 |  | 0 |  | 0 | 0 |  |  | 0 |  | 0 | 0
kabel SYKFY 3x2x0,5 | m | 170 |  | 0 |  | 0 | 0 |  |  | 0 |  | 0 | 0
tísňové tlačítko žluté s krycím sklem | kpl |  |  | 0 |  | 0 | 0 | 5 |  | 0 |  | 0 | 0
tísňové tlačítko výklopné | kpl |  |  | 0 |  | 0 | 0 | 7 |  | 0 |  | 0 | 0
instalační trubka ohebná D20mm | m | 140 |  | 0 |  | 0 | 0 |  |  | 0 |  | 0 | 0
Elektrická zabezpečovací signalizace EZS
Instalace rozšížení systému EZS včetně montáže.
rozšiřující modul vstupů IDK-9041 | kpl | 2 |  | 0 |  | 0 | 0 |  |  | 0 |  | 0 | 0
kabel PRAFlaGuard 10x2x0,5 | m | 120 |  | 0 |  | 0 | 0 |  |  | 0 |  | 0 | 0
kabel PRAFlaGuard 5x2x0,5 | m | 90 |  | 0 |  | 0 | 0 |  |  | 0 |  | 0 | 0
kabel PRAFlaGuard 3x2x0,5 | m | 150 |  | 0 |  | 0 | 0 |  |  | 0 |  | 0 | 0
programování ústředny | kpl | 1 |  | 0 |  | 0 | 0 |  |  | 0 |  | 0 | 0
úprava grafické nadstavby | kpl | 1 |  | 0 |  | 0 | 0 |  |  | 0 |  | 0 | 0
katrová akusticko optická signalizace | kpl |  |  | 0 |  | 0 | 0 | 2 |  | 0 |  | 0 | 0
závrtný magnetický detektor pro montáž do kovu | kpl |  |  | 0 |  | 0 | 0 | 2 |  | 0 |  | 0 | 0
venkovní infrazávora, 4 paprsky, dosah 100m, včetně konzol | kpl |  |  | 0 |  | 0 | 0 | 2 |  | 0 |  | 0 | 0
instalační trubka ohebná D25mm | m | 120 |  | 0 |  | 0 | 0 |  |  | 0 |  | 0 | 0
instalační trubka ohebná D20mm | m | 110 |  | 0 |  | 0 | 0 |  |  | 0 |  | 0 | 0
protipožární ucpávky | kpl | 1 |  | 0 |  | 0 | 0 |  |  | 0 |  | 0 | 0
Trasy
Instalace rozšížení SLP kabelových tras, včetně montáže.
plechový kabelový žlab, 125x50mm, včetně spojovacího a instalačního mat. | m | 100 |  | 0 |  | 0 | 0 |  |  | 0 |  | 0 | 0
Slaboproudá elektroinstalace - celkem
DROBNÉ STAVEBNÍ PRÁCE, HZS
Likvidace odpadu
Likvidace odpadu | t | 0.1 |  | 0 |  | 0 | 0 | 0.05 |  | 0 |  | 0 | 0
Doprava
Doprava do 20 Km | SOUBOR | 1 |  | 0 |  | 0 | 0 | 1 |  | 0 |  | 0 | 0
LEŠENÍ LEHKÉ PRACOVNÍ O VÝŠCE LEŠENOVÉ PODLAHY
Do 2.5 m | m2 | 40 |  | 0 |  | 0 | 0 | 30 |  | 0 |  | 0 | 0
ZEDNICKÉ VÝPOMOCI
Zednické výpomoci | SOUBOR | 1 |  | 0 |  | 0 | 0 |  |  | 0 |  | 0 | 0
KOORDINACE POSTUPU PRACI
S ostatnimi profesemi | hod | 12 |  | 0 |  | 0 | 0 |  |  | 0 |  | 0 | 0
PROVEDENI REVIZNICH ZKOUSEK DLE CSN 331500
Revizni technik | hod | 8 |  | 0 |  | 0 | 0 |  |  | 0 |  | 0 | 0
Projektová dokumentace skutečného stavu | ks | 1 |  | 0 |  | 0 | 0 |  |  | 0 |  | 0 | 0
DROBNÉ STAVEBNÍ PRÁCE, HZS - celkem
Podružný materiál | SOUBOR | 1 |  | 0 |  | 0 | 0 | 1 |  | 0 |  | 0 | 0
Elektromontáže - celkem |  |  |  | 0 |  | 0 | 0 |  |  | 0 |  | 0 | 0

## PS02 A2
Akce: Věznice Světlá nad Sázavou - stavební úpravy objektu "B3/2" - Slaboproudé elektroinstalace
TS-02 Úpravy slaboproudých systémů objektu B3
Vypracoval: Ing. Roman Křivánek, Havlíčkova 429, Přibyslav 582 22
Datum: 09/2011
| Samostatně nemovité položky: | [6 empty] | Samostaně movité položky:
Název | Mj | Počet | Materiál | Materiál celkem | Montáž | Montáž celkem | Cena celkem | Počet | Materiál | Materiál celkem | Montáž | Montáž celkem | Cena celkem
Elektromontáže
Kamerový systém CCTV
Instalace rozšížení systému CCTV včetně montáže.
1/3" W-5 Den/Noc kamera, napájení 230VAC | kpl |  |  | 0 |  | 0 | 0 | 1 |  | 0 |  | 0 | 0
čip 1/3" SuperHAD CCD, závit objektivu C/CS, DC/VD autoiris, rozlišení 600 TVL (Color), SenseUp 512x, citlivost 0.0001lux (SenseUp) / 0.05 lux (BW) / 0.05 lux (Color) při F=1.2, DSP řady Winner-5, redukce šumu SSNR-3, elektronicky D/N, napájení napájen
vnitřní duralový kryt kamery, včetně konzoly | kpl |  |  | 0 |  | 0 | 0 | 1 |  | 0 |  | 0 | 0
koaxiální kabel 75 Ohm | m | 100 |  | 0 |  | 0 | 0 |  |  | 0 |  | 0 | 0
instalační trubka ohebná D20 mm | m | 20 |  | 0 |  | 0 | 0 |  |  | 0 |  | 0 | 0
kabel CYKY 3Cx1,5 | m | 25 |  | 0 |  | 0 | 0 |  |  | 0 |  | 0 | 0
přepěťová ochrana 1x VIDEO+1x230V+1x485 | kpl | 1 |  | 0 |  | 0 | 0 |  |  | 0 |  | 0 | 0
aktivní rozbočovač videosignálu | kpl | 1 |  | 0 |  | 0 | 0 |  |  | 0 |  | 0 | 0
jistič 1B6 | ks | 1 |  | 0 |  | 0 | 0 |  |  | 0 |  | 0 | 0
protipožární ucpávky | kpl | 1 |  | 0 |  | 0 | 0 |  |  | 0 |  | 0 | 0
Trasy
Instalace rozšížení SLP kabelových tras, včetně montáže.
plechový kabelový žlab, 125x50mm, včetně spojovacího a instalačního mat. | m | 10 |  | 0 |  | 0 | 0 |  |  | 0 |  | 0 | 0
Slaboproudá elektroinstalace - celkem
DROBNÉ STAVEBNÍ PRÁCE, HZS
Likvidace odpadu
Likvidace odpadu | t | 0.03 |  | 0 |  | 0 | 0 | 0.05 |  | 0 |  | 0 | 0
Doprava
Doprava do 20 Km | SOUBOR | 1 |  | 0 |  | 0 | 0 | 1 |  | 0 |  | 0 | 0
LEŠENÍ LEHKÉ PRACOVNÍ O VÝŠCE LEŠENOVÉ PODLAHY
Do 2.5 m | m2 | 5 |  | 0 |  | 0 | 0 | 5 |  | 0 |  | 0 | 0
ZEDNICKÉ VÝPOMOCI
Zednické výpomoci | SOUBOR | 1 |  | 0 |  | 0 | 0 |  |  | 0 |  | 0 | 0
KOORDINACE POSTUPU PRACI
S ostatnimi profesemi | hod | 2 |  | 0 |  | 0 | 0 |  |  | 0 |  | 0 | 0
PROVEDENI REVIZNICH ZKOUSEK DLE CSN 331500
Revizni technik | hod | 2 |  | 0 |  | 0 | 0 |  |  | 0 |  | 0 | 0
Projektová dokumentace skutečného stavu | ks | 1 |  | 0 |  | 0 | 0 |  |  | 0 |  | 0 | 0
DROBNÉ STAVEBNÍ PRÁCE, HZS - celkem
Podružný materiál | SOUBOR | 1 |  | 0 |  | 0 | 0 | 1 |  | 0 |  | 0 | 0
Elektromontáže - celkem |  |  |  | 0 |  | 0 | 0 |  |  | 0 |  | 0 | 0

## PS02 B1
Akce: Věznice Světlá nad Sázavou - stavební úpravy objektu "B3/3" - Elektrická požární signalizace
TS-02 Úpravy slaboproudých systémů objektu B
Vypracoval: Ing. Roman Křivánek, Havlíčkova 429, Přibyslav 582 22
Datum: 09/2011
| Samostatně nemovité položky: | [6 empty] | Samostaně movité položky:
Název | Mj | Počet | Materiál | Materiál celkem | Montáž | Montáž celkem | Cena celkem | Počet | Materiál | Materiál celkem | Montáž | Montáž celkem | Cena celkem
Elektromontáže
Elektrická požární signalizace
Instalace rozšížení systému EPS včetně montáže.
Vstupně výstupní jednotka, 4 vstupy, 2 výstupy, včetně instalačního boxu | kpl |  |  | 0 |  | 0 | 0 | 1 |  | 0 |  | 0 | 0
Optickokouřový hlásič požáru | kpl |  |  | 0 |  | 0 | 0 | 16 |  | 0 |  | 0 | 0
Tlačítkový hlásič požáru s izolátorem | kpl |  |  | 0 |  | 0 | 0 | 2 |  | 0 |  | 0 | 0
Patice pro multisenzorový hlásič | kpl | 16 |  | 0 |  | 0 | 0 |  |  | 0 |  | 0 | 0
Siréna s majákem | kpl |  |  | 0 |  | 0 | 0 | 1 |  | 0 |  | 0 | 0
Kabel PRAFlaDur 2x1,5mm | m | 74 |  | 0 |  | 0 | 0 |  |  | 0 |  | 0 | 0
Kabel PRAFlaGuard 2x2x0,8mm | m | 165 |  | 0 |  | 0 | 0 |  |  | 0 |  | 0 | 0
Instalační trubka pevná D16 mm | m | 210 |  | 0 |  | 0 | 0 |  |  | 0 |  | 0 | 0
Instalační trubka ohebná D16 mm | m | 30 |  | 0 |  | 0 | 0 |  |  | 0 |  | 0 | 0
protipožární ucpávky | kpl | 1 |  | 0 |  | 0 | 0 |  |  | 0 |  | 0 | 0
Grafická nadstavba systému EPS
Programování ústředny | kpl | 1 |  | 0 |  | 0 | 0 |  |  | 0 |  | 0 | 0
Provedení revize a funkčních zkoušek | kpl | 1 |  | 0 |  | 0 | 0 |  |  | 0 |  | 0 | 0
Zaškolení obsluhy dohledového SW | kpl | 1 |  | 0 |  | 0 | 0 |  |  | 0 |  | 0 | 0
Slaboproudá elektroinstalace - celkem
DROBNÉ STAVEBNÍ PRÁCE, HZS
Likvidace odpadu
Likvidace odpadu | t | 0.15 |  | 0 |  | 0 | 0 | 0.05 |  | 0 |  | 0 | 0
Doprava
Doprava do 20 Km | SOUBOR | 1 |  | 0 |  | 0 | 0 | 1 |  | 0 |  | 0 | 0
LEŠENÍ LEHKÉ PRACOVNÍ O VÝŠCE LEŠENOVÉ PODLAHY
Do 2.5 m | m2 | 25 |  | 0 |  | 0 | 0 | 30 |  | 0 |  | 0 | 0
ZEDNICKÉ VÝPOMOCI
Zednické výpomoci | SOUBOR | 1 |  | 0 |  | 0 | 0 |  |  | 0 |  | 0 | 0
KOORDINACE POSTUPU PRACI
S ostatnimi profesemi | hod | 8 |  | 0 |  | 0 | 0 |  |  | 0 |  | 0 | 0
PROVEDENI REVIZNICH ZKOUSEK DLE CSN 331500
Revizni technik | hod | 5 |  | 0 |  | 0 | 0 |  |  | 0 |  | 0 | 0
Projektová dokumentace skutečného stavu | ks | 1 |  | 0 |  | 0 | 0 |  |  | 0 |  | 0 | 0
DROBNÉ STAVEBNÍ PRÁCE, HZS - celkem
Podružný materiál | SOUBOR | 1 |  | 0 |  | 0 | 0 | 1 |  | 0 |  | 0 | 0
Elektromontáže - celkem |  |  |  | 0 |  | 0 | 0 |  |  | 0 |  | 0 | 0

## PS02 B2
Akce: Věznice Světlá nad Sázavou - stavební úpravy objektu "B3/2" - Elektrická požární signalizace
TS-02 Úpravy slaboproudých systémů objektu B
Vypracoval: Ing. Roman Křivánek, Havlíčkova 429, Přibyslav 582 22
Datum: 09/2011
| Samostatně nemovité položky: | [6 empty] | Samostaně movité položky:
Název | Mj | Počet | Materiál | Materiál celkem | Montáž | Montáž celkem | Cena celkem | Počet | Materiál | Materiál celkem | Montáž | Montáž celkem | Cena celkem
Elektromontáže
Elektrická požární signalizace
Instalace rozšížení systému EPS včetně montáže.
Termodiferenciální hlásič požáru | kpl |  |  | 0 |  | 0 | 0 | 1 |  | 0 |  | 0 | 0
Patice pro multisenzorový hlásič | kpl | 1 |  | 0 |  | 0 | 0 |  |  | 0 |  | 0 | 0
Kabel PRAFlaDur 2x1,5mm | m | 30 |  | 0 |  | 0 | 0 |  |  | 0 |  | 0 | 0
Instalační trubka pevná D16 mm | m | 21 |  | 0 |  | 0 | 0 |  |  | 0 |  | 0 | 0
Instalační trubka ohebná D16 mm | m | 4 |  | 0 |  | 0 | 0 |  |  | 0 |  | 0 | 0
protipožární ucpávky | kpl | 1 |  | 0 |  | 0 | 0 |  |  | 0 |  | 0 | 0
Grafická nadstavba systému EPS
Programování ústředny | kpl | 1 |  | 0 |  | 0 | 0 |  |  | 0 |  | 0 | 0
Provedení revize a funkčních zkoušek | kpl | 1 |  | 0 |  | 0 | 0 |  |  | 0 |  | 0 | 0
Zaškolení obsluhy dohledového SW | kpl | 1 |  | 0 |  | 0 | 0 |  |  | 0 |  | 0 | 0
Slaboproudá elektroinstalace - celkem
DROBNÉ STAVEBNÍ PRÁCE, HZS
Likvidace odpadu
Likvidace odpadu | t | 0.05 |  | 0 |  | 0 | 0 | 0.01 |  | 0 |  | 0 | 0
Doprava
Doprava do 20 Km | SOUBOR | 1 |  | 0 |  | 0 | 0 | 1 |  | 0 |  | 0 | 0
LEŠENÍ LEHKÉ PRACOVNÍ O VÝŠCE LEŠENOVÉ PODLAHY
Do 2.5 m | m2 | 1 |  | 0 |  | 0 | 0 | 1 |  | 0 |  | 0 | 0
ZEDNICKÉ VÝPOMOCI
Zednické výpomoci | SOUBOR | 1 |  | 0 |  | 0 | 0 |  |  | 0 |  | 0 | 0
KOORDINACE POSTUPU PRACI
S ostatnimi profesemi | hod | 1 |  | 0 |  | 0 | 0 |  |  | 0 |  | 0 | 0
PROVEDENI REVIZNICH ZKOUSEK DLE CSN 331500
Revizni technik | hod | 1 |  | 0 |  | 0 | 0 |  |  | 0 |  | 0 | 0
Projektová dokumentace skutečného stavu | ks | 1 |  | 0 |  | 0 | 0 |  |  | 0 |  | 0 | 0
DROBNÉ STAVEBNÍ PRÁCE, HZS - celkem
Podružný materiál | SOUBOR | 1 |  | 0 |  | 0 | 0 | 1 |  | 0 |  | 0 | 0
Elektromontáže - celkem |  |  |  | 0 |  | 0 | 0 |  |  | 0 |  | 0 | 0

## 0 1stav
Položkový rozpočet
Stavba : |  | 211027 Stav.úpravy.objektů věznice Světlá nad Sázavou |  | Rozpočet: | 21102701
Objekt : |  | 01 Stav.úpravy objektu C |  | stavební část - rozpočet -
P.č. | Číslo položky | Název položky | MJ | množství | cena / MJ | celkem (Kč) | Jednotková hmotnost | Celková hmotnost | Jednotková dem.hmot. | Celková dem.hmot.
Díl: | 1 | Zemní práce | [8 empty] | 1
1 | 184102132R00 | Výsadba dřevin s balem D do 30 cm, na svahu 1:1 | kus | 9 |  | 0 | 0 | 0 | 0 | 0 | 2 | 1 | 1 | 1 | 1 | 0 | 0 | 0 | 0 | 0 | 1 | 1
2 | 02662139 | Zerav - Thuja occidentalis 175-200cm | kus | 9 |  | 0 | 0.015 | 0.135 |  | 0 | 2 | 3 | 1 | 2662139 | 1 | 0 | 0 | 0 | 0 | 0 | 3 | 1
3 | 10391500 | Kůra mulčovací bal PE po 70 litrech | kus | 5 |  | 0 | 0.025 | 0.125 |  | 0 | 2 | 3 | 1 | 10391500 | 1 | 0 | 0 | 0 | 0 | 0 | 3 | 1
| Celkem za | 1 Zemní práce |  |  |  | 0 |  | 0.26 |  | 0 | 4 |  |  |  |  | 0 | 0 | 0 | 0 | 0
Díl: | 3 | Svislé a kompletní konstrukce | [8 empty] | 1
4 | 310279841R00 | Zazdívka otvorů pl.do 4 m2 tvárnicemi, tl.zdí 3Ocm | m3 | 0.66 |  | 0 | 1.0908 | 0.71993 | 0 | 0 | 2 | 1 | 1 | 1 | 1 | 0 | 0 | 0 | 0 | 0 | 1 | 1
5 | 317121101R00 | Osazení překladu světlost otvoru do 105 cm | kus | 34 |  | 0 | 0.00713 | 0.24242 | 0 | 0 | 2 | 1 | 1 | 1 | 1 | 0 | 0 | 0 | 0 | 0 | 1 | 1
6 | 317941121RT3 | Osazení ocelových válcovaných nosníků do č.12 včetně dodávky profilu I č.12 | t | 0.0983 |  | 0 | 1.0995 | 0.10808 | 0 | 0 | 2 | 1 | 1 | 1 | 1 | 0 | 0 | 0 | 0 | 0 | 1 | 1
7 | 342256251R00 | Příčka z tvárnic porobetonových tl. 50 mm tř.pevnosti P3-520 na cem.tmel | m2 | 77.6 |  | 0 | 0.04095 | 3.1777 | 0 | 0 | 2 | 1 | 1 | 1 | 1 | 0 | 0 | 0 | 0 | 0 | 1 | 1
8 | 342256253R00 | Příčka z tvárnic porobetonových tl. 100 mm tř.pevnosti P3-520 na cem.tmel | m2 | 349.075 |  | 0 | 0.08229 | 28.7254 | 0 | 0 | 2 | 1 | 1 | 1 | 1 | 0 | 0 | 0 | 0 | 0 | 1 | 1
9 | 342256255R00 | Příčka z tvárnic porobetonových tl. 150 mm tř.pevnosti P3-520 na cem.tmel | m2 | 542.4375 |  | 0 | 0.12304 | 66.7415 | 0 | 0 | 2 | 1 | 1 | 1 | 1 | 0 | 0 | 0 | 0 | 0 | 1 | 1
10 | 342264051RT1 | Podhled z SDK desek na ocel.kci vc.parozabrany desky standard, odolnost EI 30 D+M | m2 | 845.66 |  | 0 | 0.02093 | 17.6997 | 0 | 0 | 2 | 1 | 1 | 1 | 1 | 0 | 0 | 0 | 0 | 0 | 1 | 1
11 | 342264052R88 | Podhled z SDK desek na oc.konstr vc.parozabrany desky impreg odolnost EI 30 D+M | m2 | 61.8 |  | 0 | 0.025 | 1.545 | -0.002 | -0.1236 | 2 | 1 | 1 | 1 | 1 | 0 | 0 | 0 | 0 | 0 | 1 | 1
12 | 342280341R11 | Příčka z SDK jednostran. desky standard 15mm na ocel.kci vc.parozabr., bez iz. EI30 D+M | m2 | 251.12 |  | 0 | 0.0242 | 6.0771 | 0 | 0 | 2 | 1 | 1 | 1 | 1 | 0 | 0 | 0 | 0 | 0 | 1 | 1
13 | 342280356R11 | Příčka z SDK jednostran. desky impreg. 15mm na ocel.kci vc.parozabr., bez izol EI30 D+M | m2 | 25.79 |  | 0 | 0 | 0 | 0 | 0 | 2 | 1 | 1 | 1 | 1 | 0 | 0 | 0 | 0 | 0 | 1 | 1
14 | 346481111R00 | Zaplentování rýh, nosníků ocel.pletivem | m2 | 1.76 |  | 0 | 0.009 | 0.01584 | 0 | 0 | 2 | 1 | 1 | 1 | 1 | 0 | 0 | 0 | 0 | 0 | 1 | 1
15 | 59534153 | Překlad nenosný porobetonový 1200x250x100 mm | kus | 4 |  | 0 | 0.026 | 0.104 |  | 0 | 2 | 3 | 1 | 59534153 | 1 | 0 | 0 | 0 | 0 | 0 | 3 | 1
16 | 59534155 | Překlad nenosný porobetonový 1200x250x150 mm | kus | 30 |  | 0 | 0.042 | 1.26 |  | 0 | 2 | 3 | 1 | 59534155 | 1 | 0 | 0 | 0 | 0 | 0 | 3 | 1
| Celkem za | 3 Svislé a kompletní konstrukce |  |  |  | 0 |  | 126.4167 |  | -0.1236 | 4 |  |  |  |  | 0 | 0 | 0 | 0 | 0
Díl: | 4 | Vodorovné konstrukce | [8 empty] | 1
17 | 417321313R00 | Ztužující pásy a věnce, železobeton B 20 (C 16/20) zhlavi pricek | m3 | 4.1638 |  | 0 | 2.422 | 10.0847 | 0 | 0 | 2 | 1 | 1 | 1 | 1 | 0 | 0 | 0 | 0 | 0 | 1 | 1
18 | 417351115R00 | Bednění ztužujících pásů a věnců - zřízení | m2 | 96.225 |  | 0 | 0.00342 | 0.32909 | 0 | 0 | 2 | 1 | 1 | 1 | 1 | 0 | 0 | 0 | 0 | 0 | 1 | 1
19 | 417351116R00 | Bednění ztužujících pásů a věnců - odstranění | m2 | 96.22 |  | 0 | 0 | 0 | 0 | 0 | 2 | 1 | 1 | 1 | 1 | 0 | 0 | 0 | 0 | 0 | 1 | 1
20 | 417361821R00 | Výztuž ztužujících pásů a věnců z oceli 10505 | t | 0.1876 |  | 0 | 1.071 | 0.20092 | 0 | 0 | 2 | 1 | 1 | 1 | 1 | 0 | 0 | 0 | 0 | 0 | 1 | 1
| Celkem za | 4 Vodorovné konstrukce |  |  |  | 0 |  | 10.6147 |  | 0 | 4 |  |  |  |  | 0 | 0 | 0 | 0 | 0
Díl: | 61 | Upravy povrchů vnitřní | [8 empty] | 1
21 | 612475186R11 | Omítka vnitř.stěn jednovrstvá tenkovrstvá např. Ytong, Profix tl. vrstvy 15 mm vc.perlinky, lišt | m2 | 1970.84 |  | 0 | 0.021 | 41.3876 | 0 | 0 | 2 | 1 | 0 | 0 | 1 | 0 | 0 | 0 | 0 | 0 | 1 | 0
| Celkem za | 61 Upravy povrchů vnitřní |  |  |  | 0 |  | 41.3876 |  | 0 | 4 |  |  |  |  | 0 | 0 | 0 | 0 | 0
Díl: | 63 | Podlahy a podlahové konstrukce | [8 empty] | 1
22 | 632415104R11 | Potěr cemcentový ručně tl. 4 mm | m2 | 721.8 |  | 0 | 0.00735 | 5.3052 | 0 | 0 | 2 | 1 | 1 | 1 | 1 | 0 | 0 | 0 | 0 | 0 | 1 | 1
23 | 632416253R11 | Litý samonivelač.potěr cementový pevnost min.25 N/m2 tl.60mm | m2 | 109.2 |  | 0 | 0.10106 | 11.0358 | 0 | 0 | 2 | 1 | 1 | 1 | 1 | 0 | 0 | 0 | 0 | 0 | 1 | 1
24 | 632416256R11 | Litý samonivelač.potěr cementový pevnost min.25 N/m2 tl.67mm | m2 | 713.8 |  | 0 | 0.1056 | 75.3773 | 0 | 0 | 2 | 1 | 1 | 1 | 1 | 0 | 0 | 0 | 0 | 0 | 1 | 1
| Celkem za | 63 Podlahy a podlahové konstrukce |  |  |  | 0 |  | 91.7183 |  | 0 | 4 |  |  |  |  | 0 | 0 | 0 | 0 | 0
Díl: | 94 | Lešení a stavební výtahy | [8 empty] | 1
25 | 941941032R00 | Montáž lešení leh.řad.s podlahami,š.do 1 m, H 30 m | m2 | 143 |  | 0 | 0.01838 | 2.6283 | 0 | 0 | 2 | 1 | 1 | 1 | 1 | 0 | 0 | 0 | 0 | 0 | 1 | 1
26 | 941941832R00 | Demontáž lešení leh.řad.s podlahami,š.1 m, H 30 m | m2 | 143 |  | 0 | 0 | 0 | 0 | 0 | 2 | 1 | 1 | 1 | 1 | 0 | 0 | 0 | 0 | 0 | 1 | 1
27 | 943955021R00 | Montáž lešeňové podlahy s příčníky a podél.,H 10 m | m2 | 31.5 |  | 0 | 0.01691 | 0.53267 | 0 | 0 | 2 | 1 | 1 | 1 | 1 | 0 | 0 | 0 | 0 | 0 | 1 | 1
28 | 949002836R00 | Výtah stavební klec 5 podl montaz | soubor | 1 |  | 0 | 0 | 0 | 0 | 0 | 2 | 1 | 0 | 0 | 1 | 0 | 0 | 0 | 0 | 0 | 1 | 0
29 | 949002845R00 | Pronajem stavebniho vytahu 5 podlazi | mes | 3 |  | 0 | 0 | 0 | 0 | 0 | 2 | 1 | 1 | 1 | 1 | 0 | 0 | 0 | 0 | 0 | 1 | 1
30 | 949002875R00 | Demontáž staveb.vytahu 5 podlazi | soubor | 1 |  | 0 | 0 | 0 | 0 | 0 | 2 | 1 | 1 | 1 | 1 | 0 | 0 | 0 | 0 | 0 | 1 | 1
| Celkem za | 94 Lešení a stavební výtahy |  |  |  | 0 |  | 3.161 |  | 0 | 4 |  |  |  |  | 0 | 0 | 0 | 0 | 0
Díl: | 95 | Dokončovací konstrukce na pozemních stavbách | [8 empty] | 1
31 | 952901111R00 | Vyčištění budov o výšce podlaží do 4 m | m2 | 817.6 |  | 0 | 4e-05 | 0.032704 | 0 | 0 | 2 | 1 | 1 | 1 | 1 | 0 | 0 | 0 | 0 | 0 | 1 | 1
32 | 952922102R22 | Spec.ucpavaci protipozarni tmely vc.atestu napr. HILTI D+M | prostu | 12 |  | 0 | 0.001 | 0.012 | 0 | 0 | 2 | 1 | 1 | 1 | 1 | 0 | 0 | 0 | 0 | 0 | 1 | 1
33 | 44984124 | Přístroj hasící práškový NEURUPPIN PG 6 | kus | 6 |  | 0 | 0.0155 | 0.093 |  | 0 | 2 | 3 | 1 | 44984124 | 1 | 0 | 0 | 0 | 0 | 0 | 3 | 1
| Celkem za | 95 Dokončovací konstrukce na pozemních stavbách |  |  |  | 0 |  | 0.1377 |  | 0 | 4 |  |  |  |  | 0 | 0 | 0 | 0 | 0
Díl: | 96 | Bourání konstrukcí | [8 empty] | 1
34 | 712300833RT3 | Odstranění živičné krytiny střech do 10° 3vrstvé z ploch jednotlivě nad 20 m2 | m2 | 759.33 |  | 0 | 0 | 0 | -0.014 | -10.6306 | 2 | 1 | 0 | 0 | 1 | 0 | 0 | 0 | 0 | 0 | 1 | 0
35 | 713100823R11 | Odstranění tepelné izolace volně ložené polystyrén tl. do 5 cm | m2 | 759.33 |  | 0 | 0 | 0 | -0.0075 | -5.695 | 2 | 1 | 0 | 0 | 1 | 0 | 0 | 0 | 0 | 0 | 1 | 0
36 | 762331922R00 | Vyřezání části střešní vazby do 224 cm2,do dl.5 m | m | 5 |  | 0 | 0.00017 | 0.00085 | 0 | 0 | 2 | 1 | 7 | 7 | 1 | 0 | 0 | 0 | 0 | 0 | 1 | 7
37 | 762341811R00 | Demontáž bednění střech rovných z prken hrubých | m2 | 11.2 |  | 0 | 0 | 0 | -0.015 | -0.168 | 2 | 1 | 7 | 7 | 1 | 0 | 0 | 0 | 0 | 0 | 1 | 7
38 | 962032432R00 | Bourání zdiva z dutých cihel nebo tvárnic na MVC vstup otvor | m3 | 2.037 |  | 0 | 0.0011 | 0.0022407 | -1.175 | -2.3935 | 2 | 1 | 1 | 1 | 1 | 0 | 0 | 0 | 0 | 0 | 1 | 1
39 | 962052211R00 | Bourání zdiva železobetonového nadzákladového vc.odhaleni vyztuze | m3 | 0.385 |  | 0 | 0.00147 | 0.00056595 | -2.4 | -0.924 | 2 | 1 | 1 | 1 | 1 | 0 | 0 | 0 | 0 | 0 | 1 | 1
40 | 962086186R11 | Demontáž vrstev střechy s plynosilikátu tl.25 cm | m2 | 759.33 |  | 0 | 0.00043 | 0.32651 | -0.128 | -97.1942 | 2 | 1 | 1 | 1 | 1 | 0 | 0 | 0 | 0 | 0 | 1 | 1
41 | 963012520R00 | Bourání stropů z panelů žb. š.30 cm, tl. nad 14 cm | m3 | 4.032 |  | 0 | 0.0031 | 0.012499 | -1.6 | -6.4512 | 2 | 1 | 1 | 1 | 1 | 0 | 0 | 0 | 0 | 0 | 1 | 1
42 | 965031134R11 | Bourání podlah z cihel naplocho, plochy nad 1 m2 dute cihly | m2 | 759.33 |  | 0 | 0 | 0 | -0.122 | -92.6383 | 2 | 1 | 0 | 0 | 1 | 0 | 0 | 0 | 0 | 0 | 1 | 0
43 | 965082932RT1 | Odstranění násypu tl. do 20 cm, plocha do 2 m2 tl. násypu 10 - 15 cm, plocha do 2 m2 | m3 | 113.8995 |  | 0 | 0 | 0 | -1.4 | -159.4593 | 2 | 1 | 1 | 1 | 1 | 0 | 0 | 0 | 0 | 0 | 1 | 1
44 | 971033341R00 | Vybourání otv. zeď cihel. pl.0,09 m2, tl.30cm, MVC | kus | 3 |  | 0 | 0.00034 | 0.00102 | -0.054 | -0.162 | 2 | 1 | 1 | 1 | 1 | 0 | 0 | 0 | 0 | 0 | 1 | 1
| Celkem za | 96 Bourání konstrukcí |  |  |  | 0 |  | 0.34369 |  | -375.7161 | 4 |  |  |  |  | 0 | 0 | 0 | 0 | 0
Díl: | 99 | Staveništní přesun hmot | [8 empty] | 1
45 | 998011032R00 | Přesun hmot pro budovy z bloků výšky do 12 m | t | 274.0397 |  | 0 | 0 | 0 |  | 0 | 2 | 7 | 1 | 2 | 1 | 0 | 0 | 0 | 0 | 0 | 7 | 1
| Celkem za | 99 Staveništní přesun hmot |  |  |  | 0 |  | 0 |  | 0 | 4 |  |  |  |  | 0 | 0 | 0 | 0 | 0
Díl: | 711 | Izolace proti vodě | [8 empty] | 1
46 | 711212002RT2 | Stěrka hydroizolační těsnící hmotou 2,5 kg/m2 např. Aquafin 2K, proti stékající vodě | m2 | 130.275 |  | 0 | 0.005 | 0.65138 | 0 | 0 | 2 | 1 | 7 | 7 | 2 | 0 | 0 | 0 | 0 | 0 | 1 | 7
47 | 998711101R00 | Přesun hmot pro izolace proti vodě, výšky do 6 m | t | 0.65138 |  | 0 | 0 | 0 |  | 0 | 2 | 7 | 1001 | 5 | 2 | 0 | 0 | 0 | 0 | 0 | 7 | 1001
| Celkem za | 711 Izolace proti vodě |  |  |  | 0 |  | 0.65138 |  | 0 | 4 |  |  |  |  | 0 | 0 | 0 | 0 | 0
Díl: | 713 | Izolace tepelné | [8 empty] | 1
48 | 713121111R00 | Izolace tepelná podlah na sucho, jednovrstvá | m2 | 779.1 |  | 0 | 3e-05 | 0.023373 | 0 | 0 | 2 | 1 | 7 | 7 | 2 | 0 | 0 | 0 | 0 | 0 | 1 | 7
49 | 713121121R11 | Montáž izolace tepelné volně kladenými rohožemi pásy, dílci, deskami 2 vrstvy podhledy | m2 | 882.085 |  | 0 | 0 | 0 | 0 | 0 | 2 | 1 | 7 | 7 | 2 | 0 | 0 | 0 | 0 | 0 | 1 | 7
50 | 713131121R00 | Izolace tepelná stěn přichycením drátem | m2 | 271.83 |  | 0 | 0.00053 | 0.14407 | 0 | 0 | 2 | 1 | 7 | 7 | 2 | 0 | 0 | 0 | 0 | 0 | 1 | 7
51 | 283758800 | Krocej.a repel.izolace z polystyrenu EPS T 6500 tl. 30mm + PE folie | m2 | 734.32 |  | 0 | 0.00125 | 0.9179 |  | 0 | 2 | 3 | 0 | 283758800 | 2 | 0 | 0 | 0 | 0 | 0 | 3 | 0
52 | 2837588610 | Krocej.a repel.izolace z polystyrenu EPS T 6500 tl.20 mm + PE folie | m2 | 58.401 |  | 0 | 0.0012 | 0.070081 |  | 0 | 2 | 3 | 7 | 2837588610 | 2 | 0 | 0 | 0 | 0 | 0 | 3 | 7
53 | 631514038 | Deska z minerální izolace min. 40 kg/m3 tl.80 mm | m2 | 1231.985 |  | 0 | 0.0036 | 4.4351 |  | 0 | 2 | 3 | 7 | 631514038 | 2 | 0 | 0 | 0 | 0 | 0 | 3 | 7
54 | 63151408 | Deska z minerální izolace min. 40 kg/m3 tl.120 mm | m2 | 1231.985 |  | 0 | 0.0048 | 5.9135 |  | 0 | 2 | 3 | 7 | 63151408 | 2 | 0 | 0 | 0 | 0 | 0 | 3 | 7
55 | 998713102R00 | Přesun hmot pro izolace tepelné, výšky do 12 m | t | 11.5041 |  | 0 | 0 | 0 |  | 0 | 2 | 7 | 1001 | 5 | 2 | 0 | 0 | 0 | 0 | 0 | 7 | 1001
| Celkem za | 713 Izolace tepelné |  |  |  | 0 |  | 11.5041 |  | 0 | 4 |  |  |  |  | 0 | 0 | 0 | 0 | 0
Díl: | 762 | Konstrukce tesařské | [8 empty] | 1
56 | 762131179R11 | Montáž bednění stěn - rost , prkna hrubá, osově 35cm vč.dodávky řeziva, prkna tl.24 mm | m2 | 127.08 |  | 0 | 0.01032 | 1.3115 | 0 | 0 | 2 | 1 | 7 | 7 | 2 | 0 | 0 | 0 | 0 | 0 | 1 | 7
57 | 762341210RT2 | Montáž bednění střech rovných, prkna hrubá na sraz včetně dodávky řeziva, prkna tl. 24 mm | m2 | 8 |  | 0 | 0.01452 | 0.11616 | 0 | 0 | 2 | 1 | 7 | 7 | 2 | 0 | 0 | 0 | 0 | 0 | 1 | 7
58 | 762395000R00 | Spojovací a ochranné prostředky pro střechy | m3 | 0.35 |  | 0 | 0.02357 | 0.0082495 | 0 | 0 | 2 | 1 | 7 | 7 | 2 | 0 | 0 | 0 | 0 | 0 | 1 | 7
59 | 762523108R00 | Položení podlah hoblovaných na sraz z fošen | m2 | 291.225 |  | 0 | 0 | 0 | 0 | 0 | 2 | 1 | 7 | 7 | 2 | 0 | 0 | 0 | 0 | 0 | 1 | 7
60 | 762712110R00 | Montáž vázaných konstrukcí hraněných do 120 cm2 | m | 13.8 |  | 0 | 0.00255 | 0.03519 | 0 | 0 | 2 | 1 | 7 | 7 | 2 | 0 | 0 | 0 | 0 | 0 | 1 | 7
61 | 762712120R00 | Montáž vázaných konstrukcí hraněných do 224 cm2 | m | 8.7 |  | 0 | 0.00255 | 0.022185 | 0 | 0 | 2 | 1 | 7 | 7 | 2 | 0 | 0 | 0 | 0 | 0 | 1 | 7
62 | 605152480 | Rezivo hranene smrk | m3 | 0.352 |  | 0 | 0.55 | 0.1936 |  | 0 | 2 | 3 | 7 | 605152480 | 2 | 0 | 0 | 0 | 0 | 0 | 3 | 7
63 | 760500214 | Fosny hoblovane jednostranně s per.a draz. tl.40mm | m3 | 11.649 |  | 0 | 0.95 | 11.0665 |  | 0 | 2 | 3 | 7 | 760500214 | 2 | 0 | 0 | 0 | 0 | 0 | 3 | 7
64 | 998762102R00 | Přesun hmot pro tesařské konstrukce, výšky do 12 m | t | 12.7534 |  | 0 | 0 | 0 |  | 0 | 2 | 7 | 1001 | 5 | 2 | 0 | 0 | 0 | 0 | 0 | 7 | 1001
| Celkem za | 762 Konstrukce tesařské |  |  |  | 0 |  | 12.7534 |  | 0 | 4 |  |  |  |  | 0 | 0 | 0 | 0 | 0
Díl: | 764 | Konstrukce klempířské | [8 empty] | 1
65 | 764211472R11 | Krytina hladká z Ti Zn tabulí 2 x 1 m, do 45° vc.napojeni ke stavajici pl.do 2,0m2 | m2 | 7.5 |  | 0 | 0.01772 | 0.1329 | 0 | 0 | 2 | 1 | 7 | 7 | 2 | 0 | 0 | 0 | 0 | 0 | 1 | 7
66 | 764211578R11 | Oplasteni steny TiZn falc.tabule | m2 | 3.75 |  | 0 | 0.00641 | 0.024037 | 0 | 0 | 2 | 1 | 7 | 7 | 2 | 0 | 0 | 0 | 0 | 0 | 1 | 7
67 | 764311831RT1 | Demontáž krytiny, oplasteni , do 25 m2, do 45° z plechu | m2 | 14.45 |  | 0 | 0 | 0 | -0.00732 | -0.10577 | 2 | 1 | 7 | 7 | 2 | 0 | 0 | 0 | 0 | 0 | 1 | 7
68 | 998764102R00 | Přesun hmot pro klempířské konstr., výšky do 12 m | t | 0.15694 |  | 0 | 0 | 0 |  | 0 | 2 | 7 | 1001 | 5 | 2 | 0 | 0 | 0 | 0 | 0 | 7 | 1001
| Celkem za | 764 Konstrukce klempířské |  |  |  | 0 |  | 0.15694 |  | -0.10577 | 4 |  |  |  |  | 0 | 0 | 0 | 0 | 0
Díl: | 765 | Krytiny tvrdé | [8 empty] | 1
69 | 765901172R11 | Fólie podstřešní difuzni kontaktni vc.uchyceni k bedneni | m2 | 821.28 |  | 0 | 0.0001 | 0.082128 | 0 | 0 | 2 | 1 | 7 | 7 | 2 | 0 | 0 | 0 | 0 | 0 | 1 | 7
70 | 998765102R00 | Přesun hmot pro krytiny tvrdé, výšky do 12 m | t | 0.082128 |  | 0 | 0 | 0 |  | 0 | 2 | 7 | 1001 | 5 | 2 | 0 | 0 | 0 | 0 | 0 | 7 | 1001
| Celkem za | 765 Krytiny tvrdé |  |  |  | 0 |  | 0.082128 |  | 0 | 4 |  |  |  |  | 0 | 0 | 0 | 0 | 0
Díl: | 766 | Konstrukce truhlářské | [8 empty] | 1
71 | 766214101R11 | Dvere vnitr.drev plne laminat 600/1970 vc.oc.zar HSE, kovani, prahu D+M ozn T01 | kus | 3 |  | 0 | 0.012 | 0.036 | 0 | 0 | 2 | 1 | 7 | 7 | 2 | 0 | 0 | 0 | 0 | 0 | 1 | 7
72 | 766214102R11 | Dvere vnitr.drev plne laminat 800 /1970 vc.oc. zar.HSE, kovani, prahu, samozavirace D+M oznT02 | kus | 3 |  | 0 | 0.018 | 0.054 | 0 | 0 | 2 | 1 | 7 | 7 | 2 | 0 | 0 | 0 | 0 | 0 | 1 | 7
73 | 766214103R11 | Dvere vnitr.drev plne laminat 800 /1970 vc.oc.zar.HSE, kovani, prahu D+M ozn T03 | kus | 3 |  | 0 | 0.016 | 0.048 | 0 | 0 | 2 | 1 | 7 | 7 | 2 | 0 | 0 | 0 | 0 | 0 | 1 | 7
74 | 766214104R11 | Dvere vnitr.drev plne laminat 800 /1970 vc.oc. zarub.HSE, kovani EW 30DP3-C D+M oznT04, T05 | kus | 24 |  | 0 | 0.018 | 0.432 | 0 | 0 | 2 | 1 | 7 | 7 | 2 | 0 | 0 | 0 | 0 | 0 | 1 | 7
75 | 766214106T11 | Dvere vnitr.drev plne laminat 800 /1970 vc.oc. zarub.HSE, kovani EW 30DP3-C D+M oznT06, T07 | kus | 2 |  | 0 | 0.018 | 0.036 | 0 | 0 | 2 | 1 | 7 | 7 | 2 | 0 | 0 | 0 | 0 | 0 | 1 | 7
76 | 766214108R11 | Dvere vnitr.drev plne laminat 1100 /1970 zarub.HSE, kovani EW 30DP3-C D+M oznT08, T09 | kus | 2 |  | 0 | 0.018 | 0.036 | 0 | 0 | 2 | 1 | 7 | 7 | 2 | 0 | 0 | 0 | 0 | 0 | 1 | 7
77 | 766214117R11 | Dvere vnitr.drev plne laminat 800 /1970 vc.oc. zarub.HSE, kovani EW 30DP3-C D+M oznT17 | kus | 1 |  | 0 | 0.076 | 0.076 | 0 | 0 | 2 | 1 | 7 | 7 | 2 | 0 | 0 | 0 | 0 | 0 | 1 | 7
78 | 766214118R11 | Dvere vnitr.drev plne laminat 800 /1970 vc.oc. zarub.HSE, kovani EW 30DP3-C D+M oznT18 | kus | 1 |  | 0 | 0.058 | 0.058 | 0 | 0 | 2 | 1 | 7 | 7 | 2 | 0 | 0 | 0 | 0 | 0 | 1 | 7
79 | 766553014R11 | Drevotrisk.lamin.mont.stena vc.nos.rostu z ocel. vc.dvreri.kovani D+M ozn T14 | m2 | 38.442 |  | 0 | 0.022 | 0.84572 | 0 | 0 | 2 | 1 | 7 | 7 | 2 | 0 | 0 | 0 | 0 | 0 | 1 | 7
80 | 766553511R11 | Schody stahovaci rovné vc.zatepl.poklopu 700/1200 odolnost EI 30min., vc.zamykani D+M ozn T12 | kus | 3 |  | 0 | 0.018 | 0.054 | 0 | 0 | 2 | 1 | 1 | 1 | 2 | 0 | 0 | 0 | 0 | 0 | 1 | 1
81 | 766620076R11 | Okno střešní kyvne palstové 94 x 140 cm vc.lemovani D+M ozn T13 | kus | 4 |  | 0 | 0.05659 | 0.22636 | 0 | 0 | 2 | 1 | 7 | 7 | 2 | 0 | 0 | 0 | 0 | 0 | 1 | 7
82 | 766810415R11 | Kuchyňske linky dodávka a montáž, 150cm vc.drezu nerezu, D+M ozn T15,T16 | soubor | 3 |  | 0 | 0.055 | 0.165 | 0 | 0 | 2 | 1 | 7 | 7 | 2 | 0 | 0 | 0 | 0 | 0 | 1 | 7
83 | 766810508R11 | Vnitrni parapet lamino imitace dreva tlak.laminat s=250mm, bila D+M ozn T10,T11 | bm | 58.4 |  | 0 | 0.005 | 0.292 | 0 | 0 | 2 | 1 | 7 | 7 | 2 | 0 | 0 | 0 | 0 | 0 | 1 | 7
84 | 998766102R00 | Přesun hmot pro truhlářské konstr., výšky do 12 m | t | 2.3591 |  | 0 | 0 | 0 |  | 0 | 2 | 7 | 1001 | 5 | 2 | 0 | 0 | 0 | 0 | 0 | 7 | 1001
| Celkem za | 766 Konstrukce truhlářské |  |  |  | 0 |  | 2.3591 |  | 0 | 4 |  |  |  |  | 0 | 0 | 0 | 0 | 0
Díl: | 767 | Konstrukce zámečnické | [8 empty] | 1
85 | 767412102R11 | Atypic.nosna konstr.podhledu jakl profily 120/80/3 a 850mm D+M | m2 | 54.4 |  | 0 | 0.015 | 0.816 | 0 | 0 | 2 | 1 | 7 | 7 | 2 | 0 | 0 | 0 | 0 | 0 | 1 | 7
86 | 767450001R11 | Mrizova stena s dvermi 1040/2190 vc.kotev do zdi,nateru, kovani, el.zamek D+M ozn Z01.Z02 | kus | 2 |  | 0 | 0.087 | 0.174 | 0 | 0 | 2 | 1 | 7 | 7 | 2 | 0 | 0 | 0 | 0 | 0 | 1 | 7
87 | 767450003R11 | Mrizova stena s dvermi 1800/2230 vc.kotev do zdi,nateru, kovani, el.zamek D+M ozn Z03, Z04 | kus | 2 |  | 0 | 0.178 | 0.356 | 0 | 0 | 2 | 1 | 7 | 7 | 2 | 0 | 0 | 0 | 0 | 0 | 1 | 7
88 | 767450005R11 | Mrizova stena s dvermi 1560/2500 vc.kotev do zdi,nateru, kovani, el.zamek D+M ozn Z05 | kus | 1 |  | 0 | 0.178 | 0.178 | 0 | 0 | 2 | 1 | 7 | 7 | 2 | 0 | 0 | 0 | 0 | 0 | 1 | 7
89 | 767450006R11 | Mrizova stena s dvermi 1630/2140 vc.kotev do zdi,nateru, kovani, el.zamek D+M ozn Z06 | kus | 1 |  | 0 | 0.149 | 0.149 | 0 | 0 | 2 | 1 | 7 | 7 | 2 | 0 | 0 | 0 | 0 | 0 | 1 | 7
90 | 767480007R11 | Mriz pevna na okno 2000/1200 vc.kotev do zdi, zar.zink, D+M ozn Z07 | kus | 24 |  | 0 | 0.098 | 2.352 | 0 | 0 | 2 | 1 | 7 | 7 | 2 | 0 | 0 | 0 | 0 | 0 | 1 | 7
91 | 767480008R12 | Mriz otevir.na okno 2000/1200 vc.kotev do zdi, zar.zink, kovani, D+M ozn Z08, Z09 | kus | 6 |  | 0 | 0.98 | 5.88 | 0 | 0 | 2 | 1 | 7 | 7 | 2 | 0 | 0 | 0 | 0 | 0 | 1 | 7
92 | 767480011R11 | Mriz pevna na okno 2180/1225 vc.kotev do zdi, žár.zink. D+M ozn Z11 | kus | 1 |  | 0 | 0.0145 | 0.0145 | 0 | 0 | 2 | 1 | 7 | 7 | 2 | 0 | 0 | 0 | 0 | 0 | 1 | 7
93 | 767480012R11 | Mriz pevna na okno 2180/1225 vc.kotev do zdi, žár.zink. D+M ozn Z12 | kus | 1 |  | 0 | 0.0486 | 0.0486 | 0 | 0 | 2 | 1 | 7 | 7 | 2 | 0 | 0 | 0 | 0 | 0 | 1 | 7
94 | 767743604R11 | Zábradlí ocel.nosna konstrukce. - trubky vc.kotveni, nateru D+M | bm | 9.1 |  | 0 | 0.032 | 0.2912 | 0 | 0 | 2 | 1 | 0 | 0 | 2 | 0 | 0 | 0 | 0 | 0 | 1 | 0
95 | 998767102R00 | Přesun hmot pro zámečnické konstr., výšky do 12 m | t | 10.2593 |  | 0 | 0 | 0 |  | 0 | 2 | 7 | 1001 | 5 | 2 | 0 | 0 | 0 | 0 | 0 | 7 | 1001
| Celkem za | 767 Konstrukce zámečnické |  |  |  | 0 |  | 10.2593 |  | 0 | 4 |  |  |  |  | 0 | 0 | 0 | 0 | 0
Díl: | 771 | Podlahy z dlaždic a obklady | [8 empty] | 1
96 | 771575109R00 | Montáž podlah keram.,hladké, tmel, vel.do30x30 cm | m2 | 56.63 |  | 0 | 0.00475 | 0.26899 | 0 | 0 | 2 | 1 | 7 | 7 | 2 | 0 | 0 | 0 | 0 | 0 | 1 | 7
97 | 5976420322 | Dlažba keramická protiskluzna matná 300x300 mm | m2 | 59.43 |  | 0 | 0.0192 | 1.1411 |  | 0 | 2 | 3 | 7 | 5976420322 | 2 | 0 | 0 | 0 | 0 | 0 | 3 | 7
98 | 998771102R00 | Přesun hmot pro podlahy z dlaždic, výšky do 12 m | t | 1.41 |  | 0 | 0 | 0 |  | 0 | 2 | 7 | 1001 | 5 | 2 | 0 | 0 | 0 | 0 | 0 | 7 | 1001
| Celkem za | 771 Podlahy z dlaždic a obklady |  |  |  | 0 |  | 1.41 |  | 0 | 4 |  |  |  |  | 0 | 0 | 0 | 0 | 0
Díl: | 776 | Podlahy povlakové | [8 empty] | 1
99 | 776521100RU5 | Lepení povlak.podlah z pásů PVC souč.smyk.0,6 tř.proti oheň B fl-s1 vč.PVC tl.2,0 mm, soklíků | m2 | 721.8 |  | 0 | 0.00308 | 2.2231 | 0 | 0 | 2 | 1 | 7 | 7 | 2 | 0 | 0 | 0 | 0 | 0 | 1 | 7
100 | 998776101R00 | Přesun hmot pro podlahy povlakové, výšky do 6 m | t | 2.2231 |  | 0 | 0 | 0 |  | 0 | 2 | 7 | 1001 | 5 | 2 | 0 | 0 | 0 | 0 | 0 | 7 | 1001
| Celkem za | 776 Podlahy povlakové |  |  |  | 0 |  | 2.2231 |  | 0 | 4 |  |  |  |  | 0 | 0 | 0 | 0 | 0
Díl: | 781 | Obklady keramické | [8 empty] | 1
101 | 781411014R11 | Montáž obkladů stěn, porovin. do MC, 20x30 cm vc.list | m2 | 223.84 |  | 0 | 0.05196 | 11.6307 | 0 | 0 | 2 | 1 | 7 | 7 | 2 | 0 | 0 | 0 | 0 | 0 | 1 | 7
102 | 78110210R00 | Obklad keramicky 200/300 | m2 | 235.032 |  | 0 | 0 | 0 |  | 0 | 2 | 12 | 0 | 51 | 2 | 0 | 0 | 0 | 0 | 0 | 12 | 0
103 | 998781102R00 | Přesun hmot pro obklady keramické, výšky do 12 m | t | 11.6307 |  | 0 | 0 | 0 |  | 0 | 2 | 7 | 1001 | 5 | 2 | 0 | 0 | 0 | 0 | 0 | 7 | 1001
| Celkem za | 781 Obklady keramické |  |  |  | 0 |  | 11.6307 |  | 0 | 4 |  |  |  |  | 0 | 0 | 0 | 0 | 0
Díl: | 783 | Nátěry | [8 empty] | 1
104 | 783220010RAC | Nátěr kovových doplňkových konstrukcí syntetický dvojnásobný krycí s 1x emailováním | m2 | 76.25 |  | 0 | 0.00023 | 0.017538 | 0 | 0 | 2 | 1 | 7 | 7 | 2 | 0 | 0 | 0 | 0 | 0 | 1 | 7
105 | 783891110U00 | Nátěr omyvatelný omítka 2vrstvy | m2 | 392.7 |  | 0 | 0.00061 | 0.23955 | 0 | 0 | 2 | 1 | 7 | 7 | 2 | 0 | 0 | 0 | 0 | 0 | 1 | 7
| Celkem za | 783 Nátěry |  |  |  | 0 |  | 0.25708 |  | 0 | 4 |  |  |  |  | 0 | 0 | 0 | 0 | 0
Díl: | 784 | Malby | [8 empty] | 1
106 | 784450010RAB | Malba z malíř. směsí akrylátová dvojnásobná napr.Primalex | m2 | 2477.22 |  | 0 | 0.0002 | 0.49544 | 0 | 0 | 2 | 1 | 7 | 7 | 2 | 0 | 0 | 0 | 0 | 0 | 1 | 7
| Celkem za | 784 Malby |  |  |  | 0 |  | 0.49544 |  | 0 | 4 |  |  |  |  | 0 | 0 | 0 | 0 | 0
Díl: | M43 | Montáže ocelových konstrukcí | [8 empty] | 1
107 | 430102128R11 | Nosná ocel.konstrukce schodiště - oc.válc.profily vc.osazeni, prilozek, kotveni, nateru D+M | t | 2.99 |  | 0 | 1.03 | 3.0797 | 0 | 0 | 2 | 1 | 9 | 9 | 4 | 0 | 0 | 0 | 0 | 0 | 1 | 9
108 | 430102132R22 | Nosná část krovu - ocel.profily vc.kotevni nateru D+M | t | 0.1276 |  | 0 | 1.03 | 0.13143 | 0 | 0 | 2 | 1 | 9 | 9 | 4 | 0 | 0 | 0 | 0 | 0 | 1 | 9
| Celkem za | M43 Montáže ocelových konstrukcí |  |  |  | 0 |  | 3.2111 |  | 0 | 4 |  |  |  |  | 0 | 0 | 0 | 0 | 0
Díl: | D96 | Přesuny suti a vybouraných hmot | [8 empty] | 1
109 | 979011111R00 | Svislá doprava suti a vybour. hmot za 1. podlaží | t | 375.9454 |  | 0 | 0 | 0 |  | 0 | 2 | 8 | 1 | 3 | 1 | 0 | 0 | 0 | 0 | 0 | 8 | 1
110 | 979011121R00 | Příplatek za každé další podlaží | t | 1127.8363 |  | 0 | 0 | 0 |  | 0 | 2 | 8 | 1 | 3 | 1 | 0 | 0 | 0 | 0 | 0 | 8 | 1
111 | 979084216R00 | Vodorovná doprava vybour. hmot po suchu do 5 km | t | 375.9454 |  | 0 | 0 | 0 |  | 0 | 2 | 8 | 1 | 3 | 1 | 0 | 0 | 0 | 0 | 0 | 8 | 1
112 | 979084219R00 | Příplatek k dopravě vybour.hmot za dalších 5 km | t | 1127.8363 |  | 0 | 0 | 0 |  | 0 | 2 | 8 | 1 | 3 | 1 | 0 | 0 | 0 | 0 | 0 | 8 | 1
113 | 979087113R00 | Nakládání vybouraných hmot na dopravní prostředky | t | 375.9454 |  | 0 | 0 | 0 |  | 0 | 2 | 8 | 0 | 3 | 1 | 0 | 0 | 0 | 0 | 0 | 8 | 0
114 | 979093111R00 | Uložení suti na skládku bez zhutnění | t | 375.9454 |  | 0 | 0 | 0 |  | 0 | 2 | 8 | 1 | 3 | 1 | 0 | 0 | 0 | 0 | 0 | 8 | 1
115 | 979990001R22 | Poplatek za skládku stavební suti | t | 375.9454 |  | 0 | 0 | 0 |  | 0 | 2 | 8 | 1 | 3 | 1 | 0 | 0 | 0 | 0 | 0 | 8 | 1
| Celkem za | D96 Přesuny suti a vybouraných hmot |  |  |  | 0 |  | 0 |  | 0 | 4 |  |  |  |  | 0 | 0 | 0 | 0 | 0
| celkem |  |  |  |  | 0

## 01 zti
Položkový rozpočet
Stavba : |  | 11 087 Stav.úpravy objektů věznice Světlá n.Sáz. |  | Rozpočet: | 11 087
Objekt : |  | 01 stavební úpravy objektu "C" |  | Zdravotechnika ZD
P.č. | Číslo položky | Název položky | MJ | množství | cena / MJ | celkem (Kč)
Díl: | 701 | Stavební práce |  |  |  |  | 1
1 | 972011211 | Vybourání otvorů strop prefa pl. 0,09 m2, tl.12 cm | kus | 11 |  | 0 | 2 | 1 | 1 | 1 | 2 | 0 | 0 | 0 | 0 | 0 | 1 | 1 | 0.00129
2 | 979011311 | Svislá doprava suti a vybouraných hmot shozem | t | 0.11 |  | 0 | 2 | 1 | 1 | 1 | 2 | 0 | 0 | 0 | 0 | 0 | 1 | 1 | 0
3 | 979011329 | Přípl. k mont.a dem. shozu za každé další podlaží | kus | 3 |  | 0 | 2 | 1 | 1 | 1 | 2 | 0 | 0 | 0 | 0 | 0 | 1 | 1 | 0
4 | 411200021 | Zabetonování otvorů ve stropu do 1 m2 | m2 | 1 |  | 0 | 2 | 2 | 1 | 1 | 2 | 0 | 0 | 0 | 0 | 0 | 2 | 1 | 0.38288
| Celkem za | 701 Stavební práce |  |  |  | 0 | 4 |  |  |  |  | 0 | 0 | 0 | 0 | 0
Díl: | 721 | Vnitřní kanalizace |  |  |  |  | 1
5 | 721170907 | Oprava potrubí PVC odpadní, vsazení odbočky DN 75 | kus | 3 |  | 0 | 2 | 1 | 7 | 7 | 2 | 0 | 0 | 0 | 0 | 0 | 1 | 7 | 0.00037
6 | 721170909 | Oprava potrubí PVC odpadní, vsazení odbočky DN 110 | kus | 16 |  | 0 | 2 | 1 | 7 | 7 | 2 | 0 | 0 | 0 | 0 | 0 | 1 | 7 | 0.00074
7 | 721176102 | Potrubí HT připojovací DN 40 x 1,8 mm | m | 6 |  | 0 | 2 | 1 | 7 | 7 | 2 | 0 | 0 | 0 | 0 | 0 | 1 | 7 | 0.00038
8 | 721176103 | Potrubí HT připojovací DN 50 x 1,8 mm | m | 20 |  | 0 | 2 | 1 | 7 | 7 | 2 | 0 | 0 | 0 | 0 | 0 | 1 | 7 | 0.00047
9 | 721176105 | Potrubí HT připojovací DN 100 x 2,7 mm | m | 10 |  | 0 | 2 | 1 | 7 | 7 | 2 | 0 | 0 | 0 | 0 | 0 | 1 | 7 | 0.00152
10 | 721176113 | Potrubí HT odpadní svislé DN 50 x 1,8 mm | m | 15 |  | 0 | 2 | 1 | 7 | 7 | 2 | 0 | 0 | 0 | 0 | 0 | 1 | 7 | 0.00052
11 | 721176114 | Potrubí HT odpadní svislé DN 70 x 1,9 mm | m | 5 |  | 0 | 2 | 1 | 7 | 7 | 2 | 0 | 0 | 0 | 0 | 0 | 1 | 7 | 0.00078
12 | 721176115 | Potrubí HT odpadní svislé DN 100 x 2,7 mm | m | 10 |  | 0 | 2 | 1 | 7 | 7 | 2 | 0 | 0 | 0 | 0 | 0 | 1 | 7 | 0.00131
13 | 721176135 | Potrubí HT svodné (ležaté) zavěšené DN 100 x 2,7mm | m | 6 |  | 0 | 2 | 1 | 7 | 7 | 2 | 0 | 0 | 0 | 0 | 0 | 1 | 7 | 0.00137
14 | 721194104 | Vyvedení odpadních výpustek D 40 x 1,8 | kus | 10 |  | 0 | 2 | 1 | 7 | 7 | 2 | 0 | 0 | 0 | 0 | 0 | 1 | 7 | 0
15 | 721194105 | Vyvedení odpadních výpustek D 50 x 1,8 | kus | 15 |  | 0 | 2 | 1 | 7 | 7 | 2 | 0 | 0 | 0 | 0 | 0 | 1 | 7 | 0
16 | 721194109 | Vyvedení odpadních výpustek D 110 x 2,3 | kus | 12 |  | 0 | 2 | 1 | 7 | 7 | 2 | 0 | 0 | 0 | 0 | 0 | 1 | 7 | 0
17 | 721225200 | Sifon pro odvedení kondenzátu | kus | 3 |  | 0 | 2 | 1 | 7 | 7 | 2 | 0 | 0 | 0 | 0 | 0 | 1 | 7 | 0.00099
18 | 721273150 | Hlavice ventilační přivětrávací přivzdušňovací ventil, DN 50/70/100 | kus | 10 |  | 0 | 2 | 1 | 7 | 7 | 2 | 0 | 0 | 0 | 0 | 0 | 1 | 7 | 0.00049
19 | 721290111 | Zkouška těsnosti kanalizace vodou DN 125 | m | 80 |  | 0 | 2 | 1 | 7 | 7 | 2 | 0 | 0 | 0 | 0 | 0 | 1 | 7 | 0
20 | 998721103 | Přesun hmot pro vnitřní kanalizaci, výšky do 24 m | t | 0.078 |  | 0 | 2 | 1 | 5 | 5 | 2 | 0 | 0 | 0 | 0 | 0 | 1 | 5 | 0
| Celkem za | 721 Vnitřní kanalizace |  |  |  | 0 | 4 |  |  |  |  | 0 | 0 | 0 | 0 | 0
Díl: | 722 | Vnitřní vodovod |  |  |  |  | 1
21 | 722130233 | Potrubí z trub.závit.pozink.svařovan. 11343,DN 25 | m | 25 |  | 0 | 2 | 1 | 7 | 7 | 2 | 0 | 0 | 0 | 0 | 0 | 1 | 7 | 0.01588
22 | 722170921 | Oprava potrubí z PE, spojka přímá,vně.závit 20x1/2 | kus | 12 |  | 0 | 2 | 1 | 7 | 7 | 2 | 0 | 0 | 0 | 0 | 0 | 1 | 7 | 0.00015
23 | 722170922 | Oprava potrubí z PE, spojka přímá,vně.závit 25x3/4 | kus | 6 |  | 0 | 2 | 1 | 7 | 7 | 2 | 0 | 0 | 0 | 0 | 0 | 1 | 7 | 0.00021
24 | 722172411 | Potrubí z PPR, D 20/2,2 mm | m | 80 |  | 0 | 2 | 1 | 7 | 7 | 2 | 0 | 0 | 0 | 0 | 0 | 1 | 7 | 0.00046
25 | 722172412 | Potrubí z PPR , D 25/2,3 mm | m | 90 |  | 0 | 2 | 1 | 7 | 7 | 2 | 0 | 0 | 0 | 0 | 0 | 1 | 7 | 0.00051
26 | 722181211 | Izolace návleková tl. stěny 6 mm vnitřní průměr 22 mm | m | 40 |  | 0 | 2 | 1 | 7 | 7 | 2 | 0 | 0 | 0 | 0 | 0 | 1 | 7 | 2e-05
27 | 722181211 | Izolace návleková tl. stěny 6 mm vnitřní průměr 28 mm | m | 70 |  | 0 | 2 | 1 | 7 | 7 | 2 | 0 | 0 | 0 | 0 | 0 | 1 | 7 | 4e-05
28 | 722181212 | Izolace návleková tl. stěny 9 mm vnitřní průměr 22 mm | m | 35 |  | 0 | 2 | 1 | 7 | 7 | 2 | 0 | 0 | 0 | 0 | 0 | 1 | 7 | 3e-05
29 | 722181212 | Izolace návleková tl. stěny 9 mm vnitřní průměr 28 mm | m | 40 |  | 0 | 2 | 1 | 7 | 7 | 2 | 0 | 0 | 0 | 0 | 0 | 1 | 7 | 6e-05
30 | 722190401 | Vyvedení a upevnění výpustek DN 15 | kus | 62 |  | 0 | 2 | 1 | 7 | 7 | 2 | 0 | 0 | 0 | 0 | 0 | 1 | 7 | 0
31 | 722249102 | Montáž armatury požární - hydrant G 1 | kus | 2 |  | 0 | 2 | 1 | 7 | 7 | 2 | 0 | 0 | 0 | 0 | 0 | 1 | 7 | 2e-05
32 | 722280106 | Tlaková zkouška vodovodního potrubí DN 32 | m | 165 |  | 0 | 2 | 1 | 7 | 7 | 2 | 0 | 0 | 0 | 0 | 0 | 1 | 7 | 0
33 | 722290234 | Proplach a dezinfekce vodovod.potrubí DN 80 | m | 165 |  | 0 | 2 | 1 | 7 | 7 | 2 | 0 | 0 | 0 | 0 | 0 | 1 | 7 | 1e-05
34 | 998722103 | Přesun hmot pro vnitřní vodovod, výšky do 24 m | t | 0.664 |  | 0 | 2 | 1 | 5 | 5 | 2 | 0 | 0 | 0 | 0 | 0 | 1 | 5 | 0
35 | 28650014 | Manžeta protipožární 110-60 mm | kus | 11 |  | 0 | 2 | 3 | 7 | 28650014 | 2 | 0 | 0 | 0 | 0 | 0 | 3 | 7 | 0.005
36 | 44982614 | Hydrantový systém s hadicí D25/30+RHP, plná dvířka | kus | 4 |  | 0 | 2 | 3 | 7 | 44982614 | 2 | 0 | 0 | 0 | 0 | 0 | 3 | 7 | 0.03
| Celkem za | 722 Vnitřní vodovod |  |  |  | 0 | 4 |  |  |  |  | 0 | 0 | 0 | 0 | 0
Díl: | 725 | Zařizovací předměty |  |  |  |  | 1
37 | 725017163 | Umyvadlo na šrouby , 60 x 49 cm, bílé bez otvoru pro baterii | soubor | 7 |  | 0 | 2 | 1 | 7 | 7 | 2 | 0 | 0 | 0 | 0 | 0 | 1 | 7 | 0.01651
38 | 725019101 | Výlevka stojící s plastovou mřížkou | soubor | 3 |  | 0 | 2 | 1 | 7 | 7 | 2 | 0 | 0 | 0 | 0 | 0 | 1 | 7 | 0.01444
39 | 725111232 | Splach nádrž ker+arm+spod napouště | soubor | 3 |  | 0 | 2 | 1 | 7 | 7 | 2 | 0 | 0 | 0 | 0 | 0 | 1 | 7 | 0.00684
40 | 725241513 | Vanička sprch keram 900x900mm | soubor | 9 |  | 0 | 2 | 1 | 7 | 7 | 2 | 0 | 0 | 0 | 0 | 0 | 1 | 7 | 0.01088
41 | 725314290 | Příslušenství k dřezu v kuchyňské sestavě | soubor | 3 |  | 0 | 2 | 1 | 7 | 7 | 2 | 0 | 0 | 0 | 0 | 0 | 1 | 7 | 0.00025
42 | 725531212 | El ohř zásob beztlak 2 kW/10l | soubor | 1 |  | 0 | 2 | 1 | 7 | 7 | 2 | 0 | 0 | 0 | 0 | 0 | 1 | 7 | 0.01
43 | 725819201 | Montáž ventilu nástěnného G 1/2 | soubor | 1 |  | 0 | 2 | 1 | 7 | 7 | 2 | 0 | 0 | 0 | 0 | 0 | 1 | 7 | 8e-05
44 | 725849412 | Mtž baterie sprcha stěna pev sprcha | kus | 9 |  | 0 | 2 | 1 | 7 | 7 | 2 | 0 | 0 | 0 | 0 | 0 | 1 | 7 | 0.00013
45 | 725860184 | Sifon pračkový, DN 40/50 podomítkový, pochromovaný výtokový ventil 1/2 " | kus | 3 |  | 0 | 2 | 1 | 7 | 7 | 2 | 0 | 0 | 0 | 0 | 0 | 1 | 7 | 0.00107
46 | 725864111 | Zápach uzávěr DN 50+řetízek | kus | 3 |  | 0 | 2 | 1 | 7 | 7 | 2 | 0 | 0 | 0 | 0 | 0 | 1 | 7 | 0.00046
47 | 725865311 | Zápach uzávěr sprch vana DN 40/50 | kus | 9 |  | 0 | 2 | 1 | 7 | 7 | 2 | 0 | 0 | 0 | 0 | 0 | 1 | 7 | 0.00075
48 | 998725103 | Přesun hmot pro zařizovací předměty, výšky do 24 m | t | 0.6 |  | 0 | 2 | 1 | 5 | 5 | 2 | 0 | 0 | 0 | 0 | 0 | 1 | 5 | 0
49 | 28614303 | Trubka D32x2,9 (PN10) PP-R80 SDR 11 | m | 9 |  | 0 | 2 | 3 | 7 | 28614303 | 2 | 0 | 0 | 0 | 0 | 0 | 3 | 7 | 0.00033
50 | 55141211 | Ventil tlačný k WC | kus | 9 |  | 0 | 2 | 3 | 7 | 55141211 | 2 | 0 | 0 | 0 | 0 | 0 | 3 | 7 | 0.0002
51 | 5514307111 | Tlačný ventil k umyvadlu+výtoková hubice | kus | 14 |  | 0 | 2 | 3 | 7 | 5514307111 | 2 | 0 | 0 | 0 | 0 | 0 | 3 | 7 | 0.00119
52 | 5514511 | Sprchová hlavice s tlačnou armaturou | kus | 9 |  | 0 | 2 | 3 | 7 | 5514511 | 2 | 0 | 0 | 0 | 0 | 0 | 3 | 7 | 0.0046
53 | 552306010 | Vanička mycí univerz. na praní nerez | kus | 3 |  | 0 | 2 | 3 | 7 | 552306010 | 2 | 0 | 0 | 0 | 0 | 0 | 3 | 7 | 0.0062
54 | 55231082 | Dřez nerez s odkládací plochou typ | kus | 3 |  | 0 | 2 | 3 | 7 | 55231082 | 2 | 0 | 0 | 0 | 0 | 0 | 3 | 7 | 0.0045
55 | 64234645 | Klozet stojící hlub. splachování bílý | kus | 9 |  | 0 | 2 | 3 | 7 | 64234645 | 2 | 0 | 0 | 0 | 0 | 0 | 3 | 7 | 0.0227
| Celkem za | 725 Zařizovací předměty |  |  |  | 0 | 4 |  |  |  |  | 0 | 0 | 0 | 0 | 0
| celkem |  |  |  |  | 0

## 01 el
Bill of quantities | Položkový rozpis nabídky | [5 empty] | 2011-09-26
Name building | název stavby | [5 empty] | 0
St.úpravy objektu věznice Světlá n.Sáz | St.úpravy objektu věznice Světlá n.Sáz
| SO.01 |  |  |  |  | DPH | DPH
description | Název výrobku | Jed. | počet | p.cena/jedn | celkem | 0% | 20%
|  |  |  | 0 | 0 | 0 | 0
| Úprava stáv. rozváděče RMSA1.11 (viz. popis v technické zprávě) | kpl | 1
| Úprava stáv. rozváděče RMSA1.12 (viz. popis v technické zprávě) | kpl | 1
| Rozváděč RMSA1.51 (viz. výkres) | kpl | 1
| Rozváděč RMSA1.52 (viz. výkres) | kpl | 1
| osazení a zapojení rozváděče | kpl | 2
| zářivkové svítidlo 4x36W IP20, přisazenné, spodní rozptylový kryt, el. předřadník | ks | 13
| zářivkové svítidlo 2x36W IP20, přisazenné, spodní rozptylový kryt, el. předřadník | ks | 49
| zářivkové svítidlo 2x36W IP54, přisazenné | ks | 15
| zářivkové svítidlo 4x18W IP20, přisazenné, spodní rozptylový kryt, el. předřadník | ks | 26
| svítidlo nástěnné 2x11W IP20 tř.II | ks | 1
| žárovka 11W | ks | 1
| zářivková trubice 36W - třípásmová č.840 | ks | 150
| zářivková trubice 18W - třípásmová č.840 | ks | 104
| nouzové svítidlo 11W/230V IP40 záloha 60.min. | ks | 23
single-pole switch | spinač řaz.1 IP 44 | ks | 12
single-pole switch | spinač řaz.1 | ks | 22
alteration switch | přepinač řaz.6 | ks | 14
alteration switch | přepinač řaz.5 | ks | 3
alteration switch | přepinač řaz.6+6 | ks | 2
alteration switch | přepinač řaz.7 | ks | 5
push-button driver | tlač.ovladač řaz.1/0 IP20 | ks | 3
single socket under plaster | zásuvka jedn.230V/16A IP44 | ks | 8
single socket under plaster | zásuvka jedn.230V/16A IP20 s och. Clonkami | ks | 20
double socket under plaster with protective screening | dvojzás.230V/16A s ochr.clonk. | ks | 23
double socket with overvoltage protection | dv.zás.s přep.ochr.230V/16A | ks | 1
box into plasterboard | krabice přístrojová do sádrokartonu | ks | 120
| krabice rozvodná vel. 68 do sádrokartonu | ks | 100
cable tray 50/50 | Žlab 50/50 drátěný | m | 240
cable tray 100/50 | žlab 100/50 drátěný | m | 120
Console NZ1 | nosník NDž 50 | ks | 400
| spojka SDž 1 | ks | 400
moulding LV 70x40 | lišta pvc 40 X 20 | m | 40
moulding LV 80x40 | lišta pvc 40 X 40 | m | 25
| Kabel 1-CXKH-R 5x10 | m | 200
| Kabel 1-CXKH-R 2x1,5 | m | 250
| Kabel 1-CXKH-R 3x1,5 | m | 2600
| Kabel 1-CXKH-R 3x2,5 | m | 1850
| Kabel 1-CSKH-V180-J 5x6 | m | 200
| Kabel 1-CSKH-V180-J 3x1,5 | m | 50
| Vodič CY16z/ž | m | 100
| Vodič CY4z/ž | m | 100
Doplnění stávající MaR (Jonson Controls)
| Teplotní čidlo TS9101-B224 0-100°C | ks | 1
| Jímka TS9100-8911 | ks | 1
| Trojcestný regulační ventil DN32, kvs=16 | ks | 1
| Pohon trv ventilu 24V 0-10V | ks | 1
| Dvojcestný uzavírací ventil pro TUV DN32 | ks | 3
| Pohon dvojcestného ventilu 230V 0-1 | ks | 3
| JYTY 4x1 | m | 50
| CYKY-J 3x1,5 | m | 25
| tr.pvc tuhá 21mm vč. spojek a příchatek | m | 15
| napojení oběhového čerpadla 230V (dodávka UT) | ks | 1
moulding LV 80x40 | lišta pvc 40 X 40 | m | 25
| úprava programu stáv. stanice MaR | kpl | 2
| úprava programu stáv. grafické nadstavby Jonson Controls | kpl | 1
Ostatní
| ekologická likvidace odpadu | kpl | 1
| drobný a pomocný materiál | kpl | 1
| pomocné práce | kpl | 1
| uskladnění, přesuh hmot | kpl | 1
| požární ucpávky | kpl | 1
Material+works excl. VAT | mat.+ práce celkem bez DPH
Mounting external | ostatní práce | kpl | 0
Subtotal | mezisoučet
Design works | projekce - zakreslení skut. stavu | kpl | 1
Measurement and commission | výchozí revize NN | kpl | 1
TOTAL Excl. VAT | celkem bez DPH |  |  |  | 0
Base of 5% VAT | základ DPH10%
Base of 22% VAT | základ DPH 20%

## 01 ut
Položkový rozpočet
Stavba : |  | 11087 Stav. úpravy objektů Světlá N.Sázavou |  | Rozpočet: | 1
Objekt : |  | SO 02.2 Obj. C - 5. NP |  | VYTÁPĚNÍ
P.č. | Číslo položky | Název položky | MJ | množství | cena / MJ | celkem (Kč)
Díl: | 713 | Izolace tepelné |  |  |  |  | 1
1 | 713471130T00 | Izolace tepelná poturbí PE + Al montáž | m | 460 |  | 0 | 2 | 1 | 7 | 7 | 2 | 0 | 0 | 0 | 0 | 0 | 1 | 7 | 0.00197
2 | 713471131T00 | Izolace tepelná poturbí PE + Al - 15/20 | m | 180 |  | 0 | 2 | 1 | 7 | 7 | 2 | 0 | 0 | 0 | 0 | 0 | 1 | 7 | 0.00197
3 | 713471132T00 | Izolace tepelná poturbí PE + Al - 18/20 | m | 110 |  | 0 | 2 | 1 | 7 | 7 | 2 | 0 | 0 | 0 | 0 | 0 | 1 | 7 | 0.00197
4 | 713471133T00 | Izolace tepelná poturbí PE + Al - 22/20 | m | 90 |  | 0 | 2 | 1 | 7 | 7 | 2 | 0 | 0 | 0 | 0 | 0 | 1 | 7 | 0.00197
5 | 713471134T00 | Izolace tepelná poturbí PE + Al - 28/20 | m | 80 |  | 0 | 2 | 1 | 7 | 7 | 2 | 0 | 0 | 0 | 0 | 0 | 1 | 7 | 0.00197
6 | 713471150T00 | Izolace tepelná poturbí min. vlna + povrch Al montáž | m | 20 |  | 0 | 2 | 1 | 7 | 7 | 2 | 0 | 0 | 0 | 0 | 0 | 1 | 7 | 0.00197
7 | 713471156T00 | Izolace tepelná poturbí min. vlna + povrch Al D/tl - 49/50 | m | 20 |  | 0 | 2 | 1 | 7 | 7 | 2 | 0 | 0 | 0 | 0 | 0 | 1 | 7 | 0.00197
8 | 713471170T00 | Izolace tepelná poturbí Al páska | m | 20 |  | 0 | 2 | 1 | 7 | 7 | 2 | 0 | 0 | 0 | 0 | 0 | 1 | 7 | 0.00197
| Celkem za | 713 Izolace tepelné |  |  |  | 0 | 4 |  |  |  |  | 0 | 0 | 0 | 0 | 0
Díl: | 732 | Strojovny |  |  |  |  | 1
9 | 732421326T00 | Čerpadlo oběhové elektronické 32/60, h = 2 m, Q =7 m3/hod, 230 V | soubor | 1 |  | 0 | 2 | 1 | 7 | 7 | 2 | 0 | 0 | 0 | 0 | 0 | 1 | 7 | 0.01059
10 | 732429112R00 | Montáž čerpadel oběhových spirálních, DN 40 | soubor | 1 |  | 0 | 2 | 1 | 7 | 7 | 2 | 0 | 0 | 0 | 0 | 0 | 1 | 7 | 0.00059
11 | 998732102R00 | Přesun hmot pro strojovny, výšky do 12 m | t | 0.01118 |  | 0 | 2 | 7 | 1001 | 5 | 2 | 0 | 0 | 0 | 0 | 0 | 7 | 1001 | 0
| Celkem za | 732 Strojovny |  |  |  | 0 | 4 |  |  |  |  | 0 | 0 | 0 | 0 | 0
Díl: | 733 | Rozvod potrubí |  |  |  |  | 1
12 | 733111107R00 | Potrubí závitové bezešvé běžné nízkotlaké DN 40 | m | 20 |  | 0 | 2 | 1 | 7 | 7 | 2 | 0 | 0 | 0 | 0 | 0 | 1 | 7 | 0.00873
13 | 733113117R00 | Příplatek za zhotovení přípojky DN 40 | kus | 2 |  | 0 | 2 | 1 | 7 | 7 | 2 | 0 | 0 | 0 | 0 | 0 | 1 | 7 | 0
14 | 733161104R00 | Potrubí měděné Supersan 15 x 1 mm, polotvrdé | m | 180 |  | 0 | 2 | 1 | 7 | 7 | 2 | 0 | 0 | 0 | 0 | 0 | 1 | 7 | 0.00634
15 | 733161106R00 | Potrubí měděné Supersan 18 x 1 mm, polotvrdé | m | 110 |  | 0 | 2 | 1 | 7 | 7 | 2 | 0 | 0 | 0 | 0 | 0 | 1 | 7 | 0.00649
16 | 733161107R00 | Potrubí měděné Supersan 22 x 1 mm, polotvrdé | m | 90 |  | 0 | 2 | 1 | 7 | 7 | 2 | 0 | 0 | 0 | 0 | 0 | 1 | 7 | 0.00662
17 | 733161108R00 | Potrubí měděné Supersan 28 x 1,5 mm, tvrdé | m | 80 |  | 0 | 2 | 1 | 7 | 7 | 2 | 0 | 0 | 0 | 0 | 0 | 1 | 7 | 0.00621
18 | 733161112T00 | Potrubí měděné - zhotovení přípojky 15/1 | m | 86 |  | 0 | 2 | 1 | 7 | 7 | 2 | 0 | 0 | 0 | 0 | 0 | 1 | 7 | 0.00826
19 | 733161117T00 | Potrubí měděné zhotovení přípojka do DN 40 | m | 6 |  | 0 | 2 | 1 | 7 | 7 | 2 | 0 | 0 | 0 | 0 | 0 | 1 | 7 | 0.00826
20 | 998733103R00 | Přesun hmot pro rozvody potrubí, výšky do 24 m | t | 3.8822 |  | 0 | 2 | 7 | 1001 | 5 | 2 | 0 | 0 | 0 | 0 | 0 | 7 | 1001 | 0
| Celkem za | 733 Rozvod potrubí |  |  |  | 0 | 4 |  |  |  |  | 0 | 0 | 0 | 0 | 0
Díl: | 734 | Armatury |  |  |  |  | 1
21 | 734209102RT2 | Montáž armatur závitových,s 1závitem, G 3/8 včetně ventilu odvzdušňovacího automatického | kus | 2 |  | 0 | 2 | 1 | 7 | 7 | 2 | 0 | 0 | 0 | 0 | 0 | 1 | 7 | 8e-05
22 | 734209103V2 | Montáž armatur závitových,s 1závitem, G 1/2 vč. vypouštěcího kohoutu | kus | 8 |  | 0 | 2 | 1 | 7 | 7 | 2 | 0 | 0 | 0 | 0 | 0 | 1 | 7 | 0
23 | 734209117RT3 | Montáž armatur závitových,se 2závity, G 6/4 včetně filtru | kus | 1 |  | 0 | 2 | 1 | 7 | 7 | 2 | 0 | 0 | 0 | 0 | 0 | 1 | 7 | 0.0008
24 | 734209117T00 | Montáž armatur závitových,se 2závity, G 6/4 vč. kulového uzávěru | kus | 4 |  | 0 | 2 | 1 | 7 | 7 | 2 | 0 | 0 | 0 | 0 | 0 | 1 | 7 | 0.003
25 | 734209141T00 | Montáž armatur závitových,se 2závity, G 6/4 vč. zpětné klapky | kus | 1 |  | 0 | 2 | 1 | 7 | 7 | 2 | 0 | 0 | 0 | 0 | 0 | 1 | 7 | 0.001
26 | 734211113R00 | Ventily odvzdušňovací ot.těles automatické G 1/2" | kus | 43 |  | 0 | 2 | 1 | 7 | 7 | 2 | 0 | 0 | 0 | 0 | 0 | 1 | 7 | 0.00013
27 | 734221414R00 | Ventily regulační závitové přímé, G 5/4 | kus | 1 |  | 0 | 2 | 1 | 7 | 7 | 2 | 0 | 0 | 0 | 0 | 0 | 1 | 7 | 0.00069
28 | 734221430T00 | Ventil radiátorový s předregulací G 1/2 | kus | 43 |  | 0 | 2 | 1 | 7 | 7 | 2 | 0 | 0 | 0 | 0 | 0 | 1 | 7 | 0.00059
29 | 734221431T00 | Šroubení s uzavíráním a předregulací G 1/2 | kus | 43 |  | 0 | 2 | 1 | 7 | 7 | 2 | 0 | 0 | 0 | 0 | 0 | 1 | 7 | 0.00059
30 | 734221432T00 | Termohlavice pro veřejné budovy | kus | 43 |  | 0 | 2 | 1 | 7 | 7 | 2 | 0 | 0 | 0 | 0 | 0 | 1 | 7 | 0.00059
31 | 734411111R00 | Teploměr přímý s pouzdrem typ 160 | kus | 4 |  | 0 | 2 | 1 | 7 | 7 | 2 | 0 | 0 | 0 | 0 | 0 | 1 | 7 | 0.0006
32 | 998734103R00 | Přesun hmot pro armatury, výšky do 24 m | t | 0.09875 |  | 0 | 2 | 7 | 1001 | 5 | 2 | 0 | 0 | 0 | 0 | 0 | 7 | 1001 | 0
| Celkem za | 734 Armatury |  |  |  | 0 | 4 |  |  |  |  | 0 | 0 | 0 | 0 | 0
Díl: | 735 | Otopná tělesa |  |  |  |  | 1
33 | 735111535R00 | Tělesa otopná litinová s čelní plochou+zákl.nátěr, 500/110 | m2 | 174.37 |  | 0 | 2 | 1 | 7 | 7 | 2 | 0 | 0 | 0 | 0 | 0 | 1 | 7 | 0.03818
34 | 735111540R00 | Tělesa otopná litinová s čelní plochou+zákl.nátěr, 500/160 | m2 | 27.84 |  | 0 | 2 | 1 | 7 | 7 | 2 | 0 | 0 | 0 | 0 | 0 | 1 | 7 | 0.0377
35 | 735111691T00 | Stojánky ot. těles litinových | ks | 86 |  | 0 | 2 | 1 | 7 | 7 | 2 | 0 | 0 | 0 | 0 | 0 | 1 | 7 | 0.03741
36 | 735117110R00 | Odpojení a připojení těles po nátěru | m2 | 202.21 |  | 0 | 2 | 1 | 7 | 7 | 2 | 0 | 0 | 0 | 0 | 0 | 1 | 7 | 0
37 | 735118110R00 | Tlaková zkouška otopných těles litinových - vodou | m2 | 202.21 |  | 0 | 2 | 1 | 7 | 7 | 2 | 0 | 0 | 0 | 0 | 0 | 1 | 7 | 0
38 | 735119140R00 | Montáž těles otopných litinových článkových | m2 | 202.21 |  | 0 | 2 | 1 | 7 | 7 | 2 | 0 | 0 | 0 | 0 | 0 | 1 | 7 | 0.01632
39 | 998735103R00 | Přesun hmot pro otopná tělesa, výšky do 24 m | t | 14.2243 |  | 0 | 2 | 7 | 1001 | 5 | 2 | 0 | 0 | 0 | 0 | 0 | 7 | 1001 | 0
| Celkem za | 735 Otopná tělesa |  |  |  | 0 | 4 |  |  |  |  | 0 | 0 | 0 | 0 | 0
Díl: | 783 | Nátěry |  |  |  |  | 1
40 | 783324340R00 | Nátěr syntetický litin. radiátorů Z +2x + 2x email | m2 | 202.21 |  | 0 | 2 | 1 | 7 | 7 | 2 | 0 | 0 | 0 | 0 | 0 | 1 | 7 | 0.00084
41 | 783424340R00 | Nátěr syntet. potrubí do DN 50 mm Z+2x +1x email | m | 20 |  | 0 | 2 | 1 | 7 | 7 | 2 | 0 | 0 | 0 | 0 | 0 | 1 | 7 | 9e-05
| Celkem za | 783 Nátěry |  |  |  | 0 | 4 |  |  |  |  | 0 | 0 | 0 | 0 | 0
| celkem |  |  |  |  | 0

## 02 stav
Položkový rozpočet
Stavba : |  | 211027 Stav.úpravy.objektů věznice Světlá nad Sázavou |  | Rozpočet: | 21102702
Objekt : |  | 02 Stav.úpravy objektu B3/3 |  | stavební část - rozpočet -
P.č. | Číslo položky | Název položky | MJ | množství | cena / MJ | celkem (Kč) | Jednotková hmotnost | Celková hmotnost | Jednotková dem.hmot. | Celková dem.hmot.
Díl: | 3 | Svislé a kompletní konstrukce | [8 empty] | 1
1 | 317121022R00 | Osazení překladu keram. plochého, světl. do 180 cm | kus | 2 |  | 0 | 0.01137 | 0.02274 | 0 | 0 | 2 | 1 | 1 | 1 | 1 | 0 | 0 | 0 | 0 | 0 | 1 | 1
2 | 317121101R00 | Osazení překladu světlost otvoru do 105 cm | kus | 13 |  | 0 | 0.00713 | 0.09269 | 0 | 0 | 2 | 1 | 1 | 1 | 1 | 0 | 0 | 0 | 0 | 0 | 1 | 1
3 | 342256253R00 | Příčka z tvárnic porobetonových tl. 100 mm tř.pevnosti P3-520 na cem.tmel | m2 | 125.2025 |  | 0 | 0.08229 | 10.3029 | 0 | 0 | 2 | 1 | 1 | 1 | 1 | 0 | 0 | 0 | 0 | 0 | 1 | 1
4 | 342256255R00 | Příčka z tvárnic porobetonových tl. 150 mm tř.pevnosti P3-520 na cem.tmel | m2 | 311.405 |  | 0 | 0.12304 | 38.3153 | 0 | 0 | 2 | 1 | 1 | 1 | 1 | 0 | 0 | 0 | 0 | 0 | 1 | 1
5 | 342264051RT1 | Podhled z SDK desek na ocel.kci vc.parozabrany desky standard, odolnost EI 30 D+M | m2 | 704.89 |  | 0 | 0.02093 | 14.7533 | 0 | 0 | 2 | 1 | 1 | 1 | 1 | 0 | 0 | 0 | 0 | 0 | 1 | 1
6 | 342264052R88 | Podhled z SDK desek na oc.konstr vc.parozabrany desky impreg odolnost EI 30 D+M | m2 | 29 |  | 0 | 0.025 | 0.725 | -0.002 | -0.058 | 2 | 1 | 1 | 1 | 1 | 0 | 0 | 0 | 0 | 0 | 1 | 1
7 | 342280341R11 | Příčka z SDK jednostran. desky standard 15mm na ocel.kci vc.parozabr., bez iz. EI30 D+M | m2 | 339.885 |  | 0 | 0.0242 | 8.2252 | 0 | 0 | 2 | 1 | 1 | 1 | 1 | 0 | 0 | 0 | 0 | 0 | 1 | 1
8 | 342280356R11 | Příčka z SDK jednostran. desky impreg. 15mm na ocel.kci vc.parozabr., bez izol EI30 D+M | m2 | 33.075 |  | 0 | 0 | 0 | 0 | 0 | 2 | 1 | 1 | 1 | 1 | 0 | 0 | 0 | 0 | 0 | 1 | 1
9 | 763164791U00 | Montáž SDK obklad kov 1x oplášt oblkl.sloupu | m2 | 10.5 |  | 0 | 0.00081 | 0.008505 | 0 | 0 | 2 | 1 | 7 | 7 | 1 | 0 | 0 | 0 | 0 | 0 | 1 | 7
10 | 59534153 | Překlad nenosný porobetonový 1200x250x100 mm | kus | 2 |  | 0 | 0.026 | 0.052 |  | 0 | 2 | 3 | 1 | 59534153 | 1 | 0 | 0 | 0 | 0 | 0 | 3 | 1
11 | 59534155 | Překlad nenosný porobetonový 1200x250x150 mm | kus | 11 |  | 0 | 0.042 | 0.462 |  | 0 | 2 | 3 | 1 | 59534155 | 1 | 0 | 0 | 0 | 0 | 0 | 3 | 1
12 | 59534157 | Překlad nenosný porobetonovy 1500x250x125 mm | kus | 2 |  | 0 | 0.038 | 0.076 |  | 0 | 2 | 3 | 1 | 59534157 | 1 | 0 | 0 | 0 | 0 | 0 | 3 | 1
| Celkem za | 3 Svislé a kompletní konstrukce |  |  |  | 0 |  | 73.0357 |  | -0.058 | 4 |  |  |  |  | 0 | 0 | 0 | 0 | 0
Díl: | 4 | Vodorovné konstrukce | [8 empty] | 1
13 | 417321313R00 | Ztužující pásy a věnce, železobeton B 20 (C 16/20) zhlavi pricek | m3 | 1.942 |  | 0 | 2.422 | 4.7035 | 0 | 0 | 2 | 1 | 1 | 1 | 1 | 0 | 0 | 0 | 0 | 0 | 1 | 1
14 | 417351115R00 | Bednění ztužujících pásů a věnců - zřízení | m2 | 42.945 |  | 0 | 0.00342 | 0.14687 | 0 | 0 | 2 | 1 | 1 | 1 | 1 | 0 | 0 | 0 | 0 | 0 | 1 | 1
15 | 417351116R00 | Bednění ztužujících pásů a věnců - odstranění | m2 | 42.945 |  | 0 | 0 | 0 | 0 | 0 | 2 | 1 | 1 | 1 | 1 | 0 | 0 | 0 | 0 | 0 | 1 | 1
16 | 417361821R00 | Výztuž ztužujících pásů a věnců z oceli 10505 | t | 0.0874 |  | 0 | 1.071 | 0.093605 | 0 | 0 | 2 | 1 | 1 | 1 | 1 | 0 | 0 | 0 | 0 | 0 | 1 | 1
| Celkem za | 4 Vodorovné konstrukce |  |  |  | 0 |  | 4.944 |  | 0 | 4 |  |  |  |  | 0 | 0 | 0 | 0 | 0
Díl: | 61 | Upravy povrchů vnitřní | [8 empty] | 1
17 | 612475186R11 | Omítka vnitř.stěn jednovrstvá tenkovrstvá např. Ytong, Profix tl. vrstvy 15 mm vc.perlinky, lišt | m2 | 727.175 |  | 0 | 0.021 | 15.2707 | 0 | 0 | 2 | 1 | 0 | 0 | 1 | 0 | 0 | 0 | 0 | 0 | 1 | 0
| Celkem za | 61 Upravy povrchů vnitřní |  |  |  | 0 |  | 15.2707 |  | 0 | 4 |  |  |  |  | 0 | 0 | 0 | 0 | 0
Díl: | 63 | Podlahy a podlahové konstrukce | [8 empty] | 1
18 | 632415104R11 | Potěr cementový ručně do tl. 5 mm | m2 | 602 |  | 0 | 0.00735 | 4.4247 | 0 | 0 | 2 | 1 | 1 | 1 | 1 | 0 | 0 | 0 | 0 | 0 | 1 | 1
19 | 632416256R11 | Litý samonivelač.potěr cementový pevnost min.25 N/m2 tl.67mm | m2 | 631 |  | 0 | 0.1056 | 66.6336 | 0 | 0 | 2 | 1 | 1 | 1 | 1 | 0 | 0 | 0 | 0 | 0 | 1 | 1
| Celkem za | 63 Podlahy a podlahové konstrukce |  |  |  | 0 |  | 71.0583 |  | 0 | 4 |  |  |  |  | 0 | 0 | 0 | 0 | 0
Díl: | 94 | Lešení a stavební výtahy | [8 empty] | 1
20 | 941941031R00 | Montáž lešení leh.řad.s podlahami,š.do 1 m, H 10 m | m2 | 65 |  | 0 | 0.03338 | 2.1697 | 0 | 0 | 2 | 1 | 1 | 1 | 1 | 0 | 0 | 0 | 0 | 0 | 1 | 1
21 | 941941831R00 | Demontáž lešení leh.řad.s podlahami,š.1 m, H 10 m | m2 | 65 |  | 0 | 0 | 0 | 0 | 0 | 2 | 1 | 1 | 1 | 1 | 0 | 0 | 0 | 0 | 0 | 1 | 1
| Celkem za | 94 Lešení a stavební výtahy |  |  |  | 0 |  | 2.1697 |  | 0 | 4 |  |  |  |  | 0 | 0 | 0 | 0 | 0
Díl: | 95 | Dokončovací konstrukce na pozemních stavbách | [8 empty] | 1
22 | 952901111R00 | Vyčištění budov o výšce podlaží do 4 m | m2 | 680.16 |  | 0 | 4e-05 | 0.027206 | 0 | 0 | 2 | 1 | 1 | 1 | 1 | 0 | 0 | 0 | 0 | 0 | 1 | 1
23 | 952922102R22 | Spec.ucpavaci protipozarni tmely vc.atestu napr. HILTI D+M | prostu | 3 |  | 0 | 0.001 | 0.003 | 0 | 0 | 2 | 1 | 1 | 1 | 1 | 0 | 0 | 0 | 0 | 0 | 1 | 1
24 | 44984124 | Přístroj hasící práškový NEURUPPIN PG 6 | kus | 4 |  | 0 | 0.0155 | 0.062 |  | 0 | 2 | 3 | 1 | 44984124 | 1 | 0 | 0 | 0 | 0 | 0 | 3 | 1
| Celkem za | 95 Dokončovací konstrukce na pozemních stavbách |  |  |  | 0 |  | 0.092206 |  | 0 | 4 |  |  |  |  | 0 | 0 | 0 | 0 | 0
Díl: | 96 | Bourání konstrukcí | [8 empty] | 1
25 | 712300833RT3 | Odstranění živičné krytiny střech do 10° 3vrstvé z ploch jednotlivě nad 20 m2 | m2 | 662.94 |  | 0 | 0 | 0 | -0.014 | -9.2812 | 2 | 1 | 7 | 7 | 1 | 0 | 0 | 0 | 0 | 0 | 1 | 7
26 | 713100823R11 | Odstranění tepelné izolace volně ložené polystyrén tl. do 5 cm | m2 | 662.94 |  | 0 | 0 | 0 | -0.0075 | -4.9721 | 2 | 1 | 0 | 0 | 1 | 0 | 0 | 0 | 0 | 0 | 1 | 0
27 | 962086186R11 | Demontáž vrstev střechy s plynosilikátu tl.25 cm | m2 | 662.94 |  | 0 | 0.00043 | 0.28506 | -0.128 | -84.8563 | 2 | 1 | 1 | 1 | 1 | 0 | 0 | 0 | 0 | 0 | 1 | 1
28 | 965031134R11 | Bourání podlah z cihel naplocho, plochy nad 1 m2 dute cihly | m2 | 662.94 |  | 0 | 0 | 0 | -0.122 | -80.8787 | 2 | 1 | 0 | 0 | 1 | 0 | 0 | 0 | 0 | 0 | 1 | 0
29 | 965082932RT1 | Odstranění násypu tl. do 20 cm, plocha do 2 m2 tl. násypu 10 - 15 cm, plocha do 2 m2 | m3 | 165.735 |  | 0 | 0 | 0 | -1.4 | -232.029 | 2 | 1 | 1 | 1 | 1 | 0 | 0 | 0 | 0 | 0 | 1 | 1
30 | 971081221R00 | Vybourání otvorů příčky mont.0,0225 m2, tl.25cm | kus | 1 |  | 0 | 0 | 0 | -0.003 | -0.003 | 2 | 1 | 1 | 1 | 1 | 0 | 0 | 0 | 0 | 0 | 1 | 1
31 | 973011191R00 | Vysekání kapes lehký beton 15 x 15 x 10 cm | kus | 8 |  | 0 | 0 | 0 | -0.002 | -0.016 | 2 | 1 | 1 | 1 | 1 | 0 | 0 | 0 | 0 | 0 | 1 | 1
| Celkem za | 96 Bourání konstrukcí |  |  |  | 0 |  | 0.28506 |  | -412.0362 | 4 |  |  |  |  | 0 | 0 | 0 | 0 | 0
Díl: | 99 | Staveništní přesun hmot | [8 empty] | 1
32 | 998011032R00 | Přesun hmot pro budovy z bloků výšky do 12 m | t | 166.8556 |  | 0 | 0 | 0 |  | 0 | 2 | 7 | 1 | 2 | 1 | 0 | 0 | 0 | 0 | 0 | 7 | 1
| Celkem za | 99 Staveništní přesun hmot |  |  |  | 0 |  | 0 |  | 0 | 4 |  |  |  |  | 0 | 0 | 0 | 0 | 0
Díl: | 711 | Izolace proti vodě | [8 empty] | 1
33 | 711212002RT2 | Stěrka hydroizolační těsnící hmotou 2,5 kg/m2 např. Aquafin 2K, proti stékající vodě | m2 | 50.31 |  | 0 | 0.005 | 0.25155 | 0 | 0 | 2 | 1 | 7 | 7 | 2 | 0 | 0 | 0 | 0 | 0 | 1 | 7
34 | 998711101R00 | Přesun hmot pro izolace proti vodě, výšky do 6 m | t | 0.25155 |  | 0 | 0 | 0 |  | 0 | 2 | 7 | 1001 | 5 | 2 | 0 | 0 | 0 | 0 | 0 | 7 | 1001
| Celkem za | 711 Izolace proti vodě |  |  |  | 0 |  | 0.25155 |  | 0 | 4 |  |  |  |  | 0 | 0 | 0 | 0 | 0
Díl: | 713 | Izolace tepelné | [8 empty] | 1
35 | 713121111R00 | Izolace tepelná podlah na sucho, jednovrstvá | m2 | 631 |  | 0 | 3e-05 | 0.01893 | 0 | 0 | 2 | 1 | 7 | 7 | 2 | 0 | 0 | 0 | 0 | 0 | 1 | 7
36 | 713121121R11 | Montáž izolace tepelné volně kladenými rohožemi pásy, dílci, deskami 2 vrstvy podhledy | m2 | 733.89 |  | 0 | 0 | 0 | 0 | 0 | 2 | 1 | 7 | 7 | 2 | 0 | 0 | 0 | 0 | 0 | 1 | 7
37 | 713131121R00 | Izolace tepelná stěn přichycením drátem | m2 | 372.9 |  | 0 | 0.00053 | 0.19764 | 0 | 0 | 2 | 1 | 7 | 7 | 2 | 0 | 0 | 0 | 0 | 0 | 1 | 7
38 | 283758800 | Krocej.a tepel.izolace z polystyrenu EPS T 6500 tl. 30mm + PE folie | m2 | 632.1 |  | 0 | 0.00125 | 0.79012 |  | 0 | 2 | 3 | 0 | 283758800 | 2 | 0 | 0 | 0 | 0 | 0 | 3 | 0
39 | 2837588610 | Krocej.a repel.izolace z polystyrenu EPS T 6500 tl.20 mm + PE folie | m2 | 30.45 |  | 0 | 0.0012 | 0.03654 |  | 0 | 2 | 3 | 7 | 2837588610 | 2 | 0 | 0 | 0 | 0 | 0 | 3 | 7
40 | 631514021 | Deska z minerální izolace min. 40 kg/m3 tl.60 mm | m2 | 33.075 |  | 0 | 0.0032 | 0.10584 |  | 0 | 2 | 3 | 7 | 631514021 | 2 | 0 | 0 | 0 | 0 | 0 | 3 | 7
41 | 631514038 | Deska z minerální izolace min. 40 kg/m3 tl.80 mm | m2 | 1102.5635 |  | 0 | 0.0036 | 3.9692 |  | 0 | 2 | 3 | 7 | 631514038 | 2 | 0 | 0 | 0 | 0 | 0 | 3 | 7
42 | 63151408 | Deska z minerální izolace min. 40 kg/m3 tl.120 mm | m2 | 1084.06 |  | 0 | 0.0048 | 5.2035 |  | 0 | 2 | 3 | 7 | 63151408 | 2 | 0 | 0 | 0 | 0 | 0 | 3 | 7
43 | 631514096 | Deska z minerální izolace min. 40 kg/m3 tl.140 mm | m2 | 33.075 |  | 0 | 0.0051 | 0.16868 |  | 0 | 2 | 3 | 7 | 631514096 | 2 | 0 | 0 | 0 | 0 | 0 | 3 | 7
44 | 63153055 | Deska izolační ze skelných vláken tl.20mm D+M | m2 | 5.52 |  | 0 | 0.0005 | 0.00276 |  | 0 | 2 | 3 | 7 | 63153055 | 2 | 0 | 0 | 0 | 0 | 0 | 3 | 7
45 | 998713102R00 | Přesun hmot pro izolace tepelné, výšky do 12 m | t | 10.4932 |  | 0 | 0 | 0 |  | 0 | 2 | 7 | 1001 | 5 | 2 | 0 | 0 | 0 | 0 | 0 | 7 | 1001
| Celkem za | 713 Izolace tepelné |  |  |  | 0 |  | 10.4932 |  | 0 | 4 |  |  |  |  | 0 | 0 | 0 | 0 | 0
Díl: | 762 | Konstrukce tesařské | [8 empty] | 1
46 | 762131179R11 | Montáž bednění stěn - rost , prkna hrubá, osově 35cm vč.dodávky řeziva, prkna tl.24 mm | m2 | 91.8 |  | 0 | 0.01032 | 0.94738 | 0 | 0 | 2 | 1 | 7 | 7 | 2 | 0 | 0 | 0 | 0 | 0 | 1 | 7
47 | 762523108R00 | Položení podlah hoblovaných na sraz z fošen | m2 | 261.25 |  | 0 | 0 | 0 | 0 | 0 | 2 | 1 | 7 | 7 | 2 | 0 | 0 | 0 | 0 | 0 | 1 | 7
48 | 760500214 | Fosny hoblovane jednostranně s per.a draz. tl.40mm | m3 | 10.9746 |  | 0 | 0.95 | 10.4259 |  | 0 | 2 | 3 | 7 | 760500214 | 2 | 0 | 0 | 0 | 0 | 0 | 3 | 7
49 | 998762102R00 | Přesun hmot pro tesařské konstrukce, výšky do 12 m | t | 11.3732 |  | 0 | 0 | 0 |  | 0 | 2 | 7 | 1001 | 5 | 2 | 0 | 0 | 0 | 0 | 0 | 7 | 1001
| Celkem za | 762 Konstrukce tesařské |  |  |  | 0 |  | 11.3732 |  | 0 | 4 |  |  |  |  | 0 | 0 | 0 | 0 | 0
Díl: | 765 | Krytiny tvrdé | [8 empty] | 1
50 | 765901172R11 | Fólie podstřešní difuzní kontaktni vc.uchyceni k bedneni | m2 | 1047.2 |  | 0 | 0.0001 | 0.10472 | 0 | 0 | 2 | 1 | 7 | 7 | 2 | 0 | 0 | 0 | 0 | 0 | 1 | 7
51 | 998765102R00 | Přesun hmot pro krytiny tvrdé, výšky do 12 m | t | 0.10472 |  | 0 | 0 | 0 |  | 0 | 2 | 7 | 1001 | 5 | 2 | 0 | 0 | 0 | 0 | 0 | 7 | 1001
| Celkem za | 765 Krytiny tvrdé |  |  |  | 0 |  | 0.10472 |  | 0 | 4 |  |  |  |  | 0 | 0 | 0 | 0 | 0
Díl: | 766 | Konstrukce truhlářské | [8 empty] | 1
52 | 766214101R11 | Dvere vnitr.drev plne laminat 600/1970 vc.oc.zar HSE, kovani, prahu D+M ozn T01 | kus | 2 |  | 0 | 0.012 | 0.024 | 0 | 0 | 2 | 1 | 7 | 7 | 2 | 0 | 0 | 0 | 0 | 0 | 1 | 7
53 | 766214102R88 | Dvere vnitr.drev plne laminat 600 /1970 vc.oc.zar.HSE, kovani, prahu D+M oznT02 | kus | 1 |  | 0 | 0.018 | 0.018 | 0 | 0 | 2 | 1 | 7 | 7 | 2 | 0 | 0 | 0 | 0 | 0 | 1 | 7
54 | 766214103R11 | Dvere vnitr.drev plne laminat 800 /1970 vc.oc.zar.HSE, kovani, prahu D+M ozn T03, T04 | kus | 7 |  | 0 | 0.016 | 0.112 | 0 | 0 | 2 | 1 | 7 | 7 | 2 | 0 | 0 | 0 | 0 | 0 | 1 | 7
55 | 766214105R11 | Dvere vnitr.drev plne laminat 900 /1970 vc.oc.zarub.HSE, kovani, prahu D+M ozn T05 | kus | 1 |  | 0 | 0.018 | 0.018 | 0 | 0 | 2 | 1 | 7 | 7 | 2 | 0 | 0 | 0 | 0 | 0 | 1 | 7
56 | 766214106R11 | Dvere vnitr.drev plne laminat 1100 /1970 vc.oc.zarub.HSE, kovani , prahu D+M oznT06, T07 | kus | 2 |  | 0 | 0.018 | 0.036 | 0 | 0 | 2 | 1 | 7 | 7 | 2 | 0 | 0 | 0 | 0 | 0 | 1 | 7
57 | 766214114R11 | Dvere vnitr.drev plne laminat 800/1970 vc.oc.zarub.HSE, kovani , prahu D+M oznT14 | kus | 2 |  | 0 | 0.018 | 0.036 | 0 | 0 | 2 | 1 | 7 | 7 | 2 | 0 | 0 | 0 | 0 | 0 | 1 | 7
58 | 766553012R11 | Drevotrisk.lamin.mont.stena vc.nos.rostu z ocel. vc.dvreri.kovani D+M ozn T12 | m2 | 12.78 |  | 0 | 0.022 | 0.28116 | 0 | 0 | 2 | 1 | 7 | 7 | 2 | 0 | 0 | 0 | 0 | 0 | 1 | 7
59 | 766553511R11 | Schody stahovaci rovné vc.zatepl.poklopu 700/1200 odolnost EI 30min., vc.zamykani D+M ozn T11 | kus | 1 |  | 0 | 0.018 | 0.018 | 0 | 0 | 2 | 1 | 1 | 1 | 2 | 0 | 0 | 0 | 0 | 0 | 1 | 1
60 | 766810508R11 | Vnitrni parapet lamino imitace dreva tlak.laminat s=250mm, bila D+M ozn T08,T09, T10, T13 | bm | 61.1 |  | 0 | 0.005 | 0.3055 | 0 | 0 | 2 | 1 | 7 | 7 | 2 | 0 | 0 | 0 | 0 | 0 | 1 | 7
61 | 998766102R00 | Přesun hmot pro truhlářské konstr., výšky do 12 m | t | 0.84866 |  | 0 | 0 | 0 |  | 0 | 2 | 7 | 1001 | 5 | 2 | 0 | 0 | 0 | 0 | 0 | 7 | 1001
| Celkem za | 766 Konstrukce truhlářské |  |  |  | 0 |  | 0.84866 |  | 0 | 4 |  |  |  |  | 0 | 0 | 0 | 0 | 0
Díl: | 767 | Konstrukce zámečnické | [8 empty] | 1
62 | 767450071R11 | Mrizova stena s dvermi 2603/2850 vc.kotev do zdi,nateru, kovani, el.zamek D+M ozn Z01 | kus | 1 |  | 0 | 0.295 | 0.295 | 0 | 0 | 2 | 1 | 7 | 7 | 2 | 0 | 0 | 0 | 0 | 0 | 1 | 7
63 | 767450072R11 | Mrizova stena s dvermi 1500/2040 vc.kotev do zdi,nateru, kovani, el.zamek D+M ozn Z02 | kus | 1 |  | 0 | 0.132 | 0.132 | 0 | 0 | 2 | 1 | 7 | 7 | 2 | 0 | 0 | 0 | 0 | 0 | 1 | 7
64 | 767810503R11 | Ocel.protipozar.dvirka ocel.300/300 vc.ramu, plech tl.1,5mm, nater EI 15DP1 D+M ozn Z03 | kus | 1 |  | 0 | 0.005 | 0.005 | 0 | 0 | 2 | 1 | 7 | 7 | 2 | 0 | 0 | 0 | 0 | 0 | 1 | 7
65 | 998767102R00 | Přesun hmot pro zámečnické konstr., výšky do 12 m | t | 0.432 |  | 0 | 0 | 0 |  | 0 | 2 | 7 | 1001 | 5 | 2 | 0 | 0 | 0 | 0 | 0 | 7 | 1001
| Celkem za | 767 Konstrukce zámečnické |  |  |  | 0 |  | 0.432 |  | 0 | 4 |  |  |  |  | 0 | 0 | 0 | 0 | 0
Díl: | 771 | Podlahy z dlaždic a obklady | [8 empty] | 1
66 | 771575109R00 | Montáž podlah keram.,hladké, tmel, vel.do30x30 cm | m2 | 29 |  | 0 | 0.00475 | 0.13775 | 0 | 0 | 2 | 1 | 7 | 7 | 2 | 0 | 0 | 0 | 0 | 0 | 1 | 7
67 | 5976420322 | Dlažba keramická protiskluzna matná 300x300 mm | m2 | 30.45 |  | 0 | 0.0192 | 0.58464 |  | 0 | 2 | 3 | 7 | 5976420322 | 2 | 0 | 0 | 0 | 0 | 0 | 3 | 7
68 | 998771102R00 | Přesun hmot pro podlahy z dlaždic, výšky do 12 m | t | 0.72239 |  | 0 | 0 | 0 |  | 0 | 2 | 7 | 1001 | 5 | 2 | 0 | 0 | 0 | 0 | 0 | 7 | 1001
| Celkem za | 771 Podlahy z dlaždic a obklady |  |  |  | 0 |  | 0.72239 |  | 0 | 4 |  |  |  |  | 0 | 0 | 0 | 0 | 0
Díl: | 776 | Podlahy povlakové | [8 empty] | 1
69 | 776521100RU5 | Lepení povlak.podlah z pásů PVC souč.smyk.0,6 tř.proti oheň B fl-s1 vč.PVC tl.2,0 mm, soklíků | m2 | 602 |  | 0 | 0.00308 | 1.8542 | 0 | 0 | 2 | 1 | 7 | 7 | 2 | 0 | 0 | 0 | 0 | 0 | 1 | 7
70 | 998776101R00 | Přesun hmot pro podlahy povlakové, výšky do 6 m | t | 1.8542 |  | 0 | 0 | 0 |  | 0 | 2 | 7 | 1001 | 5 | 2 | 0 | 0 | 0 | 0 | 0 | 7 | 1001
| Celkem za | 776 Podlahy povlakové |  |  |  | 0 |  | 1.8542 |  | 0 | 4 |  |  |  |  | 0 | 0 | 0 | 0 | 0
Díl: | 781 | Obklady keramické | [8 empty] | 1
71 | 781411014R11 | Montáž obkladů stěn, porovin. do MC, 20x30 cm vc.list | m2 | 102.32 |  | 0 | 0.05196 | 5.3165 | 0 | 0 | 2 | 1 | 7 | 7 | 2 | 0 | 0 | 0 | 0 | 0 | 1 | 7
72 | 78110210R00 | Obklad keramicky 200/300 | m2 | 107.415 |  | 0 | 0 | 0 |  | 0 | 2 | 12 | 0 | 78 | 2 | 0 | 0 | 0 | 0 | 0 | 12 | 0
73 | 998781102R00 | Přesun hmot pro obklady keramické, výšky do 12 m | t | 5.3165 |  | 0 | 0 | 0 |  | 0 | 2 | 7 | 1001 | 5 | 2 | 0 | 0 | 0 | 0 | 0 | 7 | 1001
| Celkem za | 781 Obklady keramické |  |  |  | 0 |  | 5.3165 |  | 0 | 4 |  |  |  |  | 0 | 0 | 0 | 0 | 0
Díl: | 783 | Nátěry | [8 empty] | 1
74 | 783220010RAC | Nátěr kovových doplňkových konstrukcí syntetický dvojnásobný krycí s 1x emailováním | m2 | 31.2 |  | 0 | 0.00023 | 0.007176 | 0 | 0 | 2 | 1 | 7 | 7 | 2 | 0 | 0 | 0 | 0 | 0 | 1 | 7
75 | 783891110U00 | Nátěr omyvatelný omítka 2vrstvy | m2 | 437.325 |  | 0 | 0.00061 | 0.26677 | 0 | 0 | 2 | 1 | 7 | 7 | 2 | 0 | 0 | 0 | 0 | 0 | 1 | 7
| Celkem za | 783 Nátěry |  |  |  | 0 |  | 0.27394 |  | 0 | 4 |  |  |  |  | 0 | 0 | 0 | 0 | 0
Díl: | 784 | Malby | [8 empty] | 1
76 | 784450010RAB | Malba z malíř. směsí akrylátová dvojnásobná vc.penetrace | m2 | 1254.9 |  | 0 | 0.0002 | 0.25098 | 0 | 0 | 2 | 1 | 7 | 7 | 2 | 0 | 0 | 0 | 0 | 0 | 1 | 7
| Celkem za | 784 Malby |  |  |  | 0 |  | 0.25098 |  | 0 | 4 |  |  |  |  | 0 | 0 | 0 | 0 | 0
Díl: | D96 | Přesuny suti a vybouraných hmot | [8 empty] | 1
77 | 979011111R00 | Svislá doprava suti a vybour. hmot za 1. podlaží | t | 412.0942 |  | 0 | 0 | 0 |  | 0 | 2 | 8 | 1 | 3 | 1 | 0 | 0 | 0 | 0 | 0 | 8 | 1
78 | 979011121R00 | Příplatek za každé další podlaží | t | 412.0942 |  | 0 | 0 | 0 |  | 0 | 2 | 8 | 1 | 3 | 1 | 0 | 0 | 0 | 0 | 0 | 8 | 1
79 | 979084216R00 | Vodorovná doprava vybour. hmot po suchu do 5 km | t | 412.0942 |  | 0 | 0 | 0 |  | 0 | 2 | 8 | 1 | 3 | 1 | 0 | 0 | 0 | 0 | 0 | 8 | 1
80 | 979084219R00 | Příplatek k dopravě vybour.hmot za dalších 5 km | t | 1236.2826 |  | 0 | 0 | 0 |  | 0 | 2 | 8 | 1 | 3 | 1 | 0 | 0 | 0 | 0 | 0 | 8 | 1
81 | 979087113R00 | Nakládání vybouraných hmot na dopravní prostředky | t | 412.0942 |  | 0 | 0 | 0 |  | 0 | 2 | 8 | 0 | 3 | 1 | 0 | 0 | 0 | 0 | 0 | 8 | 0
82 | 979093111R00 | Uložení suti na skládku bez zhutnění | t | 412.0942 |  | 0 | 0 | 0 |  | 0 | 2 | 8 | 1 | 3 | 1 | 0 | 0 | 0 | 0 | 0 | 8 | 1
83 | 979990001R22 | Poplatek za skládku stavební suti | t | 412.0942 |  | 0 | 0 | 0 |  | 0 | 2 | 8 | 1 | 3 | 1 | 0 | 0 | 0 | 0 | 0 | 8 | 1
| Celkem za | D96 Přesuny suti a vybouraných hmot |  |  |  | 0 |  | 0 |  | 0 | 4 |  |  |  |  | 0 | 0 | 0 | 0 | 0
| celkem |  |  |  |  | 0

## 01 vzt
REKAPITULACE ROZPOČTU - VZDUCHOTECHNIKA
Stavební úpravy objektů věznice Světlá nad Sázavou
SO.01 stavební úpravy objektu "C"
|  | dodávka | montáž | hmotnost
Mezisoučet
dodávka |  | 0
montáž |  |  | 0
hmotnost |  |  |  | 0
__________________________________________________________________________________
Přirážky
Dopravné |  | 0
Přesun hmot |  |  | 0
Zednické výpomoci |  |  | 0
Přirážka na dodávku |  | 0
Přirážka na montáž |  |  | 0
__________________________________________________________________________________
SOUČET
Celkem dodávka |  | 0
Celkem montáž |  |  | 0
Celkem hmotnost |  |  |  | 0
__________________________________________________________________________________
VZDUCHOTECHNIKA CELKEM |  |  | 0
_________________________________________________________________________________
Vypracoval : Ing. Libor Sochor, projekce vzduchotechniky
Sídliště Pražská 2819, 580 01 Havlíčkův Brod
Seznam strojů a zařízení - zařízení č. 1 - SO.01 Stavební úpravy objektu "C"
|  |  |  | dodávka | montáž
pozice | název, typ, rozměr |  | mj | cena mj | cena mj | hmotnost mj
| specifikace, poznámka |  |  | cena celkem | cena celkem
__________________________________________________________________________________
1.01 | diagonální potrubní ventilátor profilu 200 mm |  | ks
| 230V, 50 Hz, 70 W, 710-720 m3/hod, 100 Pa, 37 dB(A) |  | 3
1.01b | spojovací manžety profil 200 |  | ks
| profil 200 mm |  | 6
1.03 | zpětná klapka profil 200 mm |  | ks
| profil 200 mm |  | 3
1.05 | větrací mřížka profil 200 |  | ks
| profil 200 mm |  | 3
1.07 | talířový ventil kovový odvodní profil 150 |  | ks
| profil 150 mm, včetně rámečku KKT |  | 9
1.08 | talířový ventil kovový odvodní profil 100 |  | ks
| profil 100 mm, včetně rámečku |  | 15
1.09 | dveřní mřížka oboustranná |  | ks
| 445x82 |  | 3
1.10a | demontáž pořární klapky |  | ks
| profil 200 |  | 1
1.10b | montáž pořární klapky |  | ks
| profil 200 |  | 1
1.20 | potrubí kruhové SPIRO profil 100 mm |  | m
| profil 100 mm |  | 18
| kruhové potrubí SPIRO odbočka jednoduchá 100/100 |  | ks
| profil 100 mm |  | 9
| kruhové potrubí SPIRO oblouk 100 |  | ks
| profil100 mm |  | 9
1.22 | kruhové potrubí SPIRO profil 200 mm |  | m
| profil 200 mm |  | 9
| kruhové potrubí SPIRO oblouk 200 |  | ks
| profil 200 mm |  | 3
| kruhové potrubí SPIRO odbočka jednoduchá 200/100 |  | ks
| profil 200 mm |  | 6
| kruhové potrubí SPIRO odbočka jednoduchá 200/150 |  | ks
| profil 200 mm |  | 9
| kruhové potrubí SPIRO koncový kryt 200 |  | ks
| profil 200 mm |  | 3
1.23 | odvodňovací nátrubek |  | ks
| profil 20 mm |  | 3
1.24 | kruhové potrubí SPIRO profil 180 mm |  | m
| profil 180 mm |  | 9
| kruhové potrubí SPIRO oblouk 180 |  | ks
| profil 180 mm |  | 4
| kruhové potrubí SPIRO odbočka jednoduchá 180/160 |  | ks
| profil 180 mm |  | 1
| kruhové potrubí SPIRO profil 180 mm - demontáž |  | m
| profil 180 mm |  | 6
1.25 | stávající odsávání v 5. NP - demontáž a zpětná montáž |  | kmpl
| včetně ventilátoru, tlumiče a ostatních prvků stávající stoupačky |  | 1
1.26a | stávající odsávací ventil - demontáž |  | ks
1
1.26b | stávající odsávací ventil - montáž |  | ks
1
1.27 | izolace tepelná |  | m2
| minerální plstˇ tl. 4 cm s AL foliií |  | 6
1.28 | ohebná hadice tepelně izolovaná |  | m
| tepelně izolovaná hadice, profil 180 mm - ověřit dle stáv. potrubí |  | 2
1.30 | materiál těsnící, montážní a spojovací |  | kg
6
CELKEM |  |  |  | 0 | 0 | 0

## 02 el
Bill of quantities | Položkový rozpis nabídky | [5 empty] | 2011-09-26
Name building | název stavby | [5 empty] | 0
St.úpravy objektu věznice Světlá n.Sáz | St.úpravy objektu věznice Světlá n.Sáz
| SO.02 |  |  |  |  | DPH | DPH
description | Název výrobku | Jed. | počet | p.cena/jedn | celkem | 0% | 20%
|  |  |  | 0 | 0 | 0 | 0
| Úprava stáv. rozváděče RMSB2.2 (viz. popis v technické zprávě) | kpl | 1
| Rozváděč RMSB2.3 (viz. výkres) | kpl | 1
| osazení a zapojení rozváděče | kpl | 1
| zářivkové svítidlo 2x36W IP20, přisazenné, spodní rozptylový kryt, el. předřadník | ks | 122
| zářivkové svítidlo 2x36W IP54, přisazenné | ks | 8
| zářivkové svítidlo 4x18W IP20, přisazenné, spodní rozptylový kryt, el. předřadník | ks | 13
| svítidlo stropní 2x11W IP20 tř.I. | ks | 4
| svítidlo nástěnné 2x11W IP20 tř.II | ks | 3
| žárovka 11W | ks | 14
| zářivková trubice 36W - třípásmová č.840 | ks | 260
| zářivková trubice 18W - třípásmová č.840 | ks | 52
| nouzové svítidlo 11W/230V IP40 záloha 60.min. | ks | 21
single-pole switch | spinač řaz.1 IP 44 | ks | 5
single-pole switch | spinač řaz.1 | ks | 7
alteration switch | přepinač řaz.6 | ks | 8
alteration switch | přepinač řaz.5 | ks | 9
alteration switch | přepinač řaz.6+6 | ks | 10
alteration switch | přepinač řaz.7 | ks | 4
push-button driver | tlač.ovladač řaz.1/0 IP20 | ks | 3
single socket under plaster | zásuvka jedn.230V/16A IP44 | ks | 66
double socket under plaster with protective screening | dvojzás.230V/16A s ochr.clonk. | ks | 16
double socket with overvoltage protection | dv.zás.s přep.ochr.230V/16A | ks | 4
| zásuvková skříň (zapojení viz. výkresová část) | ks | 1
box into plasterboard | krabice přístrojová do sádrokartonu | ks | 140
| krabice rozvodná vel. 68 do sádrokartonu | ks | 120
cable tray 50/50 | Žlab 50/50 drátěný | m | 135
cable tray 100/50 | žlab 100/50 drátěný | m | 65
Console NZ1 | nosník NDž 50 | ks | 240
| spojka SDž 1 | ks | 200
moulding LV 70x40 | lišta pvc 40 X 20 | m | 40
moulding LV 80x40 | lišta pvc 40 X 40 | m | 25
| 1-CXKH-R 5x25 | m | 30
| Kabel 1-CXKH-R 5x10 | m | 40
| Kabel 1-CXKH-R 2x1,5 | m | 80
| Kabel 1-CXKH-R 3x1,5 | m | 1250
| Kabel 1-CXKH-R 3x2,5 | m | 850
| Kabel 1-CSKH-V180-J 5x6 | m | 30
| Kabel 1-CSKH-V180-J 3x1,5 | m | 50
| Vodič CY16z/ž | m | 50
| Vodič CY4z/ž | m | 50
Doplnění stávající MaR (Jonson Controls)
| Teplotní čidlo TS9101-B224 0-100°C | ks | 1
| Jímka TS9100-8911 | ks | 1
| Trojcestný regulační ventil DN20, kvs=8 | ks | 1
| Pohon 24V 0-10V | ks | 1
| JYTY 4x1 | m | 50
| CYKY-J 3x1,5 | m | 25
| tr.pvc tuhá 21mm vč. spojek a příchatek | m | 15
| napojení oběhového čerpadla 230V (dodávka UT) | ks | 1
moulding LV 80x40 | lišta pvc 40 X 40 | m | 25
| úprava programu stáv. stanice MaR | kpl | 1
| úprava programu stáv. grafické nadstavby Jonson Controls | kpl | 1
Ostatní
| ekologická likvidace odpadu | kpl | 1
| drobný a pomocný materiál | kpl | 1
| pomocné práce | kpl | 1
| uskladnění, přesuh hmot | kpl | 1
| požární ucpávky | kpl | 1
Material+works excl. VAT | mat.+ práce celkem bez DPH
Mounting external | ostatní práce | kpl | 0
Subtotal | mezisoučet
Design works | projekce - zakreslení skut. stavu | kpl | 1
Measurement and commission | výchozí revize NN | kpl | 1
TOTAL Excl. VAT | celkem bez DPH |  |  |  | 0
Base of 5% VAT | základ DPH10%
Base of 22% VAT | základ DPH 20%

## 02 zti
Položkový rozpočet
Stavba : |  | 11 087 Stav.úpravy objektů věznice Světlá n.Sáz. |  | Rozpočet: | 11 087
Objekt : |  | 02 Stavební úpravy objektu "B3/3" |  | Zdravotechnika ZD
P.č. | Číslo položky | Název položky | MJ | množství | cena / MJ | celkem (Kč)
Díl: | 11 | Přípravné a přidružené práce |  |  |  |  | 1
1 | 411200021 | Zabetonování otvorů ve stropu do 1 m2 tloušťka 25 cm, bednění, výztuž | m2 | 0.03 |  | 0 | 2 | 2 | 1 | 1 | 1 | 0 | 0 | 0 | 0 | 0 | 2 | 1 | 0.63813
2 | 612100031 | Oprava omítek stěn vnitřních vápenocem. štukových oprava z 10 %, malba | m2 | 0.025 |  | 0 | 2 | 2 | 1 | 1 | 1 | 0 | 0 | 0 | 0 | 0 | 2 | 1 | 0.00601
3 | 971100031 | Vybourání otvorů ve zdech betonových tloušťka 30 cm | m2 | 0.025 |  | 0 | 2 | 2 | 1 | 1 | 1 | 0 | 0 | 0 | 0 | 0 | 2 | 1 | 0.00055
| Celkem za | 11 Přípravné a přidružené práce |  |  |  | 0 | 4 |  |  |  |  | 0 | 0 | 0 | 0 | 0
Díl: | 721 | Vnitřní kanalizace |  |  |  |  | 1
4 | 721170905 | Oprava potrubí PVC odpadní, vsazení odbočky DN 50 | kus | 1 |  | 0 | 2 | 1 | 7 | 7 | 2 | 0 | 0 | 0 | 0 | 0 | 1 | 7 | 0.00022
5 | 721170907 | Oprava potrubí PVC odpadní, vsazení odbočky DN 75 | kus | 2 |  | 0 | 2 | 1 | 7 | 7 | 2 | 0 | 0 | 0 | 0 | 0 | 1 | 7 | 0.00037
6 | 721170909 | Oprava potrubí PVC odpadní, vsazení odbočky DN 110 | kus | 3 |  | 0 | 2 | 1 | 7 | 7 | 2 | 0 | 0 | 0 | 0 | 0 | 1 | 7 | 0.00074
7 | 721176102 | Potrubí HT připojovací DN 40 x 1,8 mm | m | 6 |  | 0 | 2 | 1 | 7 | 7 | 2 | 0 | 0 | 0 | 0 | 0 | 1 | 7 | 0.00038
8 | 721176103 | Potrubí HT připojovací DN 50 x 1,8 mm | m | 8 |  | 0 | 2 | 1 | 7 | 7 | 2 | 0 | 0 | 0 | 0 | 0 | 1 | 7 | 0.00047
9 | 721176105 | Potrubí HT připojovací DN 100 x 2,7 mm | m | 4 |  | 0 | 2 | 1 | 7 | 7 | 2 | 0 | 0 | 0 | 0 | 0 | 1 | 7 | 0.00152
10 | 721176114 | Potrubí HT odpadní svislé DN 70 x 1,9 mm | m | 4 |  | 0 | 2 | 1 | 7 | 7 | 2 | 0 | 0 | 0 | 0 | 0 | 1 | 7 | 0.00078
11 | 721194104 | Vyvedení odpadních výpustek D 40 x 1,8 | kus | 8 |  | 0 | 2 | 1 | 7 | 7 | 2 | 0 | 0 | 0 | 0 | 0 | 1 | 7 | 0
12 | 721194105 | Vyvedení odpadních výpustek D 50 x 1,8 | kus | 1 |  | 0 | 2 | 1 | 7 | 7 | 2 | 0 | 0 | 0 | 0 | 0 | 1 | 7 | 0
13 | 721194109 | Vyvedení odpadních výpustek D 110 x 2,3 | kus | 4 |  | 0 | 2 | 1 | 7 | 7 | 2 | 0 | 0 | 0 | 0 | 0 | 1 | 7 | 0
14 | 721225200 | Sifon pro odvedení kondenzátu HL136.1SR | kus | 1 |  | 0 | 2 | 1 | 7 | 7 | 2 | 0 | 0 | 0 | 0 | 0 | 1 | 7 | 0.00099
15 | 721290111 | Zkouška těsnosti kanalizace vodou DN 125 | m | 24 |  | 0 | 2 | 1 | 7 | 7 | 2 | 0 | 0 | 0 | 0 | 0 | 1 | 7 | 0
16 | 998721102 | Přesun hmot pro vnitřní kanalizaci, výšky do 12 m | t | 0.018 |  | 0 | 2 | 1 | 5 | 5 | 2 | 0 | 0 | 0 | 0 | 0 | 1 | 5 | 0
| Celkem za | 721 Vnitřní kanalizace |  |  |  | 0 | 4 |  |  |  |  | 0 | 0 | 0 | 0 | 0
Díl: | 722 | Vnitřní vodovod |  |  |  |  | 1
17 | 722130233 | Potrubí z trub.závit.pozink.svařovan. 11343,DN 25 | m | 6 |  | 0 | 2 | 1 | 7 | 7 | 2 | 0 | 0 | 0 | 0 | 0 | 1 | 7 | 0.01588
18 | 722172411 | Potrubí z PPR , D 20/2,2 mm | m | 40 |  | 0 | 2 | 1 | 7 | 7 | 2 | 0 | 0 | 0 | 0 | 0 | 1 | 7 | 0.00046
19 | 722172412 | Potrubí z PPR , D 25/2,3 mm | m | 2 |  | 0 | 2 | 1 | 7 | 7 | 2 | 0 | 0 | 0 | 0 | 0 | 1 | 7 | 0.00051
20 | 722181211 | Izolace návleková tl. stěny 6 mm vnitřní průměr 22 mm | m | 20 |  | 0 | 2 | 1 | 7 | 7 | 2 | 0 | 0 | 0 | 0 | 0 | 1 | 7 | 2e-05
21 | 722181211 | Izolace návleková tl. stěny 6 mm vnitřní průměr 28 mm | m | 1 |  | 0 | 2 | 1 | 7 | 7 | 2 | 0 | 0 | 0 | 0 | 0 | 1 | 7 | 4e-05
22 | 722181212 | Izolace návleková tl. stěny 9 mm vnitřní průměr 22 mm | m | 20 |  | 0 | 2 | 1 | 7 | 7 | 2 | 0 | 0 | 0 | 0 | 0 | 1 | 7 | 3e-05
23 | 722190401 | Vyvedení a upevnění výpustek DN 15 | kus | 24 |  | 0 | 2 | 1 | 7 | 7 | 2 | 0 | 0 | 0 | 0 | 0 | 1 | 7 | 0
24 | 722190403 | Vyvedení a upevnění výpustek DN 25 | kus | 2 |  | 0 | 2 | 1 | 7 | 7 | 2 | 0 | 0 | 0 | 0 | 0 | 1 | 7 | 0
25 | 722249102 | Montáž armatury požární - hydrant G 1 | kus | 2 |  | 0 | 2 | 1 | 7 | 7 | 2 | 0 | 0 | 0 | 0 | 0 | 1 | 7 | 2e-05
26 | 722280106 | Tlaková zkouška vodovodního potrubí DN 32 | m | 48 |  | 0 | 2 | 1 | 7 | 7 | 2 | 0 | 0 | 0 | 0 | 0 | 1 | 7 | 0
27 | 722290234 | Proplach a dezinfekce vodovod.potrubí DN 80 | m | 48 |  | 0 | 2 | 1 | 7 | 7 | 2 | 0 | 0 | 0 | 0 | 0 | 1 | 7 | 1e-05
28 | 998722102 | Přesun hmot pro vnitřní vodovod, výšky do 12 m | t | 0.176 |  | 0 | 2 | 1 | 5 | 5 | 2 | 0 | 0 | 0 | 0 | 0 | 1 | 5 | 0
29 | 44982614 | Hydrantový systém s hadicí D25/30+RHP, plná dvířka | kus | 2 |  | 0 | 2 | 3 | 7 | 44982614 | 2 | 0 | 0 | 0 | 0 | 0 | 3 | 7 | 0.03
| Celkem za | 722 Vnitřní vodovod |  |  |  | 0 | 4 |  |  |  |  | 0 | 0 | 0 | 0 | 0
Díl: | 725 | Zařizovací předměty |  |  |  |  | 1
30 | 725013163 | Klozet kombi , nádrž s armat. odpad.vodor | soubor | 1 |  | 0 | 2 | 1 | 7 | 7 | 2 | 0 | 0 | 0 | 0 | 0 | 1 | 7 | 0.02794
31 | 725017163 | Umyvadlo na šrouby , 60 x 49 cm, bílé bez otvoru pro baterii | soubor | 8 |  | 0 | 2 | 1 | 0 | 0 | 2 | 0 | 0 | 0 | 0 | 0 | 1 | 0 | 0.01651
32 | 725019101 | Výlevka stojící s plastovou mřížkou | soubor | 1 |  | 0 | 2 | 1 | 7 | 7 | 2 | 0 | 0 | 0 | 0 | 0 | 1 | 7 | 0.01444
33 | 725111232 | Splach nádrž ker+arm+spod napouště | soubor | 1 |  | 0 | 2 | 1 | 7 | 7 | 2 | 0 | 0 | 0 | 0 | 0 | 1 | 7 | 0.00684
34 | 725119121 | Mtž klozet mísa standard | kus | 4 |  | 0 | 2 | 1 | 7 | 7 | 2 | 0 | 0 | 0 | 0 | 0 | 1 | 7 | 0.00279
35 | 725219102 | Závěsný systém pro umyvadlo v.82/88cm | soubor | 3 |  | 0 | 2 | 1 | 7 | 7 | 2 | 0 | 0 | 0 | 0 | 0 | 1 | 7 | 6e-05
36 | 725241513 | Vanička sprch keram 900x900mm | soubor | 1 |  | 0 | 2 | 1 | 7 | 7 | 2 | 0 | 0 | 0 | 0 | 0 | 1 | 7 | 0.01088
37 | 725245162 | Zástěna sprch zásuv 3díl š900mm | soubor | 1 |  | 0 | 2 | 1 | 7 | 7 | 2 | 0 | 0 | 0 | 0 | 0 | 1 | 7 | 0.01034
38 | 725819202 | Montáž ventilu nástěnného G 3/4 | soubor | 3 |  | 0 | 2 | 1 | 7 | 7 | 2 | 0 | 0 | 0 | 0 | 0 | 1 | 7 | 0.00014
39 | 725825111 | Baterie umyvadlová nástěnná ruční standardní | kus | 1 |  | 0 | 2 | 1 | 7 | 7 | 2 | 0 | 0 | 0 | 0 | 0 | 1 | 7 | 0.00102
40 | 725829202 | Montáž baterie umyv.a dřezové nástěnné | kus | 9 |  | 0 | 2 | 1 | 7 | 7 | 2 | 0 | 0 | 0 | 0 | 0 | 1 | 7 | 0.00024
41 | 725849412 | Mtž baterie sprcha stěna pev sprcha | kus | 1 |  | 0 | 2 | 1 | 7 | 7 | 2 | 0 | 0 | 0 | 0 | 0 | 1 | 7 | 0.00013
42 | 725865311 | Zápach uzávěr sprch vana DN 40/50 | kus | 1 |  | 0 | 2 | 1 | 7 | 7 | 2 | 0 | 0 | 0 | 0 | 0 | 1 | 7 | 0.00075
43 | 998725102 | Přesun hmot pro zařizovací předměty, výšky do 12 m | t | 0.31 |  | 0 | 2 | 1 | 5 | 5 | 2 | 0 | 0 | 0 | 0 | 0 | 1 | 5 | 0
44 | 28614303 | Trubka D32x2,9 (PN10) PP-R80 SDR 11 | m | 2 |  | 0 | 2 | 3 | 7 | 28614303 | 2 | 0 | 0 | 0 | 0 | 0 | 3 | 7 | 0.00033
45 | 55141211 | Ventil tlačný k WC | kus | 3 |  | 0 | 2 | 3 | 7 | 55141211 | 2 | 0 | 0 | 0 | 0 | 0 | 3 | 7 | 0.0002
46 | 5514307111 | Tlačný ventil k umyvadlu+výtoková hubice | kus | 8 |  | 0 | 2 | 3 | 7 | 5514307111 | 2 | 0 | 0 | 0 | 0 | 0 | 3 | 7 | 0.00119
47 | 5514511 | Sprchová hlavice s tlačnou armaturou | kus | 1 |  | 0 | 2 | 3 | 7 | 5514511 | 2 | 0 | 0 | 0 | 0 | 0 | 3 | 7 | 0.0046
48 | 64234645 | Klozet stojící hlub. splachování bílý | kus | 3 |  | 0 | 2 | 3 | 7 | 64234645 | 2 | 0 | 0 | 0 | 0 | 0 | 3 | 7 | 0.0227
| Celkem za | 725 Zařizovací předměty |  |  |  | 0 | 4 |  |  |  |  | 0 | 0 | 0 | 0 | 0
| celkem |  |  |  |  | 0

## 02 ut
Položkový rozpočet
Stavba : |  | 11087 Stav. úpravy objektů Světlá N.Sázavou |  | Rozpočet: | 1
Objekt : |  | SO 02.1 Obj. B - 3. NP |  | VYTÁPĚNÍ
P.č. | Číslo položky | Název položky | MJ | množství | cena / MJ | celkem (Kč)
Díl: | 713 | Izolace tepelné |  |  |  |  | 1
1 | 713471130T00 | Izolace tepelná poturbí PE + Al montáž | m | 290 |  | 0 | 2 | 1 | 7 | 7 | 2 | 0 | 0 | 0 | 0 | 0 | 1 | 7 | 0.00197
2 | 713471131T00 | Izolace tepelná poturbí PE + Al - 15/20 | m | 90 |  | 0 | 2 | 1 | 7 | 7 | 2 | 0 | 0 | 0 | 0 | 0 | 1 | 7 | 0.00197
3 | 713471132T00 | Izolace tepelná poturbí PE + Al - 18/20 | m | 70 |  |  | 2 | 1 | 7 | 7 | 2 | 0 | 0 | 0 | 0 | 0 | 1 | 7 | 0.00197
4 | 713471133T00 | Izolace tepelná poturbí PE + Al - 22/20 | m | 80 |  | 0 | 2 | 1 | 7 | 7 | 2 | 0 | 0 | 0 | 0 | 0 | 1 | 7 | 0.00197
5 | 713471134T00 | Izolace tepelná poturbí PE + Al - 28/20 | m | 40 |  | 0 | 2 | 1 | 7 | 7 | 2 | 0 | 0 | 0 | 0 | 0 | 1 | 7 | 0.00197
6 | 713471135T00 | Izolace tepelná poturbí PE + Al - 35/20 | m | 10 |  | 0 | 2 | 1 | 7 | 7 | 2 | 0 | 0 | 0 | 0 | 0 | 1 | 7 | 0.00197
7 | 713471150T00 | Izolace tepelná poturbí min. vlna + povrch Al montáž | m | 12 |  | 0 | 2 | 1 | 7 | 7 | 2 | 0 | 0 | 0 | 0 | 0 | 1 | 7 | 0.00197
8 | 713471155T00 | Izolace tepelná poturbí min. vlna + povrch Al D/tl. - 42/50 | m | 12 |  | 0 | 2 | 1 | 7 | 7 | 2 | 0 | 0 | 0 | 0 | 0 | 1 | 7 | 0.00197
9 | 713471170T00 | Izolace tepelná poturbí Al páska | m | 12 |  | 0 | 2 | 1 | 7 | 7 | 2 | 0 | 0 | 0 | 0 | 0 | 1 | 7 | 0.00197
| Celkem za | 713 Izolace tepelné |  |  |  | 0 | 4 |  |  |  |  | 0 | 0 | 0 | 0 | 0
Díl: | 732 | Strojovny |  |  |  |  | 1
10 | 732421326T00 | Čerpadlo oběhové elektronické 32/60 | soubor | 1 |  | 0 | 2 | 1 | 7 | 7 | 2 | 0 | 0 | 0 | 0 | 0 | 1 | 7 | 0.01059
11 | 732429112R00 | Montáž čerpadel oběhových spirálních, DN 40 | soubor | 1 |  | 0 | 2 | 1 | 7 | 7 | 2 | 0 | 0 | 0 | 0 | 0 | 1 | 7 | 0.00059
| Celkem za | 732 Strojovny |  |  |  | 0 | 4 |  |  |  |  | 0 | 0 | 0 | 0 | 0
Díl: | 733 | Rozvod potrubí |  |  |  |  | 1
12 | 733111106R00 | Potrubí závitové bezešvé běžné nízkotlaké DN 32 | m | 12 |  | 0 | 2 | 1 | 7 | 7 | 2 | 0 | 0 | 0 | 0 | 0 | 1 | 7 | 0.00831
13 | 733113116R00 | Příplatek za zhotovení přípojky DN 32 | kus | 2 |  | 0 | 2 | 1 | 7 | 7 | 2 | 0 | 0 | 0 | 0 | 0 | 1 | 7 | 0
14 | 733161104R00 | Potrubí měděné Supersan 15 x 1 mm, polotvrdé | m | 90 |  | 0 | 2 | 1 | 7 | 7 | 2 | 0 | 0 | 0 | 0 | 0 | 1 | 7 | 0.00634
15 | 733161106R00 | Potrubí měděné Supersan 18 x 1 mm, polotvrdé | m | 70 |  | 0 | 2 | 1 | 7 | 7 | 2 | 0 | 0 | 0 | 0 | 0 | 1 | 7 | 0.00649
16 | 733161107R00 | Potrubí měděné Supersan 22 x 1 mm, polotvrdé | m | 80 |  | 0 | 2 | 1 | 7 | 7 | 2 | 0 | 0 | 0 | 0 | 0 | 1 | 7 | 0.00662
17 | 733161108R00 | Potrubí měděné Supersan 28 x 1,5 mm, tvrdé | m | 40 |  | 0 | 2 | 1 | 7 | 7 | 2 | 0 | 0 | 0 | 0 | 0 | 1 | 7 | 0.00621
18 | 733161109R00 | Potrubí měděné Supersan 35 x 1,5 mm, tvrdé | m | 10 |  | 0 | 2 | 1 | 7 | 7 | 2 | 0 | 0 | 0 | 0 | 0 | 1 | 7 | 0.00655
19 | 733161112T00 | Potrubí měděné - zhotovení přípojky 15/1 | m | 44 |  | 0 | 2 | 1 | 7 | 7 | 2 | 0 | 0 | 0 | 0 | 0 | 1 | 7 | 0.00826
20 | 733161117T00 | Potrubí měděné zhotovení přípojka do DN 40 | m | 2 |  | 0 | 2 | 1 | 7 | 7 | 2 | 0 | 0 | 0 | 0 | 0 | 1 | 7 | 0.00826
21 | 998733103R00 | Přesun hmot pro rozvody potrubí, výšky do 24 m | t | 2.3481 |  | 0 | 2 | 7 | 1001 | 5 | 2 | 0 | 0 | 0 | 0 | 0 | 7 | 1001 | 0
| Celkem za | 733 Rozvod potrubí |  |  |  | 0 | 4 |  |  |  |  | 0 | 0 | 0 | 0 | 0
Díl: | 734 | Armatury |  |  |  |  | 1
22 | 734209102RT2 | Montáž armatur závitových,s 1závitem, G 3/8 včetně ventilu odvzdušňovacího automatického | kus | 2 |  | 0 | 2 | 1 | 7 | 7 | 2 | 0 | 0 | 0 | 0 | 0 | 1 | 7 | 8e-05
23 | 734209103V2 | Montáž armatur závitových,s 1závitem, G 1/2 vč. vypouštěcího kohoutu | kus | 4 |  | 0 | 2 | 1 | 7 | 7 | 2 | 0 | 0 | 0 | 0 | 0 | 1 | 7 | 0
24 | 734209116RT3 | Montáž armatur závitových,se 2závity, G 5/4 včetně filtru | kus | 1 |  | 0 | 2 | 1 | 7 | 7 | 2 | 0 | 0 | 0 | 0 | 0 | 1 | 7 | 0.0007
25 | 734209116T00 | Montáž armatur závitových,se 2závity, G 5/4 vč. kulového uzávěru | kus | 4 |  | 0 | 2 | 1 | 7 | 7 | 2 | 0 | 0 | 0 | 0 | 0 | 1 | 7 | 0.001
26 | 734209141T00 | Montáž armatur závitových,se 2závity, G 5/4 vč. zpětné klapky | kus | 1 |  | 0 | 2 | 1 | 7 | 7 | 2 | 0 | 0 | 0 | 0 | 0 | 1 | 7 | 0.001
27 | 734211113R00 | Ventily odvzdušňovací ot.těles automatické G 1/2 | kus | 22 |  | 0 | 2 | 1 | 7 | 7 | 2 | 0 | 0 | 0 | 0 | 0 | 1 | 7 | 0.00013
28 | 734221414R00 | Ventily regulační závitové G 1"přímé | kus | 1 |  | 0 | 2 | 1 | 7 | 7 | 2 | 0 | 0 | 0 | 0 | 0 | 1 | 7 | 0.00069
29 | 734221429T00 | Šroubení s přednastavením a vypouštěním G 1/2" | kus | 22 |  | 0 | 2 | 1 | 7 | 7 | 2 | 0 | 0 | 0 | 0 | 0 | 1 | 7 | 0.00059
30 | 734221430T00 | Ventil radiátorový s předregulací G 1/2 | kus | 22 |  | 0 | 2 | 1 | 7 | 7 | 2 | 0 | 0 | 0 | 0 | 0 | 1 | 7 | 0.00059
31 | 734221432T00 | Termohlavice pro veřejné budovy | kus | 22 |  | 0 | 2 | 1 | 7 | 7 | 2 | 0 | 0 | 0 | 0 | 0 | 1 | 7 | 0.00059
32 | 734411111R00 | Teploměr přímý s pouzdrem typ 160 | kus | 4 |  | 0 | 2 | 1 | 7 | 7 | 2 | 0 | 0 | 0 | 0 | 0 | 1 | 7 | 0.0006
33 | 998734103R00 | Přesun hmot pro armatury, výšky do 24 m | t | 0.05075 |  | 0 | 2 | 7 | 1001 | 5 | 2 | 0 | 0 | 0 | 0 | 0 | 7 | 1001 | 0
| Celkem za | 734 Armatury |  |  |  | 0 | 4 |  |  |  |  | 0 | 0 | 0 | 0 | 0
Díl: | 735 | Otopná tělesa |  |  |  |  | 1
34 | 735111535R00 | Tělesa otopná litinová s čelní plochou+zákl.nátěr, 500/110 | m2 | 105.13 |  | 0 | 2 | 1 | 7 | 7 | 2 | 0 | 0 | 0 | 0 | 0 | 1 | 7 | 0.03818
35 | 735111691T00 | Stojánky ot. těles litinových | ks | 44 |  | 0 | 2 | 1 | 7 | 7 | 2 | 0 | 0 | 0 | 0 | 0 | 1 | 7 | 0.03741
36 | 735117110R00 | Odpojení a připojení těles po nátěru | m2 | 105.13 |  | 0 | 2 | 1 | 7 | 7 | 2 | 0 | 0 | 0 | 0 | 0 | 1 | 7 | 0
37 | 735118110R00 | Tlaková zkouška otopných těles litinových - vodou | m2 | 105.13 |  | 0 | 2 | 1 | 7 | 7 | 2 | 0 | 0 | 0 | 0 | 0 | 1 | 7 | 0
38 | 735119140R00 | Montáž těles otopných litinových článkových | m2 | 105.13 |  | 0 | 2 | 1 | 7 | 7 | 2 | 0 | 0 | 0 | 0 | 0 | 1 | 7 | 0.01632
39 | 998735103R00 | Přesun hmot pro otopná tělesa, výšky do 24 m | t | 7.3756 |  | 0 | 2 | 7 | 1001 | 5 | 2 | 0 | 0 | 0 | 0 | 0 | 7 | 1001 | 0
| Celkem za | 735 Otopná tělesa |  |  |  | 0 | 4 |  |  |  |  | 0 | 0 | 0 | 0 | 0
Díl: | 783 | Nátěry |  |  |  |  | 1
40 | 783324340R00 | Nátěr syntetický litin. radiátorů Z +2x + 2x email | m2 | 105.13 |  | 0 | 2 | 1 | 7 | 7 | 2 | 0 | 0 | 0 | 0 | 0 | 1 | 7 | 0.00084
41 | 783424340R00 | Nátěr syntet. potrubí do DN 50 mm Z+2x +1x email | m | 12 |  | 0 | 2 | 1 | 7 | 7 | 2 | 0 | 0 | 0 | 0 | 0 | 1 | 7 | 9e-05
| Celkem za | 783 Nátěry |  |  |  | 0 | 4 |  |  |  |  | 0 | 0 | 0 | 0 | 0
| celkem |  |  |  |  | 0

## 02 vzt
REKAPITULACE ROZPOČTU - VZDUCHOTECHNIKA
Stavební úpravy objektů věznice Světlá nad Sázavou
SO.02 stavební úpravy objektu "B3/3"
|  |  | dodávka | montáž | hmotnost
Mezisoučet
dodávka |  |  | 0
montáž |  |  |  | 0
hmotnost |  |  |  |  | 0
__________________________________________________________________________________
Přirážky
Dopravné |  |  | 0
Přesun hmot |  |  |  | 0
Zednické výpomoci |  |  |  | 0
Přirážka na dodávku |  |  | 0
Přirážka na montáž |  |  |  | 0
__________________________________________________________________________________
SOUČET
Celkem dodávka |  |  | 0
Celkem montáž |  |  |  | 0
Celkem hmotnost |  |  |  |  | 0
__________________________________________________________________________________
VZDUCHOTECHNIKA CELKEM |  |  |  | 0
_________________________________________________________________________________
Vypracoval : Ing. Libor Sochor, projekce vzduchotechniky
Sídliště Pražská 2819, 580 01 Havlíčkův Brod
Seznam strojů a zařízení - zařízení č. 2 - SO.02 Stavební úpravy objektu „B3/3“
[5 empty] | dodávka | montáž
pozice | název, typ, rozměr |  |  | mj | cena mj | cena mj | hmotnost mj
| specifikace, poznámka |  |  |  | cena celkem | cena celkem
__________________________________________________________________________________
1.02 | diagonální potrubní ventilátor profil 150 |  |  | ks
| 230V, 50 Hz, 50 W, 790 m3/hod, 100 Pa |  |  | 1
1.02b | spojovací manžety profil 150 |  |  | ks
| profil 150 mm |  |  | 2
1.04 | zpětná klapka profil 150 mm |  |  | ks
| profil 150 mm |  |  | 1
1.06 | větrací mřížkaprofil 150 |  |  | ks
| profil 150 mm |  |  | 1
1.07 | talířový ventil kovový odvodní profil 150 |  |  | ks
| profil 150 mm, včetně rámečku KKT |  |  | 1
1.08 | talířový ventil kovový odvodní profil 100 |  |  | ks
| profil 100 mm, včetně rámečku |  |  | 7
1.09 | dveřní mřížka oboustranná |  |  | ks
| 445x82 |  |  | 1
1.20 | potrubí kruhové SPIRO profil 100 mm |  |  | m
| profil 100 mm |  |  | 3
| kruhové potrubí SPIRO odbočka jednoduchá 100/100 |  |  | ks
| profil 100 mm |  |  | 2
| kruhové potrubí SPIRO oblouk 100 |  |  | ks
| profil100 mm |  |  | 2
1.21 | kruhové potrubí SPIRO profil 150 mm |  |  | m
| profil 150 mm |  |  | 6
| kruhové potrubí SPIRO odbočka jednoduchá 150/150 |  |  | ks
| profil 150 mm |  |  | 2
| kruhové potrubí SPIRO odbočka jednoduchá 150/100 |  |  | ks
| profil 150 mm |  |  | 3
| kruhové potrubí SPIRO oblouk 150 |  |  | ks
| profil150 mm |  |  | 1
| kruhové potrubí SPIRO přechod osový 150/100 |  |  | ks
| profil 150 mm |  |  | 2
1.23 | odvodňovací nátrubek |  |  | ks
| profil 20 mm |  |  | 1
1.30 | materiál těsnící, montážní a spojovací |  |  | kg
4
CELKEM |  | (Kč) |  |  | 0 | 0 | 0

## 03 stav
Položkový rozpočet
Stavba : |  | 211027 Stav.úpravy.objektů věznice Světlá nad Sázavou |  | Rozpočet: | 21102703
Objekt : |  | 03 Zřízení nov.výdej.místa jidla v obj-B3 |  | stavební část - rozpočet
P.č. | Číslo položky | Název položky | MJ | množství | cena / MJ | celkem (Kč) | Jednotková hmotnost | Celková hmotnost | Jednotková dem.hmot. | Celková dem.hmot.
Díl: | 3 | Svislé a kompletní konstrukce | [8 empty] | 1
1 | 317121027R00 | Osazení překladů keramických sv. do 375 cm | kus | 2 |  | 0 | 0.00475 | 0.0095 | 0 | 0 | 2 | 1 | 1 | 1 | 1 | 0 | 0 | 0 | 0 | 0 | 1 | 1
2 | 317121101R00 | Osazení překladu světlost otvoru do 105 cm | kus | 1 |  | 0 | 0.00713 | 0.00713 | 0 | 0 | 2 | 1 | 1 | 1 | 1 | 0 | 0 | 0 | 0 | 0 | 1 | 1
3 | 317121102R00 | Osazení překladu světlost otvoru do 180 cm | kus | 2 |  | 0 | 0.0095 | 0.019 | 0 | 0 | 2 | 1 | 1 | 1 | 1 | 0 | 0 | 0 | 0 | 0 | 1 | 1
4 | 317941121RT2 | Osazení ocelových válcovaných nosníků do č.12 včetně dodávky profilu I č.10 | t | 0.0422 |  |  | 1.0995 | 0.046401 | 0 | 0 | 2 | 1 | 1 | 1 | 1 | 0 | 0 | 0 | 0 | 0 | 1 | 1
5 | 342256255R00 | Příčka z tvárnic porobetonových tl. 150 mm tř.pevnosti P3-520 na cem.tmel | m2 | 42.9 |  | 0 | 0.12304 | 5.2784 | 0 | 0 | 2 | 1 | 1 | 1 | 1 | 0 | 0 | 0 | 0 | 0 | 1 | 1
6 | 346481111R00 | Zaplentování rýh, nosníků ocel.pletivem | m2 | 1.2 |  | 0 | 0.009 | 0.0108 | 0 | 0 | 2 | 1 | 1 | 1 | 1 | 0 | 0 | 0 | 0 | 0 | 1 | 1
7 | 593408558 | Překlad nosný keramic. 3000x238x70 mm | kus | 2 |  | 0 | 0.126 | 0.252 |  | 0 | 2 | 3 | 1 | 593408558 | 1 | 0 | 0 | 0 | 0 | 0 | 3 | 1
8 | 59534155 | Překlad nenosný porobetonový 1200x250x150 mm | kus | 1 |  | 0 | 0.042 | 0.042 |  | 0 | 2 | 3 | 1 | 59534155 | 1 | 0 | 0 | 0 | 0 | 0 | 3 | 1
9 | 59534158 | Překlad nenosný porobetonový 1500x250x150 mm | kus | 2 |  | 0 | 0.052 | 0.104 |  | 0 | 2 | 3 | 1 | 59534158 | 1 | 0 | 0 | 0 | 0 | 0 | 3 | 1
| Celkem za | 3 Svislé a kompletní konstrukce |  |  |  | 0 |  | 5.7692 |  | 0 | 4 |  |  |  |  | 0 | 0 | 0 | 0 | 0
Díl: | 61 | Upravy povrchů vnitřní | [8 empty] | 1
10 | 611421331R00 | Oprava váp.omítek stropů do 30% plochy - štukových | m2 | 200.6 |  | 0 | 0.01888 | 3.7873 | 0 | 0 | 2 | 1 | 1 | 1 | 1 | 0 | 0 | 0 | 0 | 0 | 1 | 1
11 | 612421331R00 | Oprava vápen.omítek stěn do 30 % pl. - štukových | m2 | 181.83 |  | 0 | 0.01694 | 3.0802 | 0 | 0 | 2 | 1 | 1 | 1 | 1 | 0 | 0 | 0 | 0 | 0 | 1 | 1
12 | 612475186R11 | Omítka vnitř.stěn jednovrstvá tenkovrstvá např. Ytong, Profix tl. vrstvy 15 mm vc.perlinky, lišt | m2 | 42.9 |  | 0 | 0.021 | 0.9009 | 0 | 0 | 2 | 1 | 0 | 0 | 1 | 0 | 0 | 0 | 0 | 0 | 1 | 0
| Celkem za | 61 Upravy povrchů vnitřní |  |  |  | 0 |  | 7.7684 |  | 0 | 4 |  |  |  |  | 0 | 0 | 0 | 0 | 0
Díl: | 94 | Lešení a stavební výtahy | [8 empty] | 1
13 | 943955021R00 | Montáž lešeňové podlahy s příčníky a podél.,H 10 m | m2 | 75 |  | 0 | 0.01691 | 1.2683 | 0 | 0 | 2 | 1 | 1 | 1 | 1 | 0 | 0 | 0 | 0 | 0 | 1 | 1
14 | 943955821R00 | Demontáž leš. podlahy s příč. a podélníky, H 10 m | m2 | 75 |  | 0 | 0 | 0 | 0 | 0 | 2 | 1 | 1 | 1 | 1 | 0 | 0 | 0 | 0 | 0 | 1 | 1
| Celkem za | 94 Lešení a stavební výtahy |  |  |  | 0 |  | 1.2683 |  | 0 | 4 |  |  |  |  | 0 | 0 | 0 | 0 | 0
Díl: | 95 | Dokončovací konstrukce na pozemních stavbách | [8 empty] | 1
15 | 952901111R00 | Vyčištění budov o výšce podlaží do 4 m | m2 | 200.6 |  | 0 | 4e-05 | 0.008024 | 0 | 0 | 2 | 1 | 1 | 1 | 1 | 0 | 0 | 0 | 0 | 0 | 1 | 1
16 | 44984124 | Přístroj hasící práškový NEURUPPIN PG 6 | kus | 2 |  | 0 | 0.0155 | 0.031 |  | 0 | 2 | 3 | 1 | 44984124 | 1 | 0 | 0 | 0 | 0 | 0 | 3 | 1
| Celkem za | 95 Dokončovací konstrukce na pozemních stavbách |  |  |  | 0 |  | 0.039024 |  | 0 | 4 |  |  |  |  | 0 | 0 | 0 | 0 | 0
Díl: | 96 | Bourání konstrukcí | [8 empty] | 1
17 | 962032231R00 | Bourání zdiva z cihel pálených na MVC | m3 | 0.54 |  | 0 | 0.00128 | 0.0006912 | -1.8 | -0.972 | 2 | 1 | 1 | 1 | 1 | 0 | 0 | 0 | 0 | 0 | 1 | 1
18 | 971052241R00 | Vybourání otvorů zdi želbet. 0,0225 m2, tl. 30 cm | kus | 1 |  | 0 | 0 | 0 | -0.017 | -0.017 | 2 | 1 | 1 | 1 | 1 | 0 | 0 | 0 | 0 | 0 | 1 | 1
19 | 973011191R00 | Vysekání kapes lehký beton 15 x 15 x 10 cm | kus | 12 |  | 0 | 0 | 0 | -0.002 | -0.024 | 2 | 1 | 1 | 1 | 1 | 0 | 0 | 0 | 0 | 0 | 1 | 1
20 | 974031134R00 | Vysekání rýh ve zdi cihelné 5 x 15 cm | m | 4.8 |  | 0 | 0.00049 | 0.002352 | -0.013 | -0.0624 | 2 | 1 | 1 | 1 | 1 | 0 | 0 | 0 | 0 | 0 | 1 | 1
| Celkem za | 96 Bourání konstrukcí |  |  |  | 0 |  | 0.0030432 |  | -1.0754 | 4 |  |  |  |  | 0 | 0 | 0 | 0 | 0
Díl: | 99 | Staveništní přesun hmot | [8 empty] | 1
21 | 998011032R00 | Přesun hmot pro budovy z bloků výšky do 12 m | t | 14.848 |  | 0 | 0 | 0 |  | 0 | 2 | 7 | 1 | 2 | 1 | 0 | 0 | 0 | 0 | 0 | 7 | 1
| Celkem za | 99 Staveništní přesun hmot |  |  |  | 0 |  | 0 |  | 0 | 4 |  |  |  |  | 0 | 0 | 0 | 0 | 0
Díl: | 766 | Konstrukce truhlářské | [8 empty] | 1
22 | 766214101R11 | Dvere vnitr.drev plne laminat 900 /1970 vc.oc.zarub.HSE, kovani, prahu D+M ozn T01 | kus | 1 |  | 0 | 0.018 | 0.018 | 0 | 0 | 2 | 1 | 7 | 7 | 2 | 0 | 0 | 0 | 0 | 0 | 1 | 7
23 | 766214102R11 | Dvere vnitr.drev plne laminat 1100 /1970 vc.oc.zarub.HSE, kovani , prahu D+M oznT02 | kus | 1 |  | 0 | 0.018 | 0.018 | 0 | 0 | 2 | 1 | 7 | 7 | 2 | 0 | 0 | 0 | 0 | 0 | 1 | 7
24 | 766214103R11 | Dvere vnitr.drev plne laminat 900 /1970 vc.oc.zarub.HSE, kovani , prahu D+M oznT03 | kus | 2 |  | 0 | 0.021 | 0.042 | 0 | 0 | 2 | 1 | 7 | 7 | 2 | 0 | 0 | 0 | 0 | 0 | 1 | 7
25 | 998766102R00 | Přesun hmot pro truhlářské konstr., výšky do 12 m | t | 0.078 |  | 0 | 0 | 0 |  | 0 | 2 | 7 | 1001 | 5 | 2 | 0 | 0 | 0 | 0 | 0 | 7 | 1001
| Celkem za | 766 Konstrukce truhlářské |  |  |  | 0 |  | 0.078 |  | 0 | 4 |  |  |  |  | 0 | 0 | 0 | 0 | 0
Díl: | 767 | Konstrukce zámečnické | [8 empty] | 1
26 | 767425505R11 | Vnitrni stahovaci roleta plast.vydej okno1200/1100 vc.uzamyk, pojezdu a ovl. D+M ozn Z05 | kus | 1 |  | 0 | 0.012 | 0.012 | 0 | 0 | 2 | 1 | 7 | 7 | 2 | 0 | 0 | 0 | 0 | 0 | 1 | 7
27 | 767425506R11 | Vnitrni stahovaci roleta plast.vydej okno2500/1100 vc.uzamyk, pojezdu a ovl. D+M ozn Z06 | kus | 1 |  | 0 | 0.015 | 0.015 | 0 | 0 | 2 | 1 | 7 | 7 | 2 | 0 | 0 | 0 | 0 | 0 | 1 | 7
28 | 767457001R11 | Pojez.draha nerez trubky vc.konzol a kotev do zdi š=300mm D+M ozn Z01 | bm | 6.07 |  | 0 | 0.015 | 0.09105 | 0 | 0 | 2 | 1 | 7 | 7 | 2 | 0 | 0 | 0 | 0 | 0 | 1 | 7
29 | 767810002R11 | Vydejni parapet nerez plech vc.kotveni š=250mm D+M ozn Z02, Z03 | bm | 3.7 |  | 0 | 0.0085 | 0.03145 | 0 | 0 | 2 | 1 | 7 | 7 | 2 | 0 | 0 | 0 | 0 | 0 | 1 | 7
30 | 767812004R11 | Zabradlí narez trubky v=0,9m kotveno do podl. D+M ozn Z04 | bm | 13.5 |  | 0 | 0.005 | 0.0675 | 0 | 0 | 2 | 1 | 7 | 7 | 2 | 0 | 0 | 0 | 0 | 0 | 1 | 7
31 | 767920860R00 | Demontáž mrizi vc.kotev plochy do 25 m2 | kus | 1 |  | 0 | 0 | 0 | -0.4 | -0.4 | 2 | 1 | 7 | 7 | 2 | 0 | 0 | 0 | 0 | 0 | 1 | 7
32 | 998767102R00 | Přesun hmot pro zámečnické konstr., výšky do 12 m | t | 0.217 |  | 0 | 0 | 0 |  | 0 | 2 | 7 | 1001 | 5 | 2 | 0 | 0 | 0 | 0 | 0 | 7 | 1001
| Celkem za | 767 Konstrukce zámečnické |  |  |  | 0 |  | 0.217 |  | -0.4 | 4 |  |  |  |  | 0 | 0 | 0 | 0 | 0
Díl: | 771 | Podlahy z dlaždic a obklady | [8 empty] | 1
33 | 771575109R00 | Montáž podlah keram.,hladké, tmel, vel.do30x30 cm | m2 | 165.4 |  | 0 | 0.00475 | 0.78565 | 0 | 0 | 2 | 1 | 7 | 7 | 2 | 0 | 0 | 0 | 0 | 0 | 1 | 7
34 | 5976420322 | Dlažba keramická protiskluzna matná 300x300 mm | m2 | 170.362 |  | 0 | 0.0192 | 3.271 |  | 0 | 2 | 3 | 7 | 5976420322 | 2 | 0 | 0 | 0 | 0 | 0 | 3 | 7
35 | 998771102R00 | Přesun hmot pro podlahy z dlaždic, výšky do 12 m | t | 4.0566 |  | 0 | 0 | 0 |  | 0 | 2 | 7 | 1001 | 5 | 2 | 0 | 0 | 0 | 0 | 0 | 7 | 1001
| Celkem za | 771 Podlahy z dlaždic a obklady |  |  |  | 0 |  | 4.0566 |  | 0 | 4 |  |  |  |  | 0 | 0 | 0 | 0 | 0
Díl: | 781 | Obklady keramické | [8 empty] | 1
36 | 781411014R11 | Montáž obkladů stěn, porovin. do MC, 20x30 cm vc.list | m2 | 31.28 |  | 0 | 0.05196 | 1.6253 | 0 | 0 | 2 | 1 | 7 | 7 | 2 | 0 | 0 | 0 | 0 | 0 | 1 | 7
37 | 78110210R00 | Obklad keramicky 200/300 | m2 | 32.239 |  | 0 | 0 | 0 |  | 0 | 2 | 12 | 0 | 29 | 2 | 0 | 0 | 0 | 0 | 0 | 12 | 0
38 | 998781102R00 | Přesun hmot pro obklady keramické, výšky do 12 m | t | 1.6253 |  | 0 | 0 | 0 |  | 0 | 2 | 7 | 1001 | 5 | 2 | 0 | 0 | 0 | 0 | 0 | 7 | 1001
| Celkem za | 781 Obklady keramické |  |  |  | 0 |  | 1.6253 |  | 0 | 4 |  |  |  |  | 0 | 0 | 0 | 0 | 0
Díl: | 783 | Nátěry | [8 empty] | 1
39 | 783891110U00 | Nátěr omyvatelný omítka 2vrstvy | m2 | 100.36 |  | 0 | 0.00061 | 0.06122 | 0 | 0 | 2 | 1 | 7 | 7 | 2 | 0 | 0 | 0 | 0 | 0 | 1 | 7
| Celkem za | 783 Nátěry |  |  |  | 0 |  | 0.06122 |  | 0 | 4 |  |  |  |  | 0 | 0 | 0 | 0 | 0
Díl: | 784 | Malby | [8 empty] | 1
40 | 784450010RAB | Malba z malíř. směsí akrylátová dvojnásobná vc.penetrace | m2 | 300.33 |  | 0 | 0.0002 | 0.060066 | 0 | 0 | 2 | 1 | 7 | 7 | 2 | 0 | 0 | 0 | 0 | 0 | 1 | 7
| Celkem za | 784 Malby |  |  |  | 0 |  | 0.060066 |  | 0 | 4 |  |  |  |  | 0 | 0 | 0 | 0 | 0
Díl: | D96 | Přesuny suti a vybouraných hmot | [8 empty] | 1
41 | 979011111R00 | Svislá doprava suti a vybour. hmot za 1. podlaží | t | 1.4754 |  | 0 | 0 | 0 |  | 0 | 2 | 8 | 1 | 3 | 1 | 0 | 0 | 0 | 0 | 0 | 8 | 1
42 | 979011121R00 | Příplatek za každé další podlaží | t | 4.4262 |  | 0 | 0 | 0 |  | 0 | 2 | 8 | 1 | 3 | 1 | 0 | 0 | 0 | 0 | 0 | 8 | 1
43 | 979084216R00 | Vodorovná doprava vybour. hmot po suchu do 5 km | t | 1.4754 |  | 0 | 0 | 0 |  | 0 | 2 | 8 | 1 | 3 | 1 | 0 | 0 | 0 | 0 | 0 | 8 | 1
44 | 979084219R00 | Příplatek k dopravě vybour.hmot za dalších 5 km | t | 4.4262 |  | 0 | 0 | 0 |  | 0 | 2 | 8 | 1 | 3 | 1 | 0 | 0 | 0 | 0 | 0 | 8 | 1
45 | 979087113R00 | Nakládání vybouraných hmot na dopravní prostředky | t | 1.4754 |  | 0 | 0 | 0 |  | 0 | 2 | 8 | 0 | 3 | 1 | 0 | 0 | 0 | 0 | 0 | 8 | 0
46 | 979093111R00 | Uložení suti na skládku bez zhutnění | t | 1.4754 |  | 0 | 0 | 0 |  | 0 | 2 | 8 | 1 | 3 | 1 | 0 | 0 | 0 | 0 | 0 | 8 | 1
47 | 979990001R22 | Poplatek za skládku stavební suti | t | 1.4754 |  | 0 | 0 | 0 |  | 0 | 2 | 8 | 1 | 3 | 1 | 0 | 0 | 0 | 0 | 0 | 8 | 1
| Celkem za | D96 Přesuny suti a vybouraných hmot |  |  |  | 0 |  | 0 |  | 0 | 4 |  |  |  |  | 0 | 0 | 0 | 0 | 0
| celkem |  |  |  |  | 0

## 03 el
Bill of quantities | Položkový rozpis nabídky | [5 empty] | 2011-09-26
Name building | název stavby | [5 empty] | 0
St.úpravy objektu věznice Světlá n.Sáz | St.úpravy objektu věznice Světlá n.Sáz
| SO.03 |  |  |  |  | DPH | DPH
description | Název výrobku | Jed. | počet | p.cena/jedn | celkem | 0% | 20%
|  |  |  | 0 | 0 | 0 | 0
| Rozváděč RMSB2.2-1 (provedení a zapojení dle výkresové části) | kpl | 1
| montáž a zapojení rozváděče | kpl | 1
single-pole switch | spinač řaz.1 | ks | 3
alteration switch | přepinač řaz.6 | ks | 6
single-pole switch | spinač řaz.1 IP 44 | ks | 1
alteration switch | přepinač řaz.6 IP44 | ks | 4
single socket under plaster | zásuvka jedn.230V/16A IP44 | ks | 11
box into plasterboard | krabice přístrojová do sádrokartonu | ks | 16
box for apparatus on plaster | krabice přístrojová na povrch | ks | 9
plastic box with terminal plate mural assembly | krabicová rozvodka na povrch plastová | ks | 20
box PH 8111 | krabice panceř PH 8111 | ks | 1
KU68-1902 box | krabice rozvodná vel. 68 | ks | 10
| demontáž stáv. zářivkového svítidla | ks | 23
| opětovná montáž zář. svítidla 2x36W | ks | 12
| zářivková trubice 36W - třípásmová č.840 | ks | 60
| přepojení stáv. svítidla na nové vedení | ks | 21
| nouzové svítidlo 11W/230V IP40 záloha 60.min. | ks | 6
| demontáž stáv. kabelu CYKY 3x1,5 - CYKY5x1,5 | m | 75
| Kabel 1-CXKH-R 5x10 | m | 25
| Kabel 1-CXKH-R 2x1,5 | m | 40
| Kabel 1-CXKH-R 3x1,5 | m | 250
| Kabel 1-CXKH-R 3x2,5 | m | 120
| Vodič CY6z/ž | m | 50
moulding LV 24x22 | lišta vkládací pvc 24x22 | m | 80
moulding LV 70x40 | lišta pvc 40 X 20 | m | 60
moulding LV 80x40 | lišta pvc 40 X 40 | m | 25
| demontáž zásuvkové skříně | ks | 1
| přemístění stáv. zásuvkové skříně | ks | 1
| úpravy stávající el. instalace | kpl | 1
Ostatní
| ekologická likvidace odpadu | kpl | 1
| drobný a pomocný materiál | kpl | 1
| pomocné práce | kpl | 1
| uskladnění, přesuh hmot | kpl | 1
Material+works excl. VAT | mat.+ práce celkem bez DPH
Mounting external | ostatní práce | kpl | 0
Subtotal | mezisoučet
Design works | projekce - zakreslení skut. stavu | kpl | 1
Measurement and commission | výchozí revize NN | kpl | 1
TOTAL Excl. VAT | celkem bez DPH |  |  |  | 0
Base of 5% VAT | základ DPH10%
Base of 22% VAT | základ DPH 20%

## 03 zti
Položkový rozpočet
Stavba : |  | 11 087 Stav.úpravy objektů věznice Světlá n.Sáz. |  | Rozpočet: | 11 087
Objekt : |  | 03 Zřízení nového výdeje jídla ajídelny v objektu "B" |  | Zdravotechnika ZD
P.č. | Číslo položky | Název položky | MJ | množství | cena / MJ | celkem (Kč)
Díl: | 11 | Přípravné a přidružené práce |  |  |  |  | 1
1 | 411200021 | Zabetonování otvorů ve stropu do 1 m2 tloušťka 25 cm, bednění, výztuž | m2 | 0.03 |  | 0 | 2 | 2 | 1 | 1 | 1 | 0 | 0 | 0 | 0 | 0 | 2 | 1 | 0.63813
2 | 612100031 | Oprava omítek stěn vnitřních vápenocem. štukových | m2 | 0.03 |  | 0 | 2 | 2 | 1 | 1 | 1 | 0 | 0 | 0 | 0 | 0 | 2 | 1 | 0.00601
3 | 971100031 | Vybourání otvorů ve zdech betonových tloušťka 30 cm | m2 | 0.03 |  | 0 | 2 | 2 | 1 | 1 | 1 | 0 | 0 | 0 | 0 | 0 | 2 | 1 | 0.00055
| Celkem za | 11 Přípravné a přidružené práce |  |  |  | 0 | 4 |  |  |  |  | 0 | 0 | 0 | 0 | 0
Díl: | 721 | Vnitřní kanalizace |  |  |  |  | 1
4 | 721170905 | Oprava potrubí PVC odpadní, vsazení odbočky DN 50 | kus | 1 |  | 0 | 2 | 1 | 7 | 7 | 2 | 0 | 0 | 0 | 0 | 0 | 1 | 7 | 0.00022
5 | 721176102 | Potrubí HT připojovací DN 40 x 1,8 mm | m | 0.5 |  | 0 | 2 | 1 | 7 | 7 | 2 | 0 | 0 | 0 | 0 | 0 | 1 | 7 | 0.00038
6 | 721176113 | Potrubí HT odpadní svislé DN 50 x 1,8 mm | m | 3 |  | 0 | 2 | 1 | 7 | 7 | 2 | 0 | 0 | 0 | 0 | 0 | 1 | 7 | 0.00052
7 | 721194104 | Vyvedení odpadních výpustek D 40 x 1,8 | kus | 1 |  | 0 | 2 | 1 | 7 | 7 | 2 | 0 | 0 | 0 | 0 | 0 | 1 | 7 | 0
8 | 721290111 | Zkouška těsnosti kanalizace vodou DN 125 | m | 3.5 |  | 0 | 2 | 1 | 7 | 7 | 2 | 0 | 0 | 0 | 0 | 0 | 1 | 7 | 0
9 | 998721102 | Přesun hmot pro vnitřní kanalizaci, výšky do 12 m | t | 0.002 |  | 0 | 2 | 1 | 5 | 5 | 2 | 0 | 0 | 0 | 0 | 0 | 1 | 5 | 0
| Celkem za | 721 Vnitřní kanalizace |  |  |  | 0 | 4 |  |  |  |  | 0 | 0 | 0 | 0 | 0
Díl: | 722 | Vnitřní vodovod |  |  |  |  | 1
10 | 722172411 | Potrubí z PPR , D 20/2,2 mm | m | 4 |  | 0 | 2 | 1 | 7 | 7 | 2 | 0 | 0 | 0 | 0 | 0 | 1 | 7 | 0.00046
11 | 722181212 | Izolace návleková tl. stěny 9 mm vnitřní průměr 22 mm | m | 4 |  | 0 | 2 | 1 | 7 | 7 | 2 | 0 | 0 | 0 | 0 | 0 | 1 | 7 | 3e-05
12 | 722190401 | Vyvedení a upevnění výpustek DN 15 | kus | 2 |  | 0 | 2 | 1 | 7 | 7 | 2 | 0 | 0 | 0 | 0 | 0 | 1 | 7 | 0
13 | 722280106 | Tlaková zkouška vodovodního potrubí DN 32 | m | 4 |  | 0 | 2 | 1 | 7 | 7 | 2 | 0 | 0 | 0 | 0 | 0 | 1 | 7 | 0
14 | 722290234 | Proplach a dezinfekce vodovod.potrubí DN 80 | m | 4 |  | 0 | 2 | 1 | 7 | 7 | 2 | 0 | 0 | 0 | 0 | 0 | 1 | 7 | 1e-05
15 | 998722102 | Přesun hmot pro vnitřní vodovod, výšky do 12 m | t | 0.002 |  | 0 | 2 | 1 | 5 | 5 | 2 | 0 | 0 | 0 | 0 | 0 | 1 | 5 | 0
| Celkem za | 722 Vnitřní vodovod |  |  |  | 0 | 4 |  |  |  |  | 0 | 0 | 0 | 0 | 0
Díl: | 725 | Zařizovací předměty |  |  |  |  | 1
16 | 725017163 | Umyvadlo na šrouby , 60 x 49 cm, bílé | soubor | 1 |  | 0 | 2 | 1 | 7 | 7 | 2 | 0 | 0 | 0 | 0 | 0 | 1 | 7 | 0.01651
17 | 725829202 | Montáž baterie umyv.a dřezové nástěnné | kus | 1 |  | 0 | 2 | 1 | 7 | 7 | 2 | 0 | 0 | 0 | 0 | 0 | 1 | 7 | 0.00024
18 | 998725102 | Přesun hmot pro zařizovací předměty, výšky do 12 m | t | 0.018 |  | 0 | 2 | 1 | 5 | 5 | 2 | 0 | 0 | 0 | 0 | 0 | 1 | 5 | 0
19 | 5514307111 | Tlačný ventil k umyvadlu+výtoková hubice | kus | 1 |  | 0 | 2 | 3 | 7 | 5514307111 | 2 | 0 | 0 | 0 | 0 | 0 | 3 | 7 | 0.00119
| Celkem za | 725 Zařizovací předměty |  |  |  | 0 | 4 |  |  |  |  | 0 | 0 | 0 | 0 | 0
| celkem |  |  |  |  | 0

## 03 vzt
REKAPITULACE ROZPOČTU - VZDUCHOTECHNIKA
Stavební úpravy objektů věznice Světlá nad Sázavou
SO.03 zřízení nového výdeje jídla a jídelny v objektu "B3"
|  |  | dodávka | montáž | hmotnost
Mezisoučet
dodávka |  |  | 0
montáž |  |  |  | 0
hmotnost |  |  |  |  | 0
__________________________________________________________________________________
Přirážky
Dopravné |  |  | 0
Přesun hmot |  |  |  | 0
Zednické výpomoci |  |  |  | 0
Přirážka na dodávku |  |  | 0
Přirážka na montáž |  |  |  | 0
__________________________________________________________________________________
SOUČET
Celkem dodávka |  |  | 0
Celkem montáž |  |  |  | 0
Celkem hmotnost |  |  |  |  | 0
__________________________________________________________________________________
VZDUCHOTECHNIKA CELKEM |  |  |  | 0
_________________________________________________________________________________
Vypracoval : Ing. Libor Sochor, projekce vzduchotechniky
Sídliště Pražská 2819, 580 01 Havlíčkův Brod
Seznam strojů a zařízení - zařízení č. 3 Zřízení nového výdeje jídla a jídelny v objektu „B3“
[5 empty] | dodávka | montáž
pozice | název, typ, rozměr |  |  | mj | cena mj | cena mj | hmotnost mj
| specifikace, poznámka |  |  |  | cena celkem | cena celkem
__________________________________________________________________________________
1.01 | diagonální potrubní ventilátor profilu 200 mm |  |  | ks |  | 0
| 230V, 50 Hz, 70 W, 710-720 m3/hod, 100 Pa, 37 dB(A) |  |  | 1 | 0 | 0
1.01b | spojovací manžety profil 200 |  |  | ks
| profil 200 mm |  |  | 2 | 0 | 0 | 0
1.03 | zpětná klapka profil 200 mm |  |  | ks
| profil 200 mm |  |  | 1 | 0 | 0 | 0
1.05 | větrací mřížka profil 200 |  |  | ks
| profil 200 mm |  |  | 1 | 0 | 0 | 0
1.11 | tlumič kruhový profil 200 mm |  |  | ks
| profil 200 mm, dl. 900 mm |  |  | 2 | 0 | 0 | 0
1.12 | výustka komfortní dvouřadá 525 x 75 mm |  |  | ks
| pro kruhové potrubí, odvod s regulací R 1 |  |  | 3 | 0 | 0 | 0
1.22 | kruhové potrubí SPIRO profil 200 mm |  |  | m
| profil 200 mm |  |  | 6 | 0 | 0 | 0
| kruhové potrubí SPIRO oblouk 200 |  |  | ks
| profil 200 mm |  |  | 1 | 0 | 0 | 0
| kruhové potrubí SPIRO koncový kryt 200 |  |  | ks
| profil 200 mm |  |  | 1 | 0 | 0 | 0
1.30 | materiál těsnící, montážní a spojovací |  |  | kg
|  |  |  | 4 | 0 | 0 | 0
CELKEM |  | (Kč) |  |  | 0 | 0 | 0