## Krycí list
Výkaz výměr
Rozpočet |  | 0 | 09/2013 | JKSO
Objekt |  | Název objektu |  | SKP
01 |  | Ubytovna odsouzených |  | Měrná jednotka
Stavba |  | Název stavby |  | Počet jednotek | 0
2012/54 |  | Ubytovna odsouzených budova 17 |  | Náklady na m.j. | 0
Projektant |  |  |  | Typ rozpočtu
Zpracovatel projektu |  | 0
Objednatel
Dodavatel |  |  |  | Zakázkové číslo
Rozpočtoval |  |  |  | Počet listů
ROZPOČTOVÉ NÁKLADY
Základní rozpočtové náklady |  |  | Ostatní rozpočtové náklady
| HSV celkem | 0 | Ztížené výrobní podmínky |  | 0
Z | PSV celkem | 0 | Oborová přirážka |  | 0
R | M práce celkem | 0 | Přesun stavebních kapacit |  | 0
N | M dodávky celkem | 0 | Mimostaveništní doprava |  | 0
ZRN celkem |  | 0 | Zařízení staveniště |  | 0
|  |  | Provoz investora |  | 0
HZS |  | 0 | Kompletační činnost (IČD) |  | 0
ZRN+HZS |  | 0 | Ostatní náklady neuvedené |  | 0
ZRN+ost.náklady+HZS |  | 0 | Ostatní náklady celkem |  | 0
Vypracoval |  |  | Za zhotovitele | Za objednatele
Jméno : |  |  | Jméno : | Jméno :
Datum : |  |  | Datum : | Datum :
Podpis : |  |  | Podpis: | Podpis:
Základ pro DPH |  | 21 | % | 0
DPH |  | 21 | % | 0
Základ pro DPH |  | 0 | % | 0
DPH |  | 0 | % | 0
CENA ZA OBJEKT CELKEM |  |  |  | 0
Poznámka :
Pokud ve výkazu výměr není kompletní specikace materiálu resp. činností je nutné se seznámit s obsahem projektové dokumentace co do rozsahu výkresové části a výkazu prvků. V oceňování výkazu výměr nutno zohlednit textovou část doplňku PD, která je investorem rozeslána uchazečům v rámci úpravy výkazu výměr.

## Rekapitulace
Stavba : |  | 2012/54 Ubytovna odsouzených budova 17 |  |  | Rozpočet :
Objekt : |  | 01 Ubytovna odsouzených |  |  | 09/2013
REKAPITULACE STAVEBNÍCH DÍLŮ
| Stavební díl |  | HSV | PSV | Dodávka | Montáž | HZS
Stavební úpravy objektu č.17
1 | Zemní práce |  | 0 | 0 | 0 | 0 | 0
16 | Přemístění výkopku |  | 0 | 0 | 0 | 0 | 0
2 | Základy a zvláštní zakládání |  | 0 | 0 | 0 | 0 | 0
3 | Svislé a kompletní konstrukce |  | 0 | 0 | 0 | 0 | 0
4 | Vodorovné konstrukce |  | 0 | 0 | 0 | 0 | 0
61 | Upravy povrchů vnitřní |  | 0 | 0 | 0 | 0 | 0
63 | Podlahy a podlahové konstrukce |  | 0 | 0 | 0 | 0 | 0
64 | Výplně otvorů |  | 0 | 0 | 0 | 0 | 0
94 | Lešení a stavební výtahy |  | 0 | 0 | 0 | 0 | 0
95 | Různé dokončovací konstrukce a práce na pozemních stavbách |  | 0 | 0 | 0 | 0 | 0
96 | Bourání konstrukcí |  | 0 | 0 | 0 | 0 | 0
99 | Staveništní přesun hmot |  | 0 | 0 | 0 | 0 | 0
711 | Izolace proti vodě |  | 0 | 0 | 0 | 0 | 0
721 | Zdravotechnika |  | 0 | 0 | 0 | 0 | 0
730 | Ústřední vytápění |  | 0 | 0 | 0 | 0 | 0
761 | Konstrukce sklobetonové |  | 0 | 0 | 0 | 0 | 0
766 | Konstrukce truhlářské |  | 0 | 0 | 0 | 0 | 0
767 | Konstrukce zámečnické |  | 0 | 0 | 0 | 0 | 0
769 | Otvorové prvky |  | 0 | 0 | 0 | 0 | 0
771 | Podlahy z dlaždic a obklady |  | 0 | 0 | 0 | 0 | 0
781 | Obklady keramické |  | 0 | 0 | 0 | 0 | 0
783 | Nátěry |  | 0 | 0 | 0 | 0 | 0
784 | Malby |  | 0 | 0 | 0 | 0 | 0
787 | Zasklívání |  | 0 | 0 | 0 | 0 | 0
M24 | Montáže vzduchotechnických zařízení |  | 0 | 0 | 0 | 0 | 0
D96 | Přesuny suti a vybouraných hmot |  | 0 | 0 | 0 | 0 | 0
M | Silnoproud |  | 0 | 0 | 0 | 0 | 0
M | Slaboproud |  | 0 | 0 | 0 | 0 | 0
M | EPS |  | 0 | 0 | 0 | 0 | 0
Zateplení objektu a střechy
1 | Zemní práce |  | 0 | 0 | 0 | 0 | 0
3 | Svislé a kompletní konstrukce |  | 0 | 0 | 0 | 0 | 0
4 | Vodorovné konstrukce |  | 0 | 0 | 0 | 0 | 0
5 | Komunikace |  | 0 | 0 | 0 | 0 | 0
62 | Úpravy povrchů vnější |  | 0 | 0 | 0 | 0 | 0
63 | Podlahy a podlahové konstrukce |  | 0 | 0 | 0 | 0 | 0
91 | Doplňující práce na komunikaci |  | 0 | 0 | 0 | 0 | 0
94 | Lešení a stavební výtahy |  | 0 | 0 | 0 | 0 | 0
96 | Bourání konstrukcí |  | 0 | 0 | 0 | 0 | 0
99 | Staveništní přesun hmot |  | 0 | 0 | 0 | 0 | 0
711 | Izolace proti vodě |  | 0 | 0 | 0 | 0 | 0
712 | Živičné krytiny |  | 0 | 0 | 0 | 0 | 0
713 | Izolace tepelné |  | 0 | 0 | 0 | 0 | 0
720 | Zdravotechnika |  | 0 | 0 | 0 | 0 | 0
764 | Konstrukce klempířské |  | 0 | 0 | 0 | 0 | 0
767 | Konstrukce zámečnické |  | 0 | 0 | 0 | 0 | 0
783 | Nátěry |  | 0 | 0 | 0 | 0 | 0
M21 | Elektromontáže |  | 0 | 0 | 0 | 0 | 0
D96 | Přesuny suti a vybouraných hmot |  | 0 | 0 | 0 | 0 | 0
M | Hromosvod |  | 0 | 0 | 0 | 0 | 0
| CELKEM OBJEKT |  | 0 | 0 | 0 | 0 | 0
VEDLEJŠÍ ROZPOČTOVÉ NÁKLADY
Název VRN |  |  | Kč | % | Základna |  | Kč
Ztížené výrobní podmínky |  |  | 0 | 1.2 | 0 |  | 0 | 0
Oborová přirážka |  |  | 0 | 0 | 0 |  | 0 | 0
Přesun stavebních kapacit |  |  | 0 | 0 | 0 |  | 0 | 0
Mimostaveništní doprava |  |  | 0 | 0 | 0 |  | 0 | 0
Zařízení staveniště |  |  | 0 | 3.5 | 0 |  | 0 | 1
Provoz investora |  |  | 0 | 0 | 0 |  | 0 | 1
Kompletační činnost (IČD) |  |  | 0 | 1.7 | 0 |  | 0 | 2
Rezerva rozpočtu |  |  | 0 | 0 | 0 |  | 0 | 2
| CELKEM VRN |  |  |  |  | 0

## Stavební úpravy obj.č.17
Výkaz výměr
Stavba : |  | 2012/54 Ubytovna odsouzených budova 17 |  | Rozpočet: | 0
Objekt : |  | 01 Ubytovna odsouzených |  | 09/2013
P.č. | Číslo položky | Název položky | MJ | množství | cena / MJ | celkem (Kč)
Díl: | 1 | Zemní práce
1 | 132201101 | Hloubení rýh šířky do 60 cm v hor.3 do 100 m3 | m3 | 5.0669 |  | 0
|  | (1,52*0,64)*1,05*2 |  | 2.0429
|  | (4,8*0,6)*1,05 |  | 3.024
2 | 132201109 | Příplatek za lepivost - hloubení rýh 60 cm v hor.3 | m3 | 4.0589 | 0 | 0
3 | 139601102 | Ruční výkop jam, rýh a šachet v hornině tř. 3 | m3 | 1.6908 | 0 | 0
|  | (0,4*0,4)*1,05*2 |  | 0.336
|  | (0,69*1,87)*1,05 |  | 1.3548
4 | 162201102 | Vodorovné přemístění výkopku z hor.1-4 do 50 m | m3 | 5.7497 | 0 | 0
|  | 4,0589+1,6908 |  | 5.7497
5 | 171101104 | Uložení sypaniny do násypů zhutněných na 102% PS | m3 | 3.5568 | 0 | 0
|  | schodiště: (5,5*1,52)*0,6 |  | 5.016
|  | -(1,6*1,52)*0,6 |  | -1.4592
| Celkem za | 1 Zemní práce |  |  |  | 0
Díl: | 16 | Přemístění výkopku
6 | 162701105 | Vodorovné přemístění výkopku z hor.1-4 do 10000 m kapacita vozu 12 m3, nosnost 13,5 t | m3 | 2.1929 |  | 0
|  | 5,7497-3,5568 |  | 2.1929
7 | 199000007 | Poplatek za skládku - horniny včetně uložení | t | 2.1929 | 0 | 0
| Celkem za | 16 Přemístění výkopku |  |  |  | 0
Díl: | 2 | Základy a zvláštní zakládání
8 | 215901111 | Zhutnění podloží z hornin nesoudržných do 92% PS | m2 | 3.8656 |  | 0
|  | (0,64*1,52)*2 |  | 1.9456
|  | 0,4*4,8 |  | 1.92
9 | 271531111 | Polštář základu z kameniva hr. drceného 16-63 mm | m3 | 0.2738 | 0 | 0
|  | (0,64*1,52)*0,05*2 |  | 0.0973
|  | (0,4*4,8)*0,05 |  | 0.096
|  | (0,4*0,4)*0,05*2 |  | 0.016
|  | (0,69*1,87)*0,05 |  | 0.0645
10 | 274313611 | Beton základových pasů prostý C 16/20 (B 20) | m3 | 5.1559 | 0 | 0
|  | (1,52*0,64)*1*2 |  | 1.9456
|  | (1*0,4)*4,8 |  | 1.92
|  | (0,69*1,87)*1 |  | 1.2903
11 | 275313511 | Beton základových patek prostý C 12/15 (B 12,5) | m3 | 0.32 | 0 | 0
|  | (0,4*0,4)*1*2 |  | 0.32
| Celkem za | 2 Základy a zvláštní zakládání |  |  |  | 0
Díl: | 3 | Svislé a kompletní konstrukce
12 | 032845911 | Obalení nosníků rab.pletivem | m2 | 20.6 |  | 0
|  | 2.27: (0,3+0,4+0,3)*1,4 |  | 1.4
|  | 1.28:(0,3+0,4+0,3)*1,2*8 |  | 9.6
|  | 2.27: (0,3+0,4+0,3)*1,2*7 |  | 8.4
|  | ;RO1;(0,3+0,4+0,3)*1,2 |  | 1.2
13 | 310239211 | Zazdívka otvorů plochy do 4 m2 cihlami na MVC | m3 | 8.7748 | 0 | 0
|  | 1.18/1.19: (0,8*2)*0,15 |  | 0.24
|  | 1.20/1.21: (0,8*2)*0,15 |  | 0.24
|  | 1.21/1.22: (0,8*2)*0,15 |  | 0.24
|  | 1.23/1.24: (0,8*2)*0,15 |  | 0.24
|  | 1.13/1.14:(1*2)*0,15 |  | 0.3
|  | ; 1.14/1.15;(1*2)*0,15 |  | 0.3
|  | 1.28: (1*2)*0,48*2 |  | 1.92
|  | 1.16: (0,9*2)*0,48 |  | 0.864
|  | 2.13: (1*2,1)*0,33 |  | 0.693
|  | 2.12: (1*2,1)*0,33 |  | 0.693
|  | (0,8*2,1)*0,16 |  | 0.2688
|  | 2.24:(1*2,1)*0,33 |  | 0.693
|  | 2.16: (1*2,1)*0,33 |  | 0.693
|  | ; 2.15;(0,5*2,1)*0,33 |  | 0.35
|  | ;2.04/2,05;0,7*2,1*0,17 |  | 0.25
|  | ;2.01/2,02;0,9*2,1*0,1 |  | 0.19
|  | ;1.28;1*2*0,3 |  | 0.6
14 | 311112130RT2 | Stěna z tvárnic ztraceného bednění, tl. 30 cm | m2 | 9.2853 | 0 | 0
|  | ;vnější schodiště;2,3*0,65+(1,6*0,65)/2*2 |  | 2.54
15 | 311231116 | Zdivo nosné cihelné z CP 29 P15 na MC 10-pro uložení schodišťového ramene | m3 | 0.51 |  | 0
|  | (1,3*2,6)/2*0,15*2 |  | 0.51
16 | 317234410 | Vyzdívka mezi nosníky cihlami pálenými na MC | m3 | 2.264 |  | 0
|  | 1.28: (1,2*0,4)*0,3*8 |  | 1.152
|  | ;R01;1,2*0,4*0,3 |  | 0.14
|  | 1.01: (1,1*0,15)*0,1 |  | 0.0165
|  | 1.05: (2,1*0,15)*0,1 |  | 0.0315
|  | 2.27: (0,4*1,4)*0,3 |  | 0.168
|  | (1,2*0,3)*0,3*7 |  | 0.756
17 | 317941121 | Osazení ocelových válcovaných nosníků do č.12 | t | 0.59
|  | ;dle výpisu ocel.prvků I100;0,46037 |  | 0.46
|  | ;dle výpisu ocel.prvků L100/65/10;0,05145 |  | 0.05
|  | ;dle výpisu ocel.prvků L50/5;0,00829 |  | 0.01
|  | ;dle výpisu ocel.prvků I120;0,03108 |  | 0.03
|  | ;dle R01 I100;1,2*4*8,34/1000 |  | 0.04
18 | 13331712 | Úhelník rovnoramenný L jakost 11375 50x 50x 5 mm | T | 0.008964 |  | 0
|  | ;dle tabulky výpis ocel.prvků;0,00829 |  | 0.0083
;ztratné 8%; 0,0008
19 | 13331788 | Úhelník rovnoramenný L 100x 65x10 mm | T | 0.0555 | 0 | 0
|  | ;dle tabulky výpis ocel.prvků;0,05145 |  | 0.0515
|  | ;ztratné 8%; 0,004 |  | 0.004
20 | 13380515 | Tyč průřezu I 100, střední, jakost oceli 11373 | T | 0.5404 | 0 | 0
|  | ;dle výpisu ocel.prvků I100;0,46037 |  | 0.4604
|  | ;dle R01 I100;1,2*4*8,34/1000 |  | 0.04
|  | ;ztratné 8%; 0,04 |  | 0.04
21 | 13380520 | Tyč průřezu I 120, střední, jakost oceli 11373 | T | 0.0335 | 0 | 0
|  | ;dle výpisu ocel.prvků I120;0,03108 |  | 0.0311
|  | ;ztratné 8%; 0,0024 |  | 0.0024
22 | 317121047RT4 | Překlad nenosný porobeton, světlost otv. do 105 cm | kus | 1 |  | 0
|  | ;m.č. 2.05/2.06 tl. 150 mm; |  | 1
23 | 317998111 | Izolace mezi překlady polystyren tl. 50 mm | m | 1.4 | 0 | 0
|  | 2.27: 1,4 |  | 1.4
24 | 342255024 | Příčky z desek pórobeton tl. 10 cm desky P 2 - 500, 599 x 249 x 100 mm | m2 | 221.4545 | 0 | 0
|  | 1.02-03: (2,6*2,25)*2 |  | 11.7
|  | ; 1.07;(0,9*3+3,15)*2,25 |  | 13.16
|  | 1.12: (1,43*2+3,2)*2,25 |  | 13.635
|  | 1.10-11: (3,52+1,83)*2,25 |  | 12.0375
|  | -(0,7*2)*7 |  | -9.8
|  | -(0,7*2,25)*3 |  | -4.725
|  | 2.02: 5,43*3,85 |  | 20.9055
|  | 2.05:(1,1+1,2+1,1)*2,25 |  | 7.65
|  | 2.07:(1,43+1,43+2,2)*2,25 |  | 11.385
|  | 2,85*2,25 |  | 6.4125
|  | 2.08:(1,43+1,43+2,2)*2,25 |  | 11.385
|  | 2,85*2,25 |  | 6.4125
|  | 2.10:(1,1+1,2+1,1)*2,25 |  | 7.65
|  | 2.12:5,43*3,85 |  | 20.9055
|  | 2.18:5,4*3,85 |  | 20.79
|  | 2.19:5,4*3,85 |  | 20.79
|  | 2.20:5,4*3,85 |  | 20.79
|  | ;2.22;5,24*3,85 |  | 20.17
|  | 2.24:(2,2+1,7)*3,85 |  | 15.015
|  | 2.26:1,7*2,28 |  | 3.876
|  | -(0,7*2)*8 |  | -11.2
|  | ;m.č.1.08;1,24*3,15-;dveře;0,7*2 |  | 2.51
25 | 342255028 | Příčky z desek pórobeton tl. 15 cm desky P 2 - 500, 599 x 249 x 150 mm | m2 | 130.9355 | 0 | 0
|  | ;1.12/1.13;5,13*3,85 |  | 19.75
|  | ;1.15/1.16;5,13*3,85 |  | 19.75
|  | ;1,29;(1,76*4,1)*2 |  | 14.43
|  | -(0,8*2)*2 |  | -3.2
|  | ;1/19,1/20;5,1*3,85 | ;oprava1/19,1/20;5,1*3,85 | 19.64
|  | ;1/23,1/22;5,1*3,85 | ;oprava1/23,1/22;5,1*3,85 | 19.64
|  | ;1/26,1/25;5,1*3,85 | ;oprava1/26,1/25;5,1*3,85 | 19.64
|  | 2.05: 5,43*3,85 |  | 20.9055
|  | -(0,8*2) |  | -1.6
|  | ;1.07;0,9*2,2 |  | 1.98
26 | 346275115 | Přizdívky z desek Ytong tl. 150 mm | m2 | 16.52 |  | 0
|  | ;2NP;(1*6+1,93+0,84)*1,2 | ;2NP;(1*6+1,93)*1,2 | 10.52
|  | ;1NP;(1*5)*1,2 | ;1NP;(1*5)*1,2 | 6
27 | 342267111 | SDK kastlík stupaček deskami standard tl.12,5 mm dvoustranný do 0,5/0,5m | m | 19.8 |  | 0
|  | ;m.č.2.09;3,8 | ;2NP;(1*6+1,93)*1,2 | 3.8
|  | ;m.č.2.08;2,2-1,2 |  | 1
|  | ;m.č.2.03;3,8 |  | 3.8
|  | ;m.č.2,26;2,2-1,2 |  | 1
|  | ;m.č.1.06;3,8 |  | 3.8
|  | ;m.č.1.12;3,8+2,2-1,2 |  | 4.8
|  | ;m.č.1.07;3,8-2,2 |  | 1.6
28 | 342267112 | SDK kastlík stupaček deskami standard tl.12,5 mm třístranný do 0,5/0,5 m | m | 15 |  | 0
|  | ;m.č.2.08;3,8-2,2 | ;2NP;(1*6+1,93)*1,2 | 1.6
|  | ;m.č.2.26;3,8-2,2 | 1.6 | 1.6
|  | ;poznámka PZ1;2+1,8+2 | 5.8 | 5.8
|  | ;poznámka PZ2;3,8+2,2 | 6 | 6
29 | 349231811 | Přizdívka ostění s ozubem z cihel, kapsy do 15 cm | m2 | 7.89 | 0 | 0
|  | 1.26: (0,48*2)*2 |  | 1.92
|  | 1.28: (0,9*2)+(0,25*2) |  | 2.3
|  | ;2.27;1,31*2,8 |  | 3.67
| Celkem za | 3 Svislé a kompletní konstrukce |  |  |  | 0
Díl: | 4 | Vodorovné konstrukce
30 | 411354255 | Bednění stropů plech pozink. vlna 50 mm tl. 0,8 mm | m2 | 4.8 |  | 0
|  | ;vnitřní schodiště dle výpisu prvků;4,8 |  | 4.8
31 | 416021121 | Podhledy SDK, kovová.kce CD. 1x deska RB 12,5 mm | m2 | 68.74 | 0 | 0
|  | 1.28: 62,56 |  | 62.56
|  | 1.29: 6,18 |  | 6.18
32 | 435125002 | Schodišťové prefabrikát. rameno přímé bez podesty do 5 t,vč.osazení, jeřábu,a dopravy | kus | 1 |  | 0
|  | Změna poznámky PD PZ3 |  | 1
33 | 430321314 | Schodišťové konstrukce, železobeton C 20/25 | m3 | 1.8 |  | 0
|  | ;vnější schodiště;(1,6*1,52)*0,17*2 |  | 0.83
|  | (1,8*1,52)*0,2 |  | 0.55
|  | ;vnitřní schodiště;1,46*2,9*0,1 |  | 0.42
34 | 430361921RT9 | Výztuž schodišťových konstrukcí svařovanou sítí-Kari 8/150/150 | T | 0.06742 |  | 0
|  | ;dle výpisu prvků;42,14/1000 |  | 0.04214
|  | ;dle výpisu prvkůvnitřní schodiště;25,28/1000 |  | 0.02528
35 | 433351131 | Bednění schodnic přímočarých - zřízení | m2 | 6.77 | 0 | 0
|  | venkovní schodiště;(1,6*2+2,3)*0,2 |  | 1.1
|  | ;stupně vnitřní schodiště;0,16*8*1,46 |  | 1.87
|  | ;stupně vnější schodiště;(1,52*0,25)*5*2 |  | 3.8
36 | 433351132 | Bednění schodnic přímočarých - odstranění | m2 | 6.77 | 0 | 0
|  | jako zřízení |  | 6.77
37 | 434311115 | Stupně dusané na terén, na desku, z betonu C 20/25 | m | 23.84 | 0 | 0
|  | ;vnější schodiště;1,52*4*2 |  | 12.16
|  | ;vnitřní schodiště;1,46*8 |  | 11.68
| Celkem za | 4 Vodorovné konstrukce |  |  |  | 0
Díl: | 61 | Upravy povrchů vnitřní
38 | 602012142 | Omítka štuková tloušťka vrstvy 2 mm | m2 | 467.265 |  | 0
|  | ;na perlinku nad obklad 1.04;(2,6*2,2)*2-0,7*2*2-0,65*1,5*2 |  | 6.69
|  | ;1.03;2,6*2,2-0,7*2 |  | 4.32
|  | 1.16: 5,13*3,8 |  | 19.494
|  | 1.15:5,13*3,8 |  | 19.494
|  | 1.13:5,13*2,3 |  | 11.799
|  | 1.12: 3,2*1,6 |  | 5.12
|  | 1.11: 1,83*1,6 |  | 2.928
|  | 1.26:5,1*3,8 |  | 19.38
|  | 1.25:5,1*3,8 |  | 19.38
|  | 1.23:5,1*3,8 |  | 19.38
|  | 1.22: 5,1*3,8 |  | 19.38
|  | 1.20: 5,1*3,8 |  | 19.38
|  | 1.19: 5,1*3,8 |  | 19.38
|  | ;1.17;1,76*4,05-0,8*2 |  | 5.53
|  | ;1.29 ;1,76*3,5*2-0,8*2-0,9*2 |  | 8.92
|  | ;1.28 ;1,76*3,5-0,9*2 |  | 4.36
|  | ;2.02;5,43*2,3 |  | 12.49
|  | ; 2.03;5,43*2,3 |  | 12.49
|  | ; 2.05;5,43*1,6 |  | 8.69
|  | ; 2.07;4,13*1,6 |  | 6.61
|  | ;2.06;1,2*1,6 |  | 1.92
|  | ; 2.12/2.13;5,43*3,8*2 |  | 41.27
|  | ;2.18;5,4*2,3 |  | 12.42
|  | ; 2,19;5,4*3,8*2 |  | 41.04
|  | ; 2,20;5,4*3,8*2 |  | 41.04
|  | ;2,11;5,4*3,8 |  | 20.52
|  | ;2.22/2.23;5,4*3,8*2 |  | 41.04
|  | ; 2.24;(2,2+1,8)*3,8-0,7*2 |  | 13.8
|  | ;2.25;(1+1,7)*2,3+1,7*(2,2-1,5) |  | 7.4
|  | ; 2.26;1*1,6 |  | 1.6
39 | 610991111 | Zakrývání výplní vnitřních otvorů | m2 | 170.22 | 0 | 0
|  | (1,36*1,78)*68 |  | 164.61
|  | 1,32*1,52 |  | 2.01
|  | 1,8*1*2 |  | 3.6
40 | 611421331 | Oprava váp.omítek stropů do 30% plochy - štukových | m2 | 946.56 | 0 | 0
|  | 1.01:17,6 |  | 17.6
|  | 1.02:2,6 |  | 2.6
|  | 1.03:6,34 |  | 6.34
|  | 1.04:3,9 |  | 3.9
|  | 1.05:40,58 |  | 40.58
|  | 1.06:11,03 |  | 11.03
|  | 1.07:15,23 |  | 15.23
|  | 1.08:1,86 |  | 1.86
|  | 1.09:9,41 |  | 9.41
|  | 1.10:3,63 |  | 3.63
|  | 1.11:2,62 |  | 2.62
|  | 1.12:10,64 |  | 10.64
|  | 1.13:9,85 |  | 9.85
|  | 1.14:20,83 |  | 20.83
|  | 1.15:20,88 |  | 20.88
|  | 1.16:22,78 |  | 22.78
|  | 1.17:11,66 |  | 11.66
|  | 1.18:33,76 |  | 33.76
|  | 1.19:18,26 |  | 18.26
|  | 1.20:10,46 |  | 10.46
|  | 1.21:20,91 |  | 20.91
|  | 1.22:21,52 |  | 21.52
|  | 1.23:17,39 |  | 17.39
|  | 1.24:17,39 |  | 17.39
|  | 1.25:24,58 |  | 24.58
|  | 1.26:24,58 |  | 24.58
|  | 1.27:23,92 |  | 23.92
|  | 2.01:31,71 |  | 31.71
|  | 2.02:21,80 |  | 21.8
|  | 2.03:11,29 |  | 11.29
|  | 2.04:11,62 |  | 11.62
|  | 2.05:12,26 |  | 12.26
|  | 2.06:3,37 |  | 3.37
|  | 2.07:11,26 |  | 11.26
|  | 2.08:11,26 |  | 11.26
|  | 2.09:3,38 |  | 3.38
|  | 2.10:12,10 |  | 12.1
|  | 2.11:20,53 |  | 20.53
|  | 2.12:21,94 |  | 21.94
|  | 2.13:28,18 |  | 28.18
|  | 2.14:8,45 |  | 8.45
|  | 2.15:35,91 |  | 35.91
|  | 2.16:28,79 |  | 28.79
|  | 2.17:13,39 |  | 13.39
|  | 2.18:9,29 |  | 9.29
|  | 2.19:12,96 |  | 12.96
|  | 2.20:28,24 |  | 28.24
|  | 2.21:24,41 |  | 24.41
|  | 2.22:24,74 |  | 24.74
|  | 2.23:24,81 |  | 24.81
|  | 2.24:22,01 |  | 22.01
|  | 2.25:1,7 |  | 1.7
|  | 2.26:1,7 |  | 1.7
|  | 2.27:67,97 |  | 67.97
|  | 2.28:17,28 |  | 17.28
41 | 612325302 | štuková omítka ostění | m2 | 5.948 | 0 | 0
|  | 1.26: (0,37*1,2)*2 |  | 0.888
|  | 1*0,38 |  | 0.38
|  | 2.27:(0,3*2,1)*2*3 |  | 3.78
|  | (1*0,3)*3 |  | 0.9
42 | 612421331 | Oprava vápen.omítek stěn do 30 % pl. - štukových | m2 | 2422.75 | 0 | 0
|  | ;m.č.1.01;(5,13+3,43)*2*3,8-;okna;1,32*1,78*2-;dveře;0,9*2-0,7*2 |  | 57.16
|  | ;ostění;(1,32+1,78)*2*0,1*2+(2*2+0,9)*0,38+(2*2+0,8)*0,38 |  | 4.93
|  | ;m.č.1.02;(1*2+2,6)*3,8-1,32*1,78+(1,32+1,78)*2*0,1 |  | 15.75
|  | ;m.č.1.03;(2,6+2,44*2)*3,8-0,9*2+(2*2+0,9)*0,38 |  | 28.49
|  | ;m.č.1.04;(1,5*2)*3,8-0,7*2 |  | 10
|  | ;m.č.1.05;(7,91+5,13)*2*3,8-0,9*2-1,32*1,78*4-1,8*1+(2*2+0,9)*0,38+(1,32+1,78)*2*0,1*4 |  | 90.45
|  | ;m.č.1.06;(2,15+5,13)*2*3,8-0,9*2-1,32*1,78-1,8*1+(2*2+0,9)*0,38+(1,32+1,78)*2*0,1 |  | 51.86
|  | ;m.č.1.07;(3+5,13)*2*3,8-0,9*2-1,32*1,78-1*2,2+(2*2+0,9)*0,38+(1,32+1,78)*2*0,1 |  | 57.92
|  | ;m.č.1.08;(1,5+1,24)*2*3,15-0,7*2 |  | 15.86
|  | ;m.č.1.09;(2,9+2,3)*2*3,15-0,7*2-1,32*1,52+(1,32+1,52)*2*0,2 |  | 30.49
|  | ;m.č.1.10;1,99*3,8-0,9*2+(2*2+0,9)*0,38 |  | 7.62
|  | ;m.č.1.11;(2+1,43)*3,8-1*1,2 |  | 11.83
|  | ;m.č.1.12;(3,52+3,2)*3,8-1*1,2*3-1,32*1,78+(1,32+1,78)*2*0,1 |  | 20.21
|  | ;m.č.1.13;(1,92*2+5,13)*3,8-0,9*2-1,32*1,78+(1,32+1,78)*2*0,1+(2*2+0,9)*0,38 |  | 32.42
|  | ;m.č.1.14;(4,06+5,13)*2*3,8-1,32*1,78*2-0,9*2+(1,32+1,78)*2*0,1*2+(2*2+0,9)*0,38 |  | 66.45
|  | ;m.č.1.15;(4,07*2+5,13)*3,8-1,32*1,78*2-0,9*2+(1,32+1,78)*2*0,1*2+(2*2+0,9)*0,38 |  | 47.03
|  | ;m.č.1.16;(4,44*2+5,13)*3,8-1,32*1,78*2-0,9*2+(1,32+1,78)*2*0,1*2+(2*2+0,9)*0,38 |  | 49.84
|  | ;m.č.1.17;(4,32+1)*2*8,35-0,75*2+(2*2+0,75)*0,5 |  | 89.72
|  | (3,56+2,54)*2*4,05-0,75*2 |  | 47.91
|  | ;1.18;(6,62+5,1)*2*3,8-0,9*2-1,32*1,78*3+(1,32+1,78)*2*0,1*3+(2*2+0,9)*0,38 |  | 83.95
|  | ;m.č.1.19;(3,58*2+5,1)*3,8-1,32*1,78-0,9*2+(1,32+1,78)*2*0,1+(2*2+0,9)*0,38 |  | 44.92
|  | ;m.č.1.20;(2,05*2+5,1)*3,8-1,32*1,78-0,9*2+(1,32+1,78)*2*0,1+(2*2+0,9)*0,38 |  | 33.29
|  | ;m.č.1.21;(4,10+5,1)*2*3,8-1,32*1,78*2-0,9*2+(1,32+1,78)*2*0,1*2+(2*2+0,9)*0,38 |  | 66.52
|  | ;m.č.1.22;(4,22*2+5,1)*3,8-1,32*1,78*2-0,9*2+(1,32+1,78)*2*0,1*2+(2*2+0,9)*0,38 |  | 48.05
|  | ;m.č.1.23;(3,41*2+5,1)*3,8-1,32*1,78-0,9*2+(1,32+1,78)*2*0,1+(2*2+0,9)*0,38 |  | 43.63
|  | ;m.č.1.24;(3,41+5,1)*2*3,8-1,32*1,78*2-0,9*2+(1,32+1,78)*2*0,1*2+(2*2+0,9)*0,38 |  | 61.28
|  | ;m.č.1.25;(4,82*2+5,1)*3,8-1,32*1,78*2-0,9*2+(1,32+1,78)*2*0,1*2+(2*2+0,9)*0,38 |  | 52.61
|  | ;m.č.1.26;(4,82*2+5,1)*3,8-1,32*1,78*2-0,9*2+(1,32+1,78)*2*0,1*2+(2*2+0,9)*0,38 |  | 52.61
|  | ;m.č.1.27;(4,69+5,1)*2*3,8-1,32*1,78*2-0,9*2+(1,32+1,78)*2*0,1*2+(2*2+0,9)*0,38 |  | 71.01
|  | ;m.č.1.28;((35,75+0,34)*2+1,75)*3,5-2,9*3,5-0,9*2*18-1,1*2 |  | 214.01
|  | ;m.č.1.29;(3,53*2)*3,5-0,9*2*2 |  | 21.11
|  | ;schodiště;(4,1*2+3)*8,1-(3,55*2*3) |  | 69.42
|  | ;mezipodesta;(3+1,55*2)*5,9-1,32*2,47-1,32*2,17+;ostění;(1,32+2,17*2)*0,1+(1,32+2,47)*2*0,1 |  | 31.19
|  | ;2.01;(5,43+5,84)*2*3,8-0,9*2-1,32*1,78*2+(1,32+1,78)*2*0,1*2+(2*2+0,9)*0,23 |  | 81.52
|  | ;2.02;(5,43+4,02*2)*3,8-0,9*2-1,32*1,78*2+(1,32+1,78)*2*0,1*2+(2*2+0,9)*0,23 |  | 47.05
|  | ;2.03;(5,43+2,08*2)*3,8-0,9*2-1,32*1,78+(1,32+1,78)*2*0,1+(2*2+0,9)*0,23 |  | 34.04
|  | ;2.04;(5,43+2,15*2)*3,8-0,9*2-1,32*1,78+(1,32+1,78)*2*0,1+(2*2+0,9)*0,23 |  | 34.57
|  | ;2.05;(5,43+2,28*2)*3,8-1,32*1,78+(1,32+1,78)*2*0,1 |  | 36.23
|  | ;2.06;(2,85+1,2)*3,8-0,9*2+(2*2+0,9)*0,23-1*1,2 |  | 13.52
|  | ;2.07;(4,13+2,85)*3,8-1*2*1,2-1,93*1,2-1,32*1,78+(1,32+1,78)*2*0,1 |  | 20.08
|  | ;2.08;(4,13*2+2,85)*3,8-1*2*1,2-1,32*1,78+(1,32+1,78)*2*0,1 |  | 38.09
|  | ;2.09;(2,85+1,2*2)*3,8-0,9*2+(2*2+0,9)*0,23 |  | 19.28
|  | ;2.10;(5,43+2,24*2)*3,8-0,9*2-1,32*1,78+(1,32+1,78)*2*0,1+(2*2+0,9)*0,23 |  | 35.26
|  | ;2.11;(5,43+3,78)*2*3,8-0,9*2-1,32*1,78*2+(1,32+1,78)*2*0,1*2+(2*2+0,9)*0,23 |  | 65.86
|  | ;2.12;(5,43+4,04*2)*3,8-0,9*2-1,32*1,78*2+(1,32+1,78)*2*0,1*2+(2*2+0,9)*0,23 |  | 47.21
|  | ;2.13;(5,43+5,19*2)*3,8-0,9*2-1,32*1,78*2+(1,32+1,78)*2*0,1*2+(2*2+0,9)*0,23 |  | 55.95
|  | ;2.14;(2,78+4,32)*2*4,05-0,7*2 |  | 56.11
|  | ;2.15;(5,4+6,65)*2*3,8-0,9*2-1,32*1,78*3+(1,32+1,78)*2*0,1*3+(2*2+0,9)*0,23 |  | 85.72
|  | ;2.16;(5,4+5,36)*2*3,8-0,9*2-1,32*1,78*2+(1,32+1,78)*2*0,1*2+(2*2+0,9)*0,23 |  | 77.64
|  | ;2.17;(5,4+2,48)*2*3,8-0,9*2-1,32*1,78+(1,32+1,78)*2*0,1+(2*2+0,9)*0,23 |  | 57.49
|  | ;2.18;(5,4+1,72*2)*3,8-0,9*2-1,32*1,78+(1,32+1,78)*2*0,1+(2*2+0,9)*0,23 |  | 31.19
|  | ;2.19;(5,4+2,4*2)*3,8-0,9*2-1,32*1,78+(1,32+1,78)*2*0,1+(2*2+0,9)*0,23 |  | 36.36
|  | ;2.20;(5,23*2)*3,8-0,9*2-1,32*1,78*2+(1,32+1,78)*2*0,1*2+(2*2+0,9)*0,23 |  | 35.62
|  | ;2.21;(5,4+4,52*2)*3,8-0,9*2-1,32*1,78*2+(1,32+1,78)*2*0,1*2+(2*2+0,9)*0,23 |  | 50.74
|  | ;2.22;(5,4+4,6*2)*3,8-0,9*2-1,32*1,78*2+(1,32+1,78)*2*0,1*2+(2*2+0,9)*0,23 |  | 51.35
|  | ;2.23;(5,4+4,6*2)*3,8-0,9*2-1,32*1,78*2+(1,32+1,78)*2*0,1*2+(2*2+0,9)*0,23 |  | 51.35
|  | ;2.24;(4,81+5,4+2,61+3,6)*3,8-0,9*2-1,32*1,78*2+(1,32+1,78)*2*0,1*2+(2*2+0,9)*0,23 |  | 58.26
|  | ;2.25;1*3,8 |  | 3.8
|  | ;2.26;(1+1,7)*3,8-1*1,2 |  | 9.06
|  | ;2.27;(38,84+1,75)*2*4,05-0,7*2-0,9*2*20-1,1*2-3*3,55+(2*2+1,1)*0,17 |  | 279.4
|  | -;MC omítka;347,09 |  | -347.09
|  | -;-sanační;79,04 |  | -79.04
|  | -;Nová štuková omítka;193,41 |  | -193.41
43 | 612451121 | Omítka vnitřní zdiva, cementová (MC), hladká-pod obklad | m2 | 346.08 | 0 | 0
|  | ;1.02;(2,6+1*2)*2,2-;okno;1,32*1,78-;přizdívka;1*1,2 |  | 6.57
|  | ;1.04;1,5*1,5 |  | 2.25
|  | ;1.05;(7,91+5,13)*2*1,5-;dveře;0,9*1,5-;okno;(1,32*(1,5-1,16))*4-1,8*(1,5-0,9) |  | 34.89
|  | ;1.06;(2,15+5,13)*2*1,5-;dveře;0,9*1,5-;okno;(1,32*(1,5-1,16))-1,8*(1,5-0,9) |  | 18.96
|  | ;1.07;(3+5,13)*2*2,2-;dveře;0,9*2-;okno;(1,32*(2,2-1,16))-;přizdívka;1*2,2+;ostění;(2*2+0,9)*0,38 |  | 32.26
|  | ;1.12;(1,99+1,43+1,3)*2,2-;okno;1,32*(2,2-1,13)-;přizdívka;1*1,2*3 |  | 5.37
|  | ;1.10;1,99*2,2-;dveře;0,9*2+;ostění;(2*2+0,9)*0,38 |  | 4.44
|  | ;1.11;(2+1,43)*2,2-;přizdívka;1*1,2 |  | 6.35
|  | ;1.13;(1,92*2+5,13)*1,5-;okno;1,32*(1,5-1,13)-;dveře;0,9*1,5+;ostění;(1,5*2)*0,38 |  | 12.76
|  | ;1.20;(2,05*2+5,1)*1,5-;okno;1,32*(1,5-1,16)-;dveře;0,9*1,5+;ostění;(1,5*2)*0,38 |  | 13.14
|  | ;2.02;(4,02*2+5,43)*1,5-;okno;(1,32*(1,5-1,06))*2-;dveře;0,9*1,5+;ostění;(1,5*2)*0,23 |  | 18.38
|  | ;2.03;(2,08*2+5,43)*1,5-;okno;(1,32*(1,5-1,06))-;dveře;0,9*1,5+;ostění;(1,5*2)*0,23 |  | 13.14
|  | ;2.04;(2,15+5,43)*2*1,5-;okno;(1,32*(1,5-1,06))-;dveře;0,9*1,5+;ostění;(1,5*2)*0,23 |  | 21.5
|  | ;2.05;(2,28*2+5,43)*2,2-;okno;(1,32*(2,2-1,06)) |  | 20.47
|  | ;2.06;(1,2+2,85)*2,2-;dveře;0,9*2-;přizdívka;1*1,2+;ostění;(2*2+0,9)*0,23 | ;2.06;(1,2+2,85)*2,2-;dveře;0,9*2-;přizdívka;1*1,2+;ostění;(2*2+0,9)*0,23 | 7.04
|  | ;2.07;(1,32+1,43+1*2+1,93)*2,2-;přizdívka;(1*2+1,93)*1,2-;okno;1,32*(2,2-1,06) | ;2.07;(1,32+1,43+1*2+1,93)*2,2-;přizdívka;(1*2+1,93)*1,2-;okno;1,32*(2,2-1,06) | 8.48
|  | ;2.08;(1,32+1,43+1*2+1,93+4,13)*2,2-;přizdívka;(1*2)*1,2-;okno;1,32*(2,2-1,06) | ;2.08;(1,32+1,43+1*2+1,93+4,13)*2,2-;přizdívka;(1*2)*1,2-;okno;1,32*(2,2-1,06) | 19.88
|  | ;2.09;(1,2*2+2,85)*2,2-;dveře;0,9*2+;ostění;(2*2+0,9)*0,23 | ;2.09;(1,2*2+2,85)*2,2-;dveře;0,9*2+;ostění;(2*2+0,9)*0,23 | 10.88
|  | ;2.10;(2,24+5,43)*2*2,2-;okno;(1,32*(2,2-1,06))-;dveře;0,9*2+;ostění;(0,9+2*2)*0,23 | ;2.10;(2,24+5,43)*2*2,2-;okno;(1,32*(2,2-1,06))-;dveře;0,9*2+;ostění;(0,9+2*2)*0,23 | 31.57
|  | ;2.14;(2,78+4,32)*2*2,2-;dveře;0,7*2+0,84*1,2 |  | 28.83
|  | ;2.18;(1,72*2+5,4)*1,5-;okno;(1,32*(1,5-1,06))-;dveře;0,9*1,5+;ostění;(1,5*2)*0,23 |  | 12.02
|  | ;2.25;1*1,5 |  | 1.5
|  | ;2.26;(1,7+1)*2,2-;přizdívka;1*1,2 |  | 4.74
|  | ;1.08;(1,24+1,5)*2*2,2-0,7*2 |  | 10.66
44 | 612421637 | Omítka vnitřní zdiva, MVC, štuková | m2 | 193.41 | 0 | 0
|  | 1.28: (1,1*2,1)*2 |  | 4.62
|  | 0,8*2 |  | 1.6
|  | 1.17: 1,1*2,1 |  | 2.31
|  | 1.16: 1,1*2,1 |  | 2.31
|  | 1.15: 1,1*2,1 |  | 2.31
|  | 1.14:(1,1*2,1)*2 |  | 4.62
|  | 1.13: 1,5*2,1 |  | 3.15
|  | 1.27: 1,1*2,1 |  | 2.31
|  | 1.24: 1,1*2,1 |  | 2.31
|  | 1.23: 1,1*2,1 |  | 2.31
|  | 1.22: 1,1*2,1 |  | 2.31
|  | 1.21: 1,1*2,1 |  | 2.31
|  | 1.19: 1,1*2,1 |  | 2.31
|  | 1.18: 1,1*2,1 |  | 2.31
|  | 2.16: 1,2*2,2 |  | 2.64
|  | 2.24: 1,2*2,2 |  | 2.64
|  | 2.01:1,2*2,2 |  | 2.64
|  | 2.02:1,2*2,2 |  | 2.64
|  | ; 2.04;1,2*(2,2-1,5) |  | 0.84
|  | 2.11: 1,2*2,2 |  | 2.64
|  | ;2.12;1,04*0,84 |  | 0.87
|  | 0,7*2+1,2*2,2 |  | 4.04
|  | 2.13:(1,1*2,2) |  | 2.42
|  | 2.27:(1,2*2,2)*4 |  | 10.56
|  | 1,31*2,6 |  | 3.41
|  | 0,6*2,2 |  | 1.32
|  | ;1.03;1*2,1 |  | 2.1
|  | ;doplnění po otlučení 2.28;(5,66*2+3-0,9)*1,5-1,07*2,2+;zazdění;0,9*2,1 |  | 19.67
|  | ;doplnění po otlučení 1.28;(35,75*2-2,9-0,9*18-1,1*2-0,8)*1,5 |  | 74.1
|  | ;doplnění po otlučení 1.29;(3,53*2-0,9*2)*1,5 |  | 7.89
|  | ;doplnění po otlučení 1.17;(2,53*2-1,1)*1,5 |  | 5.94
|  | ;doplnění po otlučení 1.19;(2,73-0,9+5,1-1,1)*1,5+3,58*(1,5-1,16) |  | 9.96
45 | 612425931 | Omítka vápenná vnitřního ostění - štuková s použitím suché maltové směsi | m2 | 6.56 | 0 | 0
|  | (2*2+1,07)+0,2*2 |  | 5.47
|  | (2,19*2+1,07)*0,2 |  | 1.09
46 | 612433111 | Omítka sanační malé zasolení, jednovrstvá | m2 | 79.04 | 0 | 0
|  | ;1.01;(5,13+3,43)*1,16 |  | 9.93
|  | ;1.09;(0,81+1,32)*1,4 |  | 2.98
|  | ;1.14/1.16;(4,06+4,07+4,44)*1,13 |  | 14.2
|  | ;1.18;6,62*1,16 |  | 7.68
|  | ;1.19;3,58*1,16 |  | 40.1
|  | ;1.21/1.27;(4,1+4,22+3,41*2+4,82*2+4,69+5,1)*1,16 |  | 4.15
47 | 612471411 | Úprava vnitřních stěn aktivovaným štukem | m2 | 2454.1 | 0 | 0
|  | ;oprava do 30%;3102,3 |  | 3102.3
|  | -;nátěr 2NP;107,7 |  | -107.7
|  | -;MC omítka;347,09 |  | -347.09
|  | -;Nová štuková omítka;193,41 |  | -193.41
48 | 611471411 | Úprava stropů aktivovaným štukem tl. 2 - 3 mm | m2 | 946.56 | 0 | 0
|  | ;jako oprava;946,56 |  | 946.56
49 | 612481211 | Montáž výztužné sítě do stěrkového tmelu | m2 | 714.83 |  | 0
|  | ;1.08;1,24*3,15*2-0,7*2*2 |  | 5.01
|  | 1.02-03: (2,6*2,2)*2*2 |  | 22.88
|  | 1.07: (0,9*4+3,15)*2,2*2 |  | 29.7
|  | 1.12: (1,43*2+3,2)*2,2*2 |  | 26.664
|  | 1.10-11: (3,52+1,83)*2,2*2 |  | 23.54
|  | -(0,7*2)*7*2 |  | -19.6
|  | -(0,7*2,2)*3*2 |  | -9.24
|  | 1.12/1.13: (5,13*3,9)*2 |  | 40.014
|  | 1.15/1.16: (5,13*3,9)*2 |  | 40.014
|  | ;1.29;(1,76*4,05)*2*2 |  | 28.51
|  | -(0,8*2)*2*2 |  | -6.4
|  | ;1.19/1.20;5,1*3,8*2 |  | 38.76
|  | ;1.23/1.22;5,1*3,8*2 |  | 38.76
|  | ;1.26/1.25;5,1*3,8*2 |  | 38.76
|  | 2.02:5,43*3,8 |  | 20.634
|  | 2.03:5,43*3,8 |  | 20.634
|  | 2.05: 5,43*3,8 |  | 20.634
|  | oprava(1+0,2+0,1+0,1+0,9+0,9+0,1+0,1+0,3+0,1+0,1+0,9+0,9+0,1+0,1+0,2+1)*2,2 |  | 15.622
|  | 2.07:4,13*3,8 |  | 15.694
|  | (2,85+1,43+1,43+1,43+1,53+2+2,3)*2,2-0,7*2*5 |  | 21.53
|  | ; 2.06;(1,2*3,8)+(2,85*2,2)-0,8*2-0,7*2 |  | 7.83
|  | ;2.08;(2,85+1,53+2,2+1,43+1,43+1,43+2)*2,2-0,7*2*5 |  | 21.31
|  | ; 2.09;2,85*2,2-0,7*2 |  | 4.87
|  | 2.10:(1+0,2+0,1+0,1+0,9+0,9+0,1+0,1+0,3+0,1+0,1+0,9+0,9+0,1+0,1+0,2+1)*2,2 |  | 15.62
|  | ; 2.12;5,43*3,8 | ;oprava 2.12;5,43*3,8 | 20.63
|  | ;2.13;5,43*3,8 | ;oprava 2.13;5,43*3,8 | 20.63
|  | ; 2.18;5,4*3,8 | ;doplnění 2.18;5,4*3,8 | 20.52
|  | ; 2.19;5,4*3,8*2 | ;doplnění 2.19;5,4*3,8*2 | 41.04
|  | ; 2.20;5,4*3,8*2 |  | 41.04
|  | ; 2.21;5,4*3,8 |  | 20.52
|  | ; 2.22-2.23;5,4*3,8*2 |  | 41.04
|  | ;2.24;(1,8+2,2)*3,8-0,7*2 |  | 13.8
|  | ;2.25;(1,7+1)*3,8+(1,7*2,2)-0,7*2*2 |  | 11.2
|  | ;2.26;(1*3,8)+(1,7*2,2)-0,7*2 |  | 6.14
|  | ;přizdívky 1NP;(1*5)*1,2 | ;oprava 2.12;5,43*3,8 | 6
|  | ;přizdívky 2NP;(1*6+1,93+0,84)*1,2 | ;oprava 2.13;5,43*3,8 | 10.52
| Celkem za | 61 Upravy povrchů vnitřní |  |  |  | 0
Díl: | 63 | Podlahy a podlahové konstrukce
51 | 631319151 | Příplatek za přehlaz. povrchu schodiště | m3 | 2.052 |  | 0
52 | 631319161 | Příplatek za konečnou úpravu mazanin do tl. 5 cm | m3 | 45.6885 | 0 | 0
|  | 1NP: 1015,3*0,045 |  | 45.6885
53 | 631319171 | Příplatek za stržení povrchu mazaniny do tl. 5 cm | m3 | 45.6885 | 0 | 0
54 | 631319179 | Příplatek za stržení povrchu -schodiště | m3 | 2.052 | 0 | 0
55 | 631361921 | Výztuž mazanin svařovanou sítí z drátů tažených svařovaná síť - drát 6,0 mm, oka 150/150 mm | t | 3.12 | 0 | 0
|  | ;výpisu prvků;3124/1000 |  | 3.12
56 | 632418104 | Potěr ruční zpracování, tl. 4 mm Nivello 30 samonivelační, vč. penetrace | m2 | 747.32 | 0 | 0
|  | ; jen pod nátěry;747,32 |  | 747.32
57 | 632451034 | Vyrovnávací potěr MC 15, v ploše, tl. 45 mm | m2 | 1015.3 | 0 | 0
|  | 2.01:31,71 |  | 31.71
|  | 2.02:21,80 |  | 21.8
|  | 2.03:11,29 |  | 11.29
|  | 2.04:11,62 |  | 11.62
|  | 2.05:12,26 |  | 12.26
|  | 2.06:3,37 |  | 3.37
|  | 2.07:11,26 |  | 11.26
|  | 2.08:11,26 |  | 11.26
|  | 2.09:3,38 |  | 3.38
|  | 2.10:12,10 |  | 12.1
|  | 2.11:20,53 |  | 20.53
|  | 2.12:21,94 |  | 21.94
|  | 2.13:28,18 |  | 28.18
|  | 2.14:8,45 |  | 8.45
|  | 2.15:35,91 |  | 35.91
|  | 2.16:28,79 |  | 28.79
|  | 2.17:13,39 |  | 13.39
|  | 2.18:9,29 |  | 9.29
|  | 2.19:12,96 |  | 12.96
|  | 2.20:28,24 |  | 28.24
|  | 2.21:24,41 |  | 24.41
|  | 2.22:24,74 |  | 24.74
|  | 2.23:24,81 |  | 24.81
|  | 2.24:22,01 |  | 22.01
|  | 2.25:1,7 |  | 1.7
|  | 2.26:1,7 |  | 1.7
|  | 2.27:67,97 |  | 67.97
|  | 2.28:17,28 |  | 17.28
|  | 1.01:17,6 |  | 17.6
|  | 1.02:2,6 |  | 2.6
|  | 1.03:6,34 |  | 6.34
|  | 1.04:3,9 |  | 3.9
|  | 1.05:40,58 |  | 40.58
|  | 1.06:11,03 |  | 11.03
|  | 1.07:15,23 |  | 15.23
|  | 1.08:1,86 |  | 1.86
|  | 1.09:9,41 |  | 9.41
|  | 1.10:3,63 |  | 3.63
|  | 1.11:2,62 |  | 2.62
|  | 1.12:10,64 |  | 10.64
|  | 1.13:9,85 |  | 9.85
|  | 1.14:20,83 |  | 20.83
|  | 1.15:20,88 |  | 20.88
|  | 1.16:22,78 |  | 22.78
|  | 1.17:11,66 |  | 11.66
|  | 1.18:33,76 |  | 33.76
|  | 1.19:18,26 |  | 18.26
|  | 1.20:10,46 |  | 10.46
|  | 1.21:20,91 |  | 20.91
|  | 1.22:21,52 |  | 21.52
|  | 1.23:17,39 |  | 17.39
|  | 1.24:17,39 |  | 17.39
|  | 1.25:24,58 |  | 24.58
|  | 1.26:24,58 |  | 24.58
|  | 1.27:23,92 |  | 23.92
|  | 1.28:62,56 |  | 62.56
|  | 1.29:6,18 |  | 6.18
58 | 631320136 | Doplnění mazaniny se sítí, izolace asfalt.pás, beton C16/20, tl. 20 cm | m2 | 48.72 | 0 | 0
doplnění pro novou ležatou kanalizací
| Celkem za | 63 Podlahy a podlahové konstrukce |  |  |  | 0
Díl: | 64 | Výplně otvorů
59 | 642944121 | Osazení ocelových zárubní dodatečně do 2,5 m2. včetně dodávky zárubně CgH 70x197x11 cm | kus | 16 |  | 0
|  | D7: 6+9 |  | 15
|  | D8: 1 |  | 1
60 | 642944121 | Osazení ocelových zárubní dodatečně do 2,5 m2. včetně dodávky zárubně CgH 80x197x11 cm | kus | 39 | 0 | 0
|  | D2: 16+19 |  | 35
|  | D3: 4 |  | 4
61 | 642944121 | Osazení ocelových zárubní dodatečně do 2,5 m2. včetně dodávky zárubně CgH 90x197x11 cm | kus | 2 | 0 | 0
|  | D6: 2 |  | 2
62 | 642944121 | Osazení ocelových zárubní dodatečně do 2,5 m2. včetně dodávky zárubně CgH 70x197x16 cm | kus | 2 | 0 | 0
|  | D7: 1 |  | 1
|  | D8: 1 |  | 1
63 | 642944121 | Osazení ocelových zárubní dodatečně do 2,5 m2. včetně dodávky zárubně CgH 80x197x16 cm | kus | 2 | 0 | 0
|  | D2: 1 |  | 1
|  | D3: 1 |  | 1
64 | 642944121 | Osazení ocelových zárubní dodatečně do 2,5 m2. včetně dodávky zárubně CgH 90x197x16 cm | kus | 1 | 0 | 0
|  | D4: 1 |  | 1
| Celkem za | 64 Výplně otvorů |  |  |  | 0
Díl: | 94 | Lešení a stavební výtahy
65 | 941955003 | Lešení lehké pomocné, výška podlahy do 2,5 m | m2 | 1015 |  | 0
|  | ;1NP;492,65 |  | 492.65
|  | ;2NP;522,35 |  | 522.35
| Celkem za | 94 Lešení a stavební výtahy |  |  |  | 0
Díl: | 95 | Různé dokončovací konstrukce a práce na pozemních stavbách
66 | 952901111 | Vyčištění budov o výšce podlaží do 4 m | m2 | 1015 |  | 0
|  | ;1NP;492,65 |  | 492.65
|  | ;2NP;522,35 |  | 522.35
67 | 953943123 | Osazení kovových předmětů do betonu, 15 kg / kus | kus | 10 |  | 0
|  | ;kovová hrana vyr.schodů dle výpisu prvků;10 |  | 10
68 | 13331712 | Úhelník rovnoramenný L jakost 11375 50x 50x 5 mm-povrch úprava žár.pozink | kg | 60.32 |  | 0
|  | ;dle výpisu prvků;60,32 |  | 60.32
69 | 953943112 | Osazení kovových předmětů do zdiva, 5 kg / kus | kus | 16 |  | 0
|  | ;pro hasicí přístroje;3+2+11 |  | 16
70 | 44984124 | Přístroj hasicí práškový 21A | kus | 3 |  | 0
71 | 44984125 | Přístroj hasicí práškový 34A | kus | 13 |  | 0
| Celkem za | 95 Různé dokončovací konstrukce a práce na pozemních stavbách |  |  |  | 0
Díl: | 96 | Bourání konstrukcí
72 | 962031132 | Bourání příček cihelných tl. 10 cm | m2 | 152.3015 |  | 0
|  | 1.06: 0,8*2,02 |  | 1.616
|  | 1.08: 1,8*1 |  | 1.8
|  | ;1.13;(1,08+1,08+3,78)*2,2-;dveře;0,6*2*2-0,65*2 |  | 9.37
|  | ;1.03;1,75*3,85-;dveře;0,65*2 |  | 5.44
|  | ; m.č.1.01;1,75*2,1-1,45*2 |  | 0.78
|  | ;1.21;(1,24+1,14+0,27)*2,1 |  | 5.57
|  | 2,06: 5,43*3,85 |  | 20.9055
|  | ;2.12;(1,17*2+2,75-0,63)*2,2-;dveře;0,6*2-0,65*2 |  | 7.31
|  | ; 2.13;(1,12*2+2,75-0,62)*2,2-;dveře;0,6*2*2 |  | 7.21
|  | ;2.15;(2,07+3,34)*3,85-;dveře;0,8*2-;okno;1,05*0,86 |  | 18.33
|  | ;2.20;5,24*3,85 |  | 20.17
|  | ;2.24;5,4*3,85*2-;dveře;0,8*2*2 |  | 38.38
|  | ;2.26;2,24*3,85 |  | 8.62
|  | ; 2,10;1,34*3,6-0,7*2 |  | 3.42
|  | ;zazdívka schodů;1,6*2,11 |  | 3.38
73 | 962031133 | Bourání příček cihelných tl. 15 cm | m2 | 151.4755 | 0 | 0
|  | 1.13: 3,53*3,85 |  | 13.5905
|  | ;1.18;5,13*3,85-;dveře;0,8*2 |  | 18.15
|  | ; 1.03;1,75*3,3-;dveře;0,9*2 |  | 3.98
|  | ;1.28;5,1*3,85-1*2,07 |  | 17.57
|  | 1.25: 5,1*3,85 |  | 19.635
|  | ; 1.23;5,1*3,85-;dveře;0,6*2+(1,5+1,26)*2,2-0,6*2 |  | 23.31
|  | ;1.12;1,3*3,15-0,6*2 |  | 2.9
|  | ;2.10;4,54*3,85+1,34*5,9-0,9*1,2-0,9*1,4 |  | 23.05
|  | ; 2.16;5,43*3,85 |  | 20.91
|  | ;2.12;(1,59+0,62)*2,2 |  | 4.86
|  | ; 2.13;(1,41+0,19)*2,2 |  | 3.52
74 | 962032231 | Bourání zdiva z cihel pálených na MVC | m3 | 19.2169 | 0 | 0
|  | ;1NP;((3,07+2,57+0,16)*3,85-0,98*0,6*2)*0,3 |  | 6.35
|  | ; otvory;0,9*2,07*0,48*8 |  | 7.15
|  | ; R01;0,9*2,07*0,48 |  | 0.89
|  | 2.01: (1,1*2,1)*0,34 |  | 0.7854
|  | (0,92*2,1)*0,33 |  | 0.6376
|  | 2.25:(0,92*2,1)*0,33 |  | 0.6376
|  | 2.23: (0,92*2,1)*0,33*2 |  | 1.2751
|  | ;2,19;(0,46*2,1)*0,33 |  | 0.32
|  | 2.16: (0,77*2,1)*0,33 |  | 0.5336
|  | 2.15: (0,92*2,1)*0,33 |  | 0.6376
75 | 962084131 | Bourání příček deskových,sádrokartonových tl.10 cm | m2 | 59.44 | 0 | 0
|  | ;1.17;(2+3,98)*3,77-;dveře;0,8*2 |  | 20.94
|  | ;2,18;5,4*3,85-0,8*2 | ;doplnění2,18;5,4*3,85-0,8*2 | 19.19
|  | ;2.04;5,43*3,85-0,8*2 | ;doplnění 2.04;5,43*3,85-0,8*2 | 19.31
76 | 962081131 | Bourání příček ze skleněných tvárnic tl. 10 cm | m2 | 22.53 | 0 | 0
|  | ; okna 1NP;0,98*0,6*2+1,32*1,43 | ; okna 1NP;0,98*0,6*2+1,32*1,43 | 3.06
|  | ;stěna;3,9*3,8-0,8*2 | ;stěna;3,9*3,8-0,8*2 | 13.22
|  | ;částečné odbourání 2NP;1,52*1,32 | ;částečné odbourání 2NP;1,52*1,32 | 2.01
|  | ;okno 1NP;1,32*1,78 | ;okno 1NP;1,32*1,78 | 2.35
|  | ;okno 1PP;1,32*1,43 | ;okno 1PP;1,32*1,43 | 1.89
77 | 963012520 | Bourání stropů z panelů žb. š.30 cm, tl. nad 14 cm | m3 | 1.5 | 0 | 0
|  | 1,48*4,06*0,25 |  | 1.5
78 | 963053936 | Bourání ŽB schodišťových ramen samonosných-změna výměna vnějšího schodiště za pozn.PZ3 | m2 | 7.2 |  | 0
|  | ;změna za nové prefab.ŽB schodiště;7,2 |  | 7.2
79 | 963053935 | Bourání ŽBschod. ramen monolit. zazděných oboustr. | m2 | 3.83 |  | 0
|  | 3,65*1,05 |  | 3.83
80 | 963023711 | Vybourání schod.stupňů ze zdi cihelné jednostranně | m | 2.35 |  | 0
|  | ;u vnitřního schodiště;1,3+1,05 |  | 2.35
81 | 960000001 | Vybourání stávajících vstup.schodů | kus | 1 |  | 0
|  | vstup.bet.schody |  | 1
82 | 967031132 | Přisekání rovných ostění cihelných na MVC | m2 | 28.74 |  | 0
|  | ;po vybouraných otvorech 2NP;(0,33*2,1*2)*6+(0,34*2)*2 |  | 9.68
|  | ;1NP;(2,07*0,48*2)*9 |  | 17.88
|  | (0,15*2,02)*2 |  | 0.61
|  | (1,8+1*2)*0,15 |  | 0.57
83 | 967031732 | Přisekání plošné zdiva cihelného na MVC tl. 10 cm-odbourání parapetu | m2 | 0.75 |  | 0
|  | ;odbourání parapetu;1,32*0,57 |  | 0.75
84 | 965042141 | Bourání mazanin betonových tl. 10 cm, nad 4 m2 sbíječka t | m3 | 56.195 | 0 | 0
|  | 1.01:17,6*0,05 |  | 0.88
|  | 1.02:2,6*0,05 |  | 0.13
|  | 1.03:6,34*0,05 |  | 0.317
|  | 1.04:3,9*0,05 |  | 0.195
|  | 1.05:40,58*0,05 |  | 2.029
|  | 1.06:11,03*0,05 |  | 0.5515
|  | 1.07:15,23*0,05 |  | 0.7615
|  | 1.08:1,86*0,05 |  | 0.093
|  | 1.09:9,41*0,05 |  | 0.4705
|  | 1.10:3,63*0,05 |  | 0.1815
|  | 1.11:2,62*0,05 |  | 0.131
|  | 1.12:10,64*0,05 |  | 0.532
|  | 1.13:9,85*0,05 |  | 0.4925
|  | 1.14:20,83*0,05 |  | 1.0415
|  | 1.15:20,88*0,05 |  | 1.044
|  | 1.16:22,78*0,05 |  | 1.139
|  | 1.17:11,66*0,05 |  | 0.583
|  | 1.18:33,76*0,05 |  | 1.688
|  | 1.19:18,26*0,05 |  | 0.913
|  | 1.20:10,46*0,05 |  | 0.523
|  | 1.21:20,91*0,05 |  | 1.0455
|  | 1.22:21,52*0,05 |  | 1.076
|  | 1.23:17,39*0,05 |  | 0.8695
|  | 1.24:17,39*0,05 |  | 0.8695
|  | 1.25:24,58*0,05 |  | 1.229
|  | 1.26:24,58*0,05 |  | 1.229
|  | 1.27:23,92*0,05 |  | 1.196
|  | 1.28:62,56*0,05 |  | 3.128
|  | 1.29:6,18*0,05 |  | 0.309
|  | 2.01:31,71*0,05 |  | 1.5855
|  | 2.02:21,80*0,05 |  | 1.09
|  | 2.03:11,29*0,05 |  | 0.5645
|  | 2.04:11,62*0,05 |  | 0.581
|  | 2.05:12,26*0,05 |  | 0.613
|  | 2.06:3,37*0,05 |  | 0.1685
|  | 2.07:11,26*0,05 |  | 0.563
|  | 2.08:11,26*0,05 |  | 0.563
|  | 2.09:3,38*0,05 |  | 0.169
|  | 2.10:12,10*0,05 |  | 0.605
|  | 2.11:20,53*0,05 |  | 1.0265
|  | 2.12:21,94*0,05 |  | 1.097
|  | 2.13:28,18*0,05 |  | 1.409
|  | 2.14:8,45*0,05 |  | 0.4225
|  | 2.15:35,91*0,05 |  | 1.7955
|  | 2.16:28,79*0,05 |  | 1.4395
|  | 2.17:13,39*0,05 |  | 0.6695
|  | 2.18:9,29*0,05 |  | 0.4645
|  | 2.19:12,96*0,05 |  | 0.648
|  | 2.20:28,24*0,05 |  | 1.412
|  | 2.21:24,41*0,05 |  | 1.2205
|  | 2.22:24,74*0,05 |  | 1.237
|  | 2.23:24,81*0,05 |  | 1.2405
|  | 2.24:22,01*0,05 |  | 1.1005
|  | 2.25:1,7*0,05 |  | 0.085
|  | 2.26:1,7*0,05 |  | 0.085
|  | 2.27:67,97*0,05 |  | 3.3985
|  | 2.28:17,28*0,05 |  | 0.864
|  | ; rozdíl výšek místností 1.15;2,57*1,3*0,03 |  | 0.1
|  | ;m.č.1.21-1.23;(12,57+13,92+1,67)*0,1 |  | 2.82
|  | ;m.č.1.18;20,32*0,03 |  | 0.61
|  | ;m.č.1,14;9,07*0,1 |  | 0.91
|  | ;m.č.1.13;10,33*0,05 |  | 0.52
|  | ;m.č.1.23;1,26*3,46*0,1 |  | 0.44
|  | ;m.č.1.10 sprchy;2,7*0,1*0,1 |  | 0.03
85 | 965049111 | Příplatek, bourání mazanin se svař. síťí jednostranná výztuž svařovanou sítí | m3 | 50.765 | 0 | 0
86 | 965200014 | Bourání mazanin vyztužených svařovanou sítí,vč.řezání | m3 | 10.12 | 0 | 0
|  | ;pro ležatou kanalizaci;(31,9+1,1+2,1+1,45+19,75+1,5+7+1+4,25+0,8+1,05+1,05+1,35+6,9)*0,6*0,2 |  | 9.74
|  | ;pro nové základy vnějšího schodiště;0,5*0,5*0,2*2+(2*0,7)*0,2 |  | 0.38
87 | 965081713 | Bourání dlaždic keramických tl. 1 cm, nad 1 m2 | m2 | 35.91 | 0 | 0
|  | ;m.č.1.12;6,06 | ;m.č.1.12;6,06 | 6.06
|  | ;m.č.1.10;1,06*2,7 | ;m.č.1.10;1,06*2,7 | 2.86
|  | ;m.č.1.21;0,95 | ;m.č.1.21;0,95 | 0.95
|  | ;m.č.2.12;14,63 | ;m.č.2.12;14,63 | 14.63
|  | ;m.č.2.13;11,41 | ;m.č.2.13;11,41 | 11.41
88 | 967042714 | Odsekání zdiva plošné z kamene, betonu tl. 30 cm | m2 | 0.64 | 0 | 0
|  | ;část zazděných schodů;1,6*0,4 |  | 0.64
89 | 965081611 | Odsekání soklíků vč.odstranění podkladní omítky rovných | m | 29.35 | 0 | 0
|  | ;m.č.2.12;(2,85*2-0,93+0,23*2+0,88+0,85+0,82+1,59) |  | 9.37
|  | ;m.č.2.13;0,86+0,83+0,82+2,24*2+3,57+1,73-0,9*0,23*2 |  | 11.88
|  | ;m.č.1.12;2,9*2+0,8+2,15-0,65 |  | 8.1
90 | 968061112 | Vyvěšení dřevěných okenních křídel pl. do 1,5 m2 | kus | 276 | 0 | 0
|  | 1NP: (16+18)*2*2 |  | 136
|  | 2NP: (17+18)*2*2 |  | 140
91 | 968061125 | Vyvěšení dřevěných dveřních křídel pl. do 2 m2 | kus | 70 | 0 | 0
|  | 1NP: 18+8+6 |  | 32
|  | 2NP: 21+12+3 |  | 36
|  | vstupní dveře: |  | 0
|  | 1NP: 1 |  | 1
|  | 2NP: 1 |  | 1
92 | 968062356 | Vybourání dřevěných rámů oken dvojitých pl. 4 m2 | m2 | 165.6972 | 0 | 0
|  | 1NP: (1,36*1,78)*(16+18) |  | 82.3072
|  | 2NP: (1,36*1,78)*(16+18)+0,9*1,2 |  | 83.39
93 | 968072455 | Vybourání kovových dveřních zárubní pl. do 2 m2 | m2 | 99.3 | 0 | 0
|  | 1NP: (0,9*2)*3 |  | 5.4
|  | (0,8*2)*20 |  | 32
|  | (0,6*2)*4+(0,65*2)*3+0,75*2 |  | 10.2
|  | 2NP: (0,7*2)*2+(0,65*2)*1 |  | 4.1
|  | (0,8*2)*26 |  | 41.6
|  | (0,6*2)*5 |  | 6
94 | 968072456 | Vybourání kovových dveřních zárubní pl. nad 2 m2 | m2 | 7.66 | 0 | 0
|  | 1NP: 1,45*2 |  | 2.9
|  | (1,07*2,19) |  | 2.34
|  | 1,21*2 |  | 2.42
95 | 762526811 | Demontáž podlah bez polštářů z dřevotřísky do 2 cm | m2 | 20.53 |  | 0
;předpoklad m.č.2.14;
96 | 766001001 Doplnění VV | Demontáž dřevěného obložení stěny,lišt,garnyží,zákrytů topení apod. | soubor | 1 |  | 0
97 | 775521800 | Demontáž podlah vlysových přibíjených včetně lišt | m2 | 330.45 |  | 0
|  | ;m.č.1.06;17,6 |  | 17.6
|  | ;m.č.1.07;13,34 |  | 13.34
|  | ;m.č.1.08;40,58 |  | 40.58
|  | ;m.č.1.09;11,03 |  | 11.03
|  | ;m.č.1.20;33,76 |  | 33.76
|  | ;m.č.1.16;20,83 |  | 20.83
|  | ;m.č.1,17;7,76 |  | 7.76
|  | ;m.č.1,18;20,32 |  | 20.32
|  | ;m.č.1.19;14,98 |  | 14.98
|  | ;m.č.1,24;20,91 |  | 20.91
|  | ;m.č.1.25;23 |  | 23
|  | ;m.č.1.26;15,86 |  | 15.86
|  | ;m.č.1.27;17,39 |  | 17.39
|  | ;m.č.1.28;25,35 |  | 25.35
|  | ;m.č.1.29;23,82 |  | 23.82
|  | ;m.č.1.30;23,92 |  | 23.92
98 | 776200820 | Odstranění PVC podlah lepených s podl. ze schodišť | m | 943.82 |  | 0
|  | ;1NP;1,3+1,05*10+0,9 | ;1NP;1,3+1,05*10+0,9 | 12.7
|  | 1,3*7 | 1,3*7 | 9.1
|  | ;2NP;1,52*13 | ;2NP;1,52*13 | 19.76
99 | 776511820 | Odstranění PVC a koberců lepených s podložkou,vč.případ.soklíků a lišt | m2 | 902.26 |  | 0
|  | ;m.č.1.01;7,42 |  | 7.42
|  | ;m.č.1.02;47,29 |  | 47.29
|  | ;m.č.1.03;18,55 |  | 18.55
|  | ;m.č.1.04;2,36 |  | 2.36
|  | ;m.č.1.06;17,6 |  | 17.6
|  | ;m.č.1.07;13,34 |  | 13.34
|  | ;m.č.1.08;40,58 |  | 40.58
|  | ;m.č.1.09;11,03 |  | 11.03
|  | ;m.č.1.10;15,38-;dlažba;2,86 |  | 12.52
|  | ;m.č.1.11;5,52 |  | 5.52
|  | ;m.č.1,13;10,33 |  | 10.33
|  | ;m.č.1.14;9,07 |  | 9.07
|  | ;m.č.1.15;3+0,38*1,05 |  | 3.4
|  | ;m.č.1.16;20,83 |  | 20.83
|  | ;m.č.1,17;7,76 |  | 7.76
|  | ;m.č.1,18;20,32 |  | 20.32
|  | ;m.č.1.19;14,98 |  | 14.98
|  | ;m.č.1.21;13,92-;dlažba;0,95 |  | 12.97
|  | ;m.č.1.22;1,27 |  | 1.27
|  | ;m.č.1.23;12,57 |  | 12.57
|  | ;m.č.1,24;20,91 |  | 20.91
|  | ;m.č.1.25;23 |  | 23
|  | ;m.č.1.26;15,86 |  | 15.86
|  | ;m.č.1.27;17,39 |  | 17.39
|  | ;m.č.1.28;25,35 |  | 25.35
|  | ;m.č.1.29;23,82 |  | 23.82
|  | ;m.č.1.30;23,92 |  | 23.92
|  | ;m.č.2.01;5,9 |  | 5.9
|  | ;m.č.2.02;61,81 |  | 61.81
|  | ;m.č.2.03;8,45 |  | 8.45
|  | ;m.č.2.04;12 |  | 12
|  | ;m.č.2.05;19,39 |  | 19.39
|  | ;m.č.2.06;14,01 |  | 14.01
|  | ;m.č.2.07;19,01 |  | 19.01
|  | ;m.č.2.08;11,62 |  | 11.62
|  | ;m.č.2.09;28,5 |  | 28.5
|  | ;m.č.2.11;4,2 |  | 4.2
|  | ;m.č.2.15;6,71 |  | 6.71
|  | ;m.č.2,16;18,06 |  | 18.06
|  | ;m.č.2.17;24,65 |  | 24.65
|  | ;m.č.2,18;15,12 |  | 15.12
|  | ;m.č.2.19;20,25 |  | 20.25
|  | ;m.č.2,20;15,2 |  | 15.2
|  | ;m.č.2,21;13,07 |  | 13.07
|  | ;m.č.2.22;13,39 |  | 13.39
|  | ;m.č.2.23;36,67 |  | 36.67
|  | ;m.č.2.24;15,98 |  | 15.98
|  | ;m.č.2.25;22,79 |  | 22.79
|  | ;m.č.2,26;23,9 |  | 23.9
|  | ;m.č.2,27;25,65 |  | 25.65
|  | ;m.č.2,28;25,97 |  | 25.97
100 | 974031664 | Vysekání rýh zeď cihelná vtah. nosníků 15 x 15 cm | m | 55.2 | 0 | 0
|  | ;1NP;1,1+2,1 |  | 3.2
|  | ;1NP;1,2*3*9 |  | 32.4
|  | ;2NP;1,4*2+1,2*2*7 |  | 19.6
101 | 973031812 | Vysekání kapes pro zavázání příček tl. 10 cm | m | 121.15 | 0 | 0
|  | 1NP výšky.2.25;2,25*13 |  | 29.25
|  | ;1NP výšky.3,15;2 |  | 2
|  | ;2NP výšky 3,85;3,85*14 |  | 53.9
|  | ;výšky 2,25;2,25*16 |  | 36
102 | 973031813 | Vysekání kapes pro zavázání příček tl. 15 cm | m | 63.1 | 0 | 0
|  | 1NP;3,9*10+4,1*4 |  | 55.4
|  | ;2NP;3,85*2 |  | 7.7
103 | 976061111 | Vybourání dřevěných zábradlí a madel | m | 3.85 | 0 | 0
|  | ;vnitřní schodiště;3,85 |  | 3.85
104 | 976071111 | Vybourání kovových zábradlí a madel | m | 5.2 | 0 | 0
|  | ;vnitřní schodiště;5,2 |  | 5.2
105 | 767021000 | Demontáž ocelových bezpečnostních mříží-otvíravých | kus | 4 | 0 | 0
|  | ;doplnění vnitřní mříže;3 |  | 3
|  | ;vnější;1 |  | 1
106 | 978059521 | Odsekání vnitřních obkladů stěn do 2 m2 | m2 | 72.78 | 0 | 0
|  | ;m.č.1.10;(5,13+3)*2*1,5-0,8*1,5-1,32*(1,5-1,16)+0,38*2*1,5 |  | 23.88
|  | ;m.č.1.12;(1,24+0,11+1,62)*2,2 | ;m.č.1.12;(1,24+0,11+1,62)*2,2 | 6.53
|  | ;m.č.1.13;(1,2+0,77+1,78+1,08+1,68-0,8+0,38*2)*1,5 | ;m.č.1.13;(1,2+0,77+1,78+1,08+1,68-0,8+0,38*2)*1,5 | 9.71
|  | ;m.č.1.14;(3,53+2,57+0,38*2-0,8)*1,5 | ;m.č.1.14;(3,53+2,57+0,38*2-0,8)*1,5 | 9.09
|  | ;m.č.1.23;(1,26*1,5)-0,26*(1,5-1,06) |  | 1.78
|  | ;m.č.2.1;4,3*1,5 | ;m.č.2.1;4,3*1,5 | 6.45
|  | ;m.č.2,12;(3,57+1,73)*1,5+0,78*2,2 | ;m.č.2,12;(3,57+1,73)*1,5+0,78*2,2 | 9.67
|  | ;m.č.2.13;(1,58*1,5)+0,82*2,2 | ;m.č.2.13;(1,58*1,5)+0,82*2,2 | 4.17
|  | ;m.č.2,14;1*1,5 | ;m.č.2,14;1*1,5 | 1.5
107 | 978013191 | Otlučení omítek vnitřních stěn v rozsahu do 100 % | m2 | 485.12 | 0 | 0
|  | ;nátěry a linkrusty; mezisoučet |  | 177.95
|  | ;m.č.1.15;(1,3+5,9+1,05)*1,5-1,32*(1,5-1,13)*2 |  | 11.4
|  | ;m.č.1.21;(2,73*2+5,1-0,8-0,9)*1,5-1,32*(1,5-1,06) |  | 12.71
|  | ;m.č.1.23;(0,56+5,1+1)*1,5+1,32*1,06 |  | 11.39
|  | ;chodba 1NP;41,86*2*1,5-(0,9*12+1,21+2,9+0,9*9)*1,5 |  | 91.07
|  | ;m.č.2.11;(1,22+0,95+0,94+0,2+4,76+0,36)*1,5 |  | 12.65
|  | ;m.č.2.12;(2,85*2-0,93+0,23*2+0,88+0,85+0,82+1,59)*1,5-1,32*(1,5-1,06) |  | 13.47
|  | ;m.č.2.13;(0,86+0,83+0,82+2,24*2+3,57+1,73-0,9*0,23*2)*1,5-1,32*(1,5-1,06) |  | 17.23
|  | ;m.č.2.03;(3,48+1,03+0,84)*1,5 |  | 8.03
|  | ;otlučení pro nový obklad;mezisoučet |  | 232.28
|  | ;m.č.1.12;(1,99-0,9+0,38*2+1,43+2+1*3-0,9+1,43+1,99-1,32)*(2,2-1,5) |  | 6.64
|  | ;m.č.1.09;(0,77+1)*1,5 |  | 2.66
|  | ;m.č.1.07;(1,99+0,9*3+3+5,13+3-1,32)*(2,2-1,5)-0,9*2+0,38*2*2 |  | 9.87
|  | ;m.č.1.06;(5,13+2,15)*2*1,5-0,9*1,5-1,32*(1,5-1,16)-1,8*(1,5-0,9) |  | 18.96
|  | ;m.č.1.05;(5,13+7,91)*2*1,5-0,9*1,5-(1,32*(1,5-1,16))*4-1,8*(1,5-0,9) |  | 34.89
|  | ;m.č.1.04;1,5*1,5 |  | 2.25
|  | ;m.č.1.02;(1,1*2+2,6)*2,2-1,32*(2,2-1,16) |  | 9.19
|  | ;m.č.2.02;(4,02*2+0,23*2+5,43-0,9)*1,5-(1,32*(1,5-1,06))*2 |  | 18.38
|  | ;m.č.2.03;(2,08*2+5,43+0,23*2-0,9)*1,5-1,32*(1,5-1,06) |  | 13.14
|  | ;m.č.2.04;(2,15*2+5,43+0,23*2-0,9)*1,5-1,32*(1,5-1,06) |  | 13.35
|  | ;m.č.2.05;(2,28*2+5,43-0,1*3)*2,2-1,32*(2,2-1,06) |  | 19.81
|  | ;m.č.2.07;(1,32+1,43+1*2+1,93)*2,2-1,32*(2,2-1,06) |  | 13.19
|  | ;m.č.2.06;(1,2+2,85)*2,2-0,9*2+0,23*2*2 |  | 8.03
|  | ;m.č.2.08;(1,93+1*2+2,85+4,13-1,32)*(2,2-1,5) |  | 6.71
|  | ;m.č.2.09;(1,2*2+2,85-0,9)*(2,2-1,5)+0,9*0,2+0,23*(2*2+0,9) |  | 4.35
|  | ;m.č.2.10;(5,13+5,43+2,24-1,32+2,24-0,9)*(2,2-1,5)+0,9*0,2+0,23*(2*2+0,9) |  | 10.28
|  | ;m.č.2.18;(1,72*2+5,4-0,9)*1,5-1,32*(1,5-1,06) |  | 11.33
|  | ;m.č.2.25;1*1,5 |  | 1.5
|  | ;m.č.2.26;(1,7+1)*2,2 |  | 5.94
|  | ;m.č.2.14;(2,78+4,32)*2*2,2-0,7*2-;otlučený nátěr m.č.2.03;8,03 |  | 21.81
|  | ;pro sanační omítky;mezisoučet |  | 74.89
|  | ;1.01;(5,13+3,43)*1,16 |  | 9.93
|  | ;1.09;(0,81+1,32)*1,4 |  | 2.98
|  | ;1.14/1.16;(4,06+4,07+4,44)*1,13 |  | 14.2
|  | ;1.18;6,62*1,16 |  | 7.68
|  | ;1.21/1.27;(4,1+4,22+3,41*2+4,82*2+4,69+5,1)*1,16 |  | 40.1
108 | 978013141 | Otlučení omítek vnitřních stěn v rozsahu do 30 % | m2 | 2484.4 | 0 | 0
|  | ;jako oprava;3042,3 |  | 3042.3
|  | -;otlučení;485,12 |  | -485.12
|  | -;otlučený obklad;72,78 |  | -72.78
109 | 978011141 | Otlučení omítek vnitřních vápenných stropů do 30 % | m2 | 946.56 | 0 | 0
|  | ;jako nová;946,56 |  | 946.56
| Celkem za | 96 Bourání konstrukcí |  |  |  | 0
Díl: | 99 | Staveništní přesun hmot
110 | 999281111 | Přesun hmot pro opravy a údržbu do výšky 25 m | t | 359.1 |  | 0
| Celkem za | 99 Staveništní přesun hmot |  |  |  | 0
Díl: | 711 | Izolace proti vodě
111 | 711212001 | Nátěr hydroizolační těsnicí hmotou , proti vlhkosti, nátěr 2 vrstvy | m2 | 173.73 |  | 0
|  | ;m.č.1.07;(0,9*4)*2*3-0,7*2*3 |  | 17.4
|  | 15,23 |  | 15.23
|  | ;vytažení;((5,13+3+0,38)*2-0,7*2-0,9)*0,15 |  | 2.21
|  | ;1.08 vytažení;((1,5+1,24)*2-0,7)*0,15 |  | 0.72
|  | 1,86 |  | 1.86
|  | ; 1.10 vytažení;((1,99*2+1,83*2-0,7*2-0,9+0,38*2))*0,15 |  | 0.92
|  | 3,63 |  | 3.63
|  | ; 1.11 vytažení;((1,43+2)*2-0,7)*0,15 |  | 0.92
|  | 2,62 |  | 2.62
|  | ;1.12 vytažení;((1*3+1,43*6+1,99*2+3,2*2)-0,7*3*2-0,7)*0,15 |  | 2.56
|  | 10,64 |  | 10.64
|  | ; 1.13 vytažení;((5,13+1,92+0,38)*2+0,9)*0,15 |  | 2.36
|  | 9,85 |  | 9.85
|  | ; 2.04 vytažení;((5,43+2,15+0,23)*2-0,9)*0,15 |  | 2.21
|  | 11,62 |  | 11.62
|  | ; 2.05 sprchy;((0,9*4)*2-0,7*2)*2 |  | 11.6
|  | 12,26 |  | 12.26
|  | ;vytažení;((5,43+2,28)*2-0,7*2-0,8)*0,15 |  | 1.98
|  | ;2.06 vytažení;((2,85+1,2+0,23)*2-0,9-0,8-0,7)*0,15 |  | 0.92
|  | 3,37 |  | 3.37
|  | ; 2.07 vytažení;((2,85*2+4,13*2+1,43*4+2,2*2)-0,7*2*2-0,7)*0,15 |  | 3.09
|  | 11,26 |  | 11.26
|  | ; 2.08 vytažení;((2,85*2+4,13*2+1,43*4+2,2*2)-0,7*2*2-0,7)*0,15 |  | 3.09
|  | 11,26 |  | 11.26
|  | ; 2.09 vytažení;((2,85+1,2+0,23)*2-0,9-0,7)*0,15 |  | 1.04
|  | 3,38 |  | 3.38
|  | ; 2.10 sprchy;((0,9*4)*2-0,7*2)*2 |  | 11.6
|  | 12,10 |  | 12.1
|  | ;vytažení;((5,43+2,24+0,23)*2-0,7*2-0,9)*0,15 |  | 2.03
112 | 711212601 | Těsnicí pás do spoje podlaha - stěna š. 100 mm | m | 206.38 | 0 | 0
|  | 1.07:(3+5,13+3,15+0,9+0,9+0,9)*2 |  | 27.96
|  | 1.08:(1,5+1,24)*2 |  | 5.48
|  | 1.10:(1,83+1,99)*2 |  | 7.64
|  | 1.11:(2+1,43)*2 |  | 6.86
|  | 1.12:(3,42+3,2+3,2+1,43+1,43)*2 |  | 25.36
|  | 1.13:(1,92+5,13)*2 |  | 14.1
|  | 2.04:(2,15+5,43)*2 |  | 15.16
|  | 2.05:(5,43+2,28+1,2+0,1+0,1+0,9+0,9+0,1+0,1+0,3+0,1+0,1+0,9+0,9+0,1+0,1+0,2+1+5,43+2,28) |  | 22.52
|  | 2.06:(1,2+2,85)*2 |  | 8.1
|  | 2.07:(4,13+4,13+2,85+2,85+1,43+1,43+1,43+2,1+2,1) |  | 22.45
|  | 2.08:(4,13+4,13+2,85+2,85+1,43+1,43+1,43+2,1+2,1) |  | 22.45
|  | 2.09:(1,2+2,85)*2 |  | 8.1
|  | 2.10:(5,43+5,43+2,24+1,2+0,1+0,1+0,9+0,9+0,1+0,1+0,3+0,1+0,1+0,9+0,9+0,1+0,1+0,2+1) |  | 20.2
113 | 711212000 | Penetrace podkladu pod hydroizolační stěrku- Doplnění PD | m2 | 492.95 | 0 | 0
|  | ;podlaha 1NP;492,95 |  | 492.95
114 | 711212002 | Stěrka hydroizolační těsnicí hmotou-doplnění PD | m2 | 492.95 | 0 | 0
|  | ;podlaha 1NP;492,95 |  | 492.95
115 | 998711202 | Přesun hmot pro izolace proti vodě, výšky do 12 m | % | 0 | 0 | 0
| Celkem za | 711 Izolace proti vodě |  |  |  | 0
Díl: | 721 | Zdravotechnika
116 | 721000111 | Kanalizace,vodovod,zařizovací předměty - dle přílohy | soubor | 1 | 0 | 0
| Celkem za | 721 Zdravotechnika |  |  |  | 0
Díl: | 730 | Ústřední vytápění
117 | 73000011478 | Vytápění dle přílohy | soubor | 1 | 0 | 0
| Celkem za | 730 Ústřední vytápění |  |  |  | 0
Díl: | 761 | Konstrukce sklobetonové
118 | 761124100 | Sklobeton.stěny tl.10 cm, tvárnice EL 30 DP1,čiré | m2 | 17.64 |  | 0
|  | 2.28: 3*3,6-0,9*2 |  | 9
|  | 1.09: 2,9*3,6-0,9*2 |  | 8.64
119 | 761621040 | Sklobeton.okno tl.10 cm, tvárnice EL 30 DP1,čiré | m2 | 4.46 | 0 | 0
|  | 1.06:1,32*1,78-0,8*0,4 |  | 2.03
120 | 998761101 | Přesun hmot pro sklobetonové konstr., výšky do 6 m | t | 2.43 | 0 | 0
| Celkem za | 761 Konstrukce sklobetonové |  |  |  | 0
Díl: | 766 | Konstrukce truhlářské
121 | 766621301 | Mtž okno dřevěné s vypěněním | m | 5.6 |  | 0
|  | O4: (1+1,8)*2 |  | 5.6
122 | 766660716 | Mtž samozavírač dřevěná zárubeň | kus | 2 | 0 | 0
123 | 766661122 | Montáž dveří do zárubně,otevíravých 1kř | kus | 62 | 0 | 0
|  | 1NP:30+1 |  | 31
|  | 2NP:30 |  | 30
|  | 1 |  | 1
124 | 54914622 | Dveřní kování klika/klika | kus | 62 | 0 | 0
125 | 54917025 | Zavírač dveří hydraulický | kus | 2 | 0 | 0
126 | 61160102 | Dveře vnitřní hladké plné 1kř. 70x197 bílé | kus | 17 | 0 | 0
|  | D7: 7+8 |  | 15
|  | D8: 1+1 |  | 2
127 | 61160103 | Dveře vnitřní hladké plné 1kř. 80x197 bílé | kus | 5 | 0 | 0
|  | D3.: 4+1 |  | 5
128 | 61165171 | Dveře protipožár 1kř. 70x197cm vnitř El 15- S DP3,vč.padací dveřní lišty | kus | 1 | 0 | 0
|  | D7: 1 |  | 1
129 | 61165172 | Dveře protipožár 1kř. 80x197cm vnitř El 15 S DP3 | kus | 23 | 0 | 0
|  | D2: 16+20-13 |  | 23
130 | 61165172 | Dveře protipožár 1kř. 80x197cm vnitř El 15 S DP3 vč.padací dveřní lišty | kus | 13 | 0 | 0
131 | 61165173 | Dveře protipožár . 90x197cm vnitř El 15 - S DP3 | kus | 3 | 0 | 0
|  | D4: 1 |  | 1
|  | D6: 2 |  | 2
132 | 76681 | Kuchyňské linky dodávka a montáž | kus | 2 | 0 | 0
133 | 998766202 | Přesun hmot pro truhlářské konstr., výšky do 12 m | % | 0 | 0 | 0
| Celkem za | 766 Konstrukce truhlářské |  |  |  | 0
Díl: | 767 | Konstrukce zámečnické
134 | 767141998 | Oprava zastřešení vstupu schodiště | m2 | 10 |  | 0
|  | ZM12: 10 |  | 10
135 | 767211112 | Ocelové schodiště vč.zastřešení | soubor | 1 | 0 | 0
|  | ZM 1 a KL3 : 1 |  | 1
136 | 767221120 | Montáž zábradlí schodiště | m | 9 | 0 | 0
|  | ZM7: 9 |  | 9
137 | 767640112 | Mtž dveře vchod 1kř | kus | 3 | 0 | 0
|  | D1: 2 |  | 2
|  | D9: 1 |  | 1
138 | 767646402 | Čistící zona dle výkazu prvků | kus | 2 | 0 | 0
|  | OP1: 2 |  | 2
139 | 767662110 | Montáž mříží pevných | m2 | 4.0128 | 0 | 0
|  | ZM4: (1,32*1,52)*2 |  | 4.0128
140 | 767662120 | D+M sítí do oken,oka 30x30 mm | m2 | 148.0248 | 0 | 0
|  | ZM6: (1,32*1,78)*63 |  | 148.0248
141 | 767662210 | Montáž bezpečnostní katrové stěny | m2 | 18.5775 | 0 | 0
|  | ZM8: (1,15*2,05)*2 |  | 4.715
|  | ZM9: (1,75*3,5)*2 |  | 12.25
|  | ZM10: (1*2,05)*2 |  | 4.1
|  | ZM11: 1,15*2,25 |  | 2.5875
142 | 7679987 | Repase mříží stávající,nátěr | m2 | 161.9328 | 0 | 0
|  | ZM3: 1,2*1,8 |  | 2.16
|  | ZM5: (1,32*1,78)*68 |  | 159.7728
143 | 27245771 | Mříž bezpečnostní ocelová 1,32x1,52 | kus | 2 | 0 | 0
|  | ZM4: 2 |  | 2
144 | 27245772 | Vnější bezpečnostní katr 1150/2050 mm včetně kování | kus | 2 | 0 | 0
|  | ZM8: 2 |  | 2
145 | 27245772 | Vnější bezpečnostní katr 1150/2250 mm včetně kování | kus | 1 | 0 | 0
|  | ZM11: 1 |  | 1
146 | 27245773 | bezpečnostní katrová stěna vnitřní 1,75/3,5m s křídlem 0,9/2m včetně kování | kus | 2 | 0 | 0
|  | ZM9: 2 |  | 2
147 | 27245774 | Vnitřní bezpečnostní katr 100/205 cm včetně kování | kus | 2 | 0 | 0
|  | ZM10: 2 |  | 2
148 | 55395100.A | Zábradlí ocelové dle výkazu prvků | m | 9 | 0 | 0
|  | ZM7: 9 |  | 9
149 | 61161810 | Dveře vstupní hliníkové 110x200-tmavohnědý odstín, vč.rámu a kování (1,2 W/m2K) | kus | 2 | 0 | 0
|  | D1: 2 |  | 2
150 | 61165174 | Dveře vstupní hliníkové 107x219-tmavohnědý odstín, vč.rámu a kování (1,2 W/m2K) | kus | 1 | 0 | 0
|  | D9: 1 |  | 1
151 | 76704 | Demontáž a zpětná montáž ocel.zábradlí vnějšího schodiště z prefa | kus | 1 | 0 | 0
152 | 767D5 | Repase stávajících ocel.dveří vč.rámu | kus | 1 | 0 | 0
|  | D 5 |  | 1
153 | 998767201 | Přesun hmot pro zámečnické konstr., výšky do 6 m | % | 0 | 0 | 0
154 | 998767200 doplnění VV | Příplatek za ztížený přesun pro zámečnické konstrukce -prvek ZM1 | % |  | 0 | 0
| Celkem za | 767 Konstrukce zámečnické |  |  |  | 0
Díl: | 769 | Otvorové prvky
155 | 766601212 | Těsnění okenní spáry, ostění, PT páska+ PP páska | m | 435.36 |  | 0
|  | 01: (1,32+1,78)*2*68 |  | 421.6
|  | 02: (0,8+0,4)*2 |  | 2.4
|  | 03: (1,32+1,52)*2*2 |  | 11.36
156 | 767O2 | Okno Al výklopné ,izol.dvojsklo 1,2 W/m2K s protipož.od. EL 30, 80 x 40 cm osazený do sklobet.tvárnic | kus | 1 | 0 | 0
|  | O2: 1 |  | 1
157 | 766O3 | Okno Euro výklopné,odstín dub tmavý,izol.dvojsklo 1,2 W/m2K,vč.kování 1,32 x 1,52 m-ovládání vyklápění obou oken současně dle TZPO | kus | 2 | 0 | 0
|  | O3: 2 |  | 2
158 | 766VO1 | Okno Euro otvíravé a výklopné,odstín dub tmavý,izol.dvojsklo 1,2 W/m2K,vč.kování 1,32 x 1,78 | ks | 68 | 0 | 0
|  | O1: 68 |  | 68
159 | 766O4 | Okno dřevěné výsuvné do výdeje stravy,matné sklo 1,0 x 1,80 m dle PD | kus | 1 | 0 | 0
|  | 04: 1 |  | 1
160 | 998771202 | Přesun hmot pro otvorové prvky | % | 0 | 0 | 0
| Celkem za | 769 Otvorové prvky |  |  |  | 0
Díl: | 771 | Podlahy z dlaždic a obklady
161 | 771471011 | Obklad soklíků keram.rovných do MC,10x10 cm | m | 49.62 |  | 0
|  | ;1.01;(3,43+5,13+0,38)*2-0,9-0,7 | ;1.01;(3,43+5,13+0,38)*2-0,9-0,7 | 16.28
|  | ;1.03;(2,44+2,6+0,38)*2-0,9-0,7 | ;1.03;(2,44+2,6+0,38)*2-0,9-0,7 | 9.24
|  | ;1.04;(2,6+1,5+2,6)-0,65*2-0,7*3 | ;1.04;(2,6+1,5+2,6)-0,65*2-0,7*3 | 3.3
|  | ;2.24;(4,81+5,4+0,23)*2-0,9-0,7 | ;2.24;(4,81+5,4+0,23)*2-0,9-0,7 | 19.28
|  | ;1.05;0,38*2 |  | 0.76
|  | ;1.06;0,38*2 |  | 0.76
162 | 771575109 | Montáž podlah keram.,hladké, tmel, 30x30 cm lepidlo, spár.hmota | m2 | 277.83 | 0 | 0
|  | 1.01:17,6 |  | 17.6
|  | 1.02:2,6 |  | 2.6
|  | 1.03:6,34 |  | 6.34
|  | 1.04:3,9 |  | 3.9
|  | 1.05:40,58 |  | 40.58
|  | 1.06:11,03 |  | 11.03
|  | 1.07:15,23 |  | 15.23
|  | 1.08.:1,86 |  | 1.86
|  | 1.10:3,63 |  | 3.63
|  | 1.11:2,62 |  | 2.62
|  | 1.12:10,64 |  | 10.64
|  | 1.13:9,85 |  | 9.85
|  | 1.20:10,46 |  | 10.46
|  | 2.02:21,80 |  | 21.8
|  | 2.03:11,29 |  | 11.29
|  | 2.04:11,62 |  | 11.62
|  | 2.05:12,26 |  | 12.26
|  | 2.06:3,37 |  | 3.37
|  | 2.07:11,26 |  | 11.26
|  | 2.08:11,26 |  | 11.26
|  | 2.09:3,38 |  | 3.38
|  | 2.10:12,10 |  | 12.1
|  | 2.14:8,45 |  | 8.45
|  | 2.18:9,29 |  | 9.29
|  | 2.24:22,01 |  | 22.01
|  | 2.25:1,7 |  | 1.7
|  | 2.26:1,7 |  | 1.7
163 | 59764203 | Dlažba 300x300x9 mm | m2 | 332.546 | 0 | 0
|  | ;sokl;49,62*0,1*1,2 |  | 5.95
|  | podlahy:277,83*1,2 |  | 333.396
|  | -;ptoiskluz;6,8 |  | -6.8
164 | 597642031 | Dlažba protiskluz. 300x300x9 mm | m2 | 6.8 | 0 | 0
|  | ;1.07;0,9*0,9*3*1,2 |  | 2.92
|  | ;2.05;0,9*0,9*2*1,2 |  | 1.94
|  | ;2.10;0,9*0,9*2*1,2 |  | 1.94
165 | 77157711 | Lišta hliníková přechodová | m | 3.1 | 0 | 0
|  | ;2,14;0,7 |  | 0.7
|  | ;2.10+2.09+2.06;0,8*3 |  | 2.4
166 | 998771201 | Přesun hmot pro podlahy z dlaždic, výšky do 6 m | % | 0 | 0 | 0
| Celkem za | 771 Podlahy z dlaždic a obklady |  |  |  | 0
Díl: | 781 | Obklady keramické
167 | 781415013 | Montáž obkladů stěn, porovin., do tmele, 15x15 cm | m2 | 597.63 |  | 0
|  | ;1.02;(2,6+1)*2*2,2-0,7*2-1,32*(2,2-1,16)+;předstěna parapet;1*0,15 |  | 13.22
|  | ;1.04;(0,65*2+1,5)*1,5 |  | 4.2
|  | ;1.05;(7,91+5,13)*2*1,5-0,9*1,5-(1,32*(1,5-1,16))*4-1,8*(1,5-0,9) |  | 34.89
|  | ;1.06;(2,15+5,13)*2*1,5-0,9*1,5-(1,32*(1,5-1,16))-1,8*(1,5-0,9) |  | 18.96
|  | ;1.07;(5,13+3+1,98+1+0,2+0,1*2*3+0,9*3*2+0,3+0,1*2*2+0,3+0,9*3+0,1*2+0,2+2)*2,2 |  | 51.5
|  | -0,9*2-1,32*(2,2-1,16)+(0,9+2*2)*0,38 |  | -1.31
|  | ;1.08;(1,5+1,24)*2*2,2-0,7*2 |  | 10.66
|  | ;1.10;(1,83+1,99)*2*2,2-0,9*2+0,7*2*2+(0,9+2,2)*0,38 |  | 18.99
|  | ;1.11;(1,43+2)*2*2,2-0,7*2+;předstěna parapet;1*0,15 |  | 13.84
|  | ;1.12;(3,2*2+1,99*2+1,43*6+1*3*2)*2,2-0,7*2*3*2-0,7*2-1,32*(2,2-1,13) |  | 43.7
|  | +;předstěna parapet;1*0,15*3 |  | 0.45
|  | ;1.13;(5,13+1,92+0,38)*2*1,5-0,9*1,5-(1,32*(1,5-1,13)) |  | 20.45
|  | ;1.20;(5,1+2,05+0,38)*2*1,5-0,9*1,5-(1,32*(1,5-1,16)) |  | 20.79
|  | ;2.02;(5,43+4,02+0,23)*2*1,5-0,9*1,5-(1,32*(1,5-1,06))*2 |  | 26.53
|  | ;2.03;(5,43+2,08+0,23)*2*1,5-0,9*1,5-(1,32*(1,5-1,06)) | ;2.03;(5,43+2,08+0,23)*2*1,5-0,9*1,5-(1,32*(1,5-1,06)) | 21.29
|  | ;2.04;(5,43+2,15+0,23)*2*1,5-0,9*1,5-(1,32*(1,5-1,06)) | ;2.04;(5,43+2,15+0,23)*2*1,5-0,9*1,5-(1,32*(1,5-1,06)) | 21.5
|  | ;2.05;(5,43+2,28+2,23+1+0,2+0,1*2+0,9*3+0,1*2+0,3+0,1*2+0,9*3+0,1*2+0,2+1+1,1+2,28)*2,2 |  | 48.88
|  | -0,8*2+1,32*(2,2-1,06) |  | -0.1
|  | ;2.06;(2,85+1,2)*2*2,2-0,9*2-0,8*2+(0,9+2*2)*0,23-0,7*2+;parapet;1*0,15 |  | 14.3
|  | ;2.07;(4,13+2,85+1,43*2+2,1)*2*2,2-0,7*2*5-1,32*(2,2-1,06) |  | 44.03
|  | +;předstěna parapet;1*0,15*2+1,93*0,15 |  | 0.59
|  | ;2.08;(4,13+2,85+1,43*2+2,1)*2*2,2-0,7*2*5-1,32*(2,2-1,06) |  | 44.03
|  | +;předstěna parapet;1*0,15*2 |  | 0.3
|  | ;2.09;(2,85+1,2)*2*2,2-0,9*2+(0,9+2*2)*0,23-0,7*2 |  | 15.75
|  | ;2.10;(5,43+2,24+2,23+1+0,2+0,1*2+0,9*3+0,1*2+0,3+0,1*2+0,9*3+0,1*2+0,2+1+1,1+2,24)*2,2 |  | 48.71
|  | -0,9*2+1,32*(2,2-1,06)+(0,9+2*2)*0,23 |  | 0.83
|  | ;2.14;(2,78+4,32)*2*2,2-0,7*2 |  | 29.84
|  | ;2.18;(5,4+1,72+0,23)*2*1,5-0,9*1,5-(1,32*(1,5-1,06)) |  | 20.12
|  | ;2.25;(1,7+1)*2*1,5-0,7*2*1,5 |  | 6
|  | ;2.26;(1,7+1)*2,2-0,7*2+;předstěnaparapet;1*0,15 |  | 4.69
168 | 59781346 | Obkládačka 14,8x14,8 bílá lesk | m2 | 717.16 | 0 | 0
|  | 597,63*1,2 |  | 717.16
169 | 781491001 | Montáž lišt k obkladům | m | 328.33 | 0 | 0
;ukončovací;
|  | ;1.02;(2,2-1,16)*2+1,32 |  | 3.4
|  | ;1.04;(1,5*2+0,65*2+1,5) |  | 5.8
|  | ;1.05;(7,91+5,13)*2-1,8-0,9+1,5*2+(1,5-1,16)*2*4 |  | 29.1
|  | ;1.06;(2,15+5,13)*2-1,8-0,9+1,5*2+(1,5-1,16)*2 |  | 15.54
|  | ;1.07;(2,2-1,16)*2+1,32 |  | 3.4
|  | ;1.12;(2,2-1,13)*2+1,32 |  | 3.46
|  | ;1.13;(1,92+5,13)*2-0,9+(1,5-1,13)*2 |  | 13.94
|  | ;1.20;(2,05+5,1)*2-0,9+(1,5-1,16)*2 |  | 14.08
|  | ;2.02;(4,02+5,43)*2-0,9+(1,5-1,06)*2*2 |  | 19.76
|  | ;2.03;(2,08+5,43)*2-0,9+(1,5-1,06)*2 |  | 15
|  | ;2.04;(2,15+5,43)*2-0,9+(1,5-1,06)*2 |  | 15.14
|  | ;2.05;(2,2-1,06)*2 |  | 2.28
|  | ;2.07;(2,2-1,06)*2 |  | 2.28
|  | ;2.08;(2,2-1,06)*2 |  | 2.28
|  | ;2.10;(2,2-1,06)*2 |  | 2.28
|  | ;2.18;(1,72+5,4)*2-0,9+(1,5-1,06)*2 |  | 14.22
|  | ;2.25;(1,7+1)*2-0,7*2 |  | 4
;rohová;
|  | ;1.02;1 |  | 1
|  | ;1.06;1,5 |  | 1.5
|  | ;1.07;2,2*13+2*2+0,9 |  | 33.5
|  | ;1.12;1*3+2,2*2 |  | 7.4
|  | ;1.10;2*2+0,9 |  | 4.9
|  | ;1.11;1+1,2+2,2 |  | 4.4
|  | ;1.13;1,5*2 |  | 3
|  | ;1.20;1,5*2 |  | 3
|  | ;2.02;1,5*2 |  | 3
|  | ;2.03;1,5*3 |  | 4.5
|  | ;2.04;1,5*3 |  | 4.5
|  | ;2.05;2,2*11 |  | 24.2
|  | ;2.07;2,2+1*2+1,93 |  | 6.13
|  | ;2.06;2,2+1+2*2+0,9 |  | 8.1
|  | ;2.08;2,2*2+1,2 |  | 5.6
|  | ;2.09;2,2+0,9+2*2 |  | 7.1
|  | ;2.10;2,2*11+2*2+0,9 |  | 29.1
|  | ;2.14;0,84+2,2*2 |  | 5.24
|  | ;2.18;1,5*2 |  | 3
|  | ;2.26;2,2+1 |  | 3.2
170 | 59760102.A | Lišta rohová plastová na obklad ukončovací 8 mm | m | 182.6 | 0 | 0
|  | 166*1,1 |  | 182.6
171 | 59760111.A | Lišta rohová plastová na obklad vnitřní 8 mm | m | 178.56 | 0 | 0
|  | 162,33*1,1 |  | 178.56
172 | 998781201 | Přesun hmot pro obklady keramické, výšky do 6 m | % | 0 | 0 | 0
| Celkem za | 781 Obklady keramické |  |  |  | 0
Díl: | 783 | Nátěry
173 | 783124120 | Nátěr oprava syntetický " dvojnásobný,zábradlí | m | 8.7 |  | 0
|  | ZM2: 8,7 |  | 8.7
174 | 783220010 | Nátěr kovových doplňkových konstrukcí syntetický-základní | m2 | 25.2 | 0 | 0
|  | ;překlady I100;0,370*1,2*50 |  | 22.2
|  | ;překlady I120;0,438*1,4*2 |  | 1.23
|  | ;překlady L50/5;0,196*1,1*2 |  | 0.43
|  | ;překlady L 100/65/10;0,32*2,1*2 |  | 1.34
175 | 783221122 | Nátěry syntetické KDK matný povrch- ocel.zárubně | m2 | 60.84 | 0 | 0
|  | ;stávaj.ocel.trám pod schody;0,9*1,3 |  | 1.17
|  | ;D2;((2*1,97+0,8)*(0,1+2*0,05))*(16+19) |  | 33.18
|  | ;D2;((2*1,97+0,8)*(0,15+2*0,05))*1 |  | 1.19
|  | ;D3;((2*1,97+0,8)*(0,1+2*0,05))*4 |  | 3.79
|  | ;D3;((2*1,97+0,8)*(0,15+2*0,05))*1 |  | 1.19
|  | ;D4;((2*1,97+0,9)*(0,15+2*0,05))*1 |  | 1.21
|  | ;D6;((2*1,97+0,9)*(0,1+2*0,05))*2 |  | 1.94
|  | ;D7;((2*1,97+0,7)*(0,1+2*0,05))*15 |  | 13.92
|  | ;D7;((2*1,97+0,7)*(0,15+2*0,05))*1 |  | 1.16
|  | ;D8;((2*1,97+0,7)*(0,1+2*0,05))*1 |  | 0.93
|  | ;D8;((2*1,97+0,7)*(0,15+2*0,05))*1 |  | 1.16
176 | 777615214 | Nátěry protiskluzné podlah betonových-vnější schody | m2 | 25.29 | 0 | 0
|  | (0,3+0,16)*1,53*15 |  | 10.56
|  | 2,57*1,53 |  | 3.93
|  | (0,32+0,16)*10*1,52 |  | 7.3
|  | 2,3*1,52 |  | 3.5
177 | 783812100 | Nátěr olejový omítek stěn 2x + 1x email | m2 | 283.74 | 0 | 0
|  | 1.09;(2,9+5,42*2)*1,5 |  | 20.61
|  | 1.28;(35,75+1,76)*2*1,5-2,9*1,5 |  | 108.18
|  | 1.29:(3,53+1,76)*2*1,5 |  | 15.87
|  | 2.28:(3+5,76*2)*1,5 |  | 21.78
|  | ;2.27;(1,76+38,84)*2*1,5-3*1,5 |  | 117.3
178 | 783824120 | Nátěr syntetický betonových povrchů 1x + 2x email omyvatelný | m2 | 745.66 | 0 | 0
|  | 1.09: 9,41 |  | 9.41
|  | 1.14: 20,83 |  | 20.83
|  | 1.15: 20,88 |  | 20.88
|  | 1.16: 22,78 |  | 22.78
|  | 1.17: 11,66 |  | 11.66
|  | 1.18: 33,76 |  | 33.76
|  | 1.19: 18,26 |  | 18.26
|  | 1.21: 20,91 |  | 20.91
|  | 1.22: 21,52 |  | 21.52
|  | 1.23: 17,39 |  | 17.39
|  | 1.24: 17,39 |  | 17.39
|  | 1.25: 24,58 |  | 24.58
|  | 1.26: 24,58 |  | 24.58
|  | 1.27: 23,92 |  | 23.92
|  | 1.28: 62,56 |  | 62.56
|  | 1.29: 6,18 |  | 6.18
|  | 2.01:31,71 |  | 31.71
|  | 2.11:20,53 |  | 20.53
|  | 2.12:21,94 |  | 21.94
|  | 2.13:28,18 |  | 28.18
|  | 2.15:35,91 |  | 35.91
|  | 2.16:28,79 |  | 28.79
|  | 2.17:13,39 |  | 13.39
|  | 2.19:12,96 |  | 12.96
|  | 2.20:28,24 |  | 28.24
|  | 2.21:24,41 |  | 24.41
|  | 2.22:24,74 |  | 24.74
|  | 2.23:24,81 |  | 24.81
|  | 2.27:67,97 |  | 67.97
|  | 2.28:17,28 |  | 17.28
|  | ; podstupnice schodů;0,15*8*1,3+0,17*13*1,5*2 |  | 8.19
179 | 783825110 | Nátěr soklu v-100 mm | m | 488.59 | 0 | 0
|  | 1.14:(4,06+5,13)*2 |  | 18.38
|  | 1.15:(4,07+5,13)*2 |  | 18.4
|  | 1.16.:(4,44+5,13)*2 |  | 19.14
|  | 1.17:1+4,32+4,32+0,15+0,1+0,5+0,5+0,15+0,1+2,54+0,75+3,56+1,76+2,56 |  | 22.31
|  | 1.18:(6,62+5,1)*2 |  | 23.44
|  | 1.19:(3,58+5,1)*2 |  | 17.36
|  | 1.21:(4,1+5,1)*2 |  | 18.4
|  | 1.22:(4,22+5,1)*2 |  | 18.64
|  | 1.23:(3,41+5,1)*2 |  | 17.02
|  | 1.24:(3,41+5,1)*2 |  | 17.02
|  | 1.25:(4,82+5,1)*2 |  | 19.84
|  | 1.26:(4,82+5,1)*2 |  | 19.84
|  | 1.27:(4,69+5,1)*2 |  | 19.58
|  | 2.01:(5,84+5,43)*2 |  | 22.54
|  | 2.11:(3,78+5,43)*2 |  | 18.42
|  | 2.12:(4,04+5,43)*2 |  | 18.94
|  | 2.13:(5,19+5,43)*2 |  | 21.24
|  | 2.15:(6,65+5,4)*2 |  | 24.1
|  | 2.16:(5,36+5,4)*2 |  | 21.52
|  | 2.17:(2,48+5,4)*2 |  | 15.76
|  | 2.19:(2,4+5,4)*2 |  | 15.6
|  | 2.20:(5,23+5,4)*2 |  | 21.26
|  | 2.21:(4,52+5,4)*2 |  | 19.84
|  | 2.22:(4,6+5,4)*2 |  | 20
|  | 2.23:(4,6+5,4)*2 |  | 20
| Celkem za | 783 Nátěry |  |  |  | 0
Díl: | 784 | Malby
180 | 784900010 | Odstranění stávajících maleb-oškrábáním | m2 | 3680.456 |  | 0
|  | ;m.č.1.01;(5,13+3,43)*2*3,8 |  | 65.056
|  | ;m.č.1.02;(1*2+2,6)*3,8 | ;m.č.1.02;(1*2+2,6)*3,8 | 17.48
|  | ;m.č.1.04;(1,5*2)*3,8 | ;m.č.1.04;(1,5*2)*3,8 | 11.4
|  | ;m.č.1.03;(2,6+2,44*2)*3,8 | ;m.č.1.03;(2,6+2,44*2)*3,8 | 28.42
|  | ;m.č.1.05;(7,91+5,13)*2*3,8 | ;m.č.1.05;(7,91+5,13)*2*3,8 | 99.1
|  | ;m.č.1.06;(2,15+5,13)*2*3,8 | ;m.č.1.06;(2,15+5,13)*2*3,8 | 55.33
|  | ;m.č.1.07;(3+5,13)*2*3,8 | ;m.č.1.07;(3+5,13)*2*3,8 | 61.79
|  | ;m.č.1.08;(1,5+1,24)*2*3,15 | ;m.č.1.08;(1,5+1,24)*2*3,15 | 17.26
|  | ;m.č.1.09;(2,9+2,3)*2*3,15 | ;m.č.1.09;(2,9+2,3)*2*3,15 | 32.76
|  | ;m.č.1.10;1,99*3,8 | ;m.č.1.10;1,99*3,8 | 7.56
|  | ;m.č.1.11;(2+1,43)*3,8 | ;m.č.1.11;(2+1,43)*3,8 | 13.03
|  | ;m.č.1.12;(3,52+3,2)*3,8 | ;m.č.1.12;(3,52+3,2)*3,8 | 25.54
|  | ;m.č.1.13;(1,92*2+5,13)*3,8 | ;m.č.1.13;(1,92*2+5,13)*3,8 | 34.09
|  | ;m.č.1.14;(4,06+5,13)*2*3,8 | ;m.č.1.14;(4,06+5,13)*2*3,8 | 69.84
|  | ;m.č.1.15;(4,07*2+5,13)*3,8 | ;m.č.1.15;(4,07*2+5,13)*3,8 | 50.43
|  | ;m.č.1.16;(4,44*2+5,13)*3,8 | ;m.č.1.16;(4,44*2+5,13)*3,8 | 53.24
|  | ;m.č.1.17;(4,32+1)*2*8,35 | ;m.č.1.17;(4,32+1)*2*8,35 | 88.84
|  | (3,56+2,54)*2*4,05 | (3,56+2,54)*2*4,05 | 49.41
|  | ;1.18;(6,62+5,1)*2*3,8 | ;1.18;(6,62+5,1)*2*3,8 | 89.07
|  | ;m.č.1.19;(3,58*2+5,1)*3,8 | ;m.č.1.19;(3,58*2+5,1)*3,8 | 46.59
|  | ;m.č.1.20;(2,05*2+5,1)*3,8 | ;m.č.1.20;(2,05*2+5,1)*3,8 | 34.96
|  | ;m.č.1.21;(4,10+5,1)*2*3,8 | ;m.č.1.21;(4,10+5,1)*2*3,8 | 69.92
|  | ;m.č.1.22;(4,22*2+5,1)*3,8 | ;m.č.1.22;(4,22*2+5,1)*3,8 | 51.45
|  | ;m.č.1.23;(3,41*2+5,1)*3,8 | ;m.č.1.23;(3,41*2+5,1)*3,8 | 45.3
|  | ;m.č.1.24;(3,41+5,1)*2*3,8 | ;m.č.1.24;(3,41+5,1)*2*3,8 | 64.68
|  | ;m.č.1.25;(4,82*2+5,1)*3,8 | ;m.č.1.25;(4,82*2+5,1)*3,8 | 56.01
|  | ;m.č.1.26;(4,82*2+5,1)*3,8 | ;m.č.1.26;(4,82*2+5,1)*3,8 | 56.01
|  | ;m.č.1.27;(4,69+5,1)*2*3,8 | ;m.č.1.27;(4,69+5,1)*2*3,8 | 74.4
|  | ;m.č.1.28;((35,75+0,34)*2+1,75)*3,5-2,9*3,5 | ;m.č.1.28;((35,75+0,34)*2+1,75)*3,5-2,9*3,5 | 248.61
|  | ;m.č.1.29;(3,53*2)*3,5 | ;m.č.1.29;(3,53*2)*3,5 | 24.71
|  | ;schodiště;(4,1*2+3)*8,1-(3,55*2*3) | ;schodiště;(4,1*2+3)*8,1-(3,55*2*3) | 69.42
|  | ;mezipodesta;(3+1,55*2)*5,9 | ;mezipodesta;(3+1,55*2)*5,9 | 35.99
|  | ;2.01;(5,43+5,84)*2*3,8 | ;2.01;(5,43+5,84)*2*3,8 | 85.65
|  | ;2.02;(5,43+4,02*2)*3,8 | ;2.02;(5,43+4,02*2)*3,8 | 51.19
|  | ;2.03;(5,43+2,08*2)*3,8 | ;2.03;(5,43+2,08*2)*3,8 | 36.44
|  | ;2.04;(5,43+2,15*2)*3,8 | ;2.04;(5,43+2,15*2)*3,8 | 36.97
|  | ;2.05;(5,43+2,28*2)*3,8 | ;2.05;(5,43+2,28*2)*3,8 | 37.96
|  | ;2.06;(2,85+1,2)*3,8 | ;2.06;(2,85+1,2)*3,8 | 15.39
|  | ;2.07;(4,13+2,85)*3,8 | ;2.07;(4,13+2,85)*3,8 | 26.52
|  | ;2.08;(4,13*2+2,85)*3,8 | ;2.08;(4,13*2+2,85)*3,8 | 42.22
|  | ;2.09;(2,85+1,2*2)*3,8 | ;2.09;(2,85+1,2*2)*3,8 | 19.95
|  | ;2.10;(5,43+2,24*2)*3,8 | ;2.10;(5,43+2,24*2)*3,8 | 37.66
|  | ;2.11;(5,43+3,78)*2*3,8 | ;2.11;(5,43+3,78)*2*3,8 | 70
|  | ;2.12;(5,43+4,04*2)*3,8 | ;2.12;(5,43+4,04*2)*3,8 | 51.34
|  | ;2.13;(5,43+5,19*2)*3,8 | ;2.13;(5,43+5,19*2)*3,8 | 60.08
|  | ;2.14;(2,78+4,32)*2*4,05 | ;2.14;(2,78+4,32)*2*4,05 | 57.51
|  | ;2.15;(5,4+6,65)*2*3,8 | ;2.15;(5,4+6,65)*2*3,8 | 91.58
|  | ;2.16;(5,4+5,36)*2*3,8 | ;2.16;(5,4+5,36)*2*3,8 | 81.78
|  | ;2.17;(5,4+2,48)*2*3,8 | ;2.17;(5,4+2,48)*2*3,8 | 59.89
|  | ;2.18;(5,4+1,72*2)*3,8 | ;2.18;(5,4+1,72*2)*3,8 | 33.59
|  | ;2.19;(5,4+2,4*2)*3,8 | ;2.19;(5,4+2,4*2)*3,8 | 38.76
|  | ;2.20;(5,23*2)*3,8 | ;2.20;(5,23*2)*3,8 | 39.75
|  | ;2.21;(5,4+4,52*2)*3,8 | ;2.21;(5,4+4,52*2)*3,8 | 54.87
|  | ;2.22;(5,4+4,6*2)*3,8 | ;2.22;(5,4+4,6*2)*3,8 | 55.48
|  | ;2.23;(5,4+4,6*2)*3,8 | ;2.23;(5,4+4,6*2)*3,8 | 55.48
|  | ;2.24;(4,81+5,4+2,61+3,6)*3,8 | ;2.24;(4,81+5,4+2,61+3,6)*3,8 | 62.4
|  | ;2.25;1*3,8 | ;2.25;1*3,8 | 3.8
|  | ;2.26;(1+1,7)*3,8-1*1,2 | ;2.26;(1+1,7)*3,8-1*1,2 | 9.06
|  | ;2.27;(38,84+1,75)*2*4,05 | ;2.27;(38,84+1,75)*2*4,05 | 328.78
|  | -;otlučení;485,12 | -;otlučení;485,12 | -485.12
|  | -;otlučený obklad;72,78 | -;otlučený obklad;72,78 | -72.78
|  | stropy jako oprava;946,56 | ;jako nová;946,56 | 946.56
181 | 784191201 | Penetrace podkladu hloubková např. Primalex 1x | m2 | 4161.06 |  | 0
|  | ;m.č.1.01;(5,13+3,43)*2*3,8 | ;m.č.1.01;(5,13+3,43)*2*3,8 | 65.06
|  | ;m.č.1.02;(1*2+2,6)*3,8+2,6*2,2 | ;m.č.1.02;(1*2+2,6)*3,8+2,6*2,2 | 23.2
|  | ;m.č.1.04;(1,5*2)*3,8+2,6*2*2,2 | ;m.č.1.04;(1,5*2)*3,8+2,6*2*2,2 | 22.84
|  | ;m.č.1.03;(2,6+2,44*2)*3,8+2,6*2,2 | ;m.č.1.03;(2,6+2,44*2)*3,8+2,6*2,2 | 34.14
|  | ;m.č.1.05;(7,91+5,13)*2*3,8 | ;m.č.1.05;(7,91+5,13)*2*3,8 | 99.1
|  | ;m.č.1.06;(2,15+5,13)*2*3,8 | ;m.č.1.06;(2,15+5,13)*2*3,8 | 55.33
|  | ;m.č.1.07;(3+5,13)*2*3,8+(3,15+1+0,9*5)*2,2 | ;m.č.1.07;(3+5,13)*2*3,8+(3,15+1+0,9*5)*2,2 | 80.82
|  | ;m.č.1.08;(1,5+1,24)*2*3,15 | ;m.č.1.08;(1,5+1,24)*2*3,15 | 17.26
|  | ;m.č.1.09;(2,9+2,3)*2*3,15 | ;m.č.1.09;(2,9+2,3)*2*3,15 | 32.76
|  | ;m.č.1.10;(1,99+1,83)*3,8+(1,99+1,83)*2,2 | ;m.č.1.10;(1,99+1,83)*3,8+(1,99+1,83)*2,2 | 22.92
|  | ;m.č.1.11;(2+1,43)*3,8+(2+1,43)*2,2 | ;m.č.1.11;(2+1,43)*3,8+(2+1,43)*2,2 | 20.58
|  | ;m.č.1.12;(3,52+3,2*2)*3,8+(3,52+3,2*2+1,43*4)*2,2 | ;m.č.1.12;(3,52+3,2*2)*3,8+(3,52+3,2*2+1,43*4)*2,2 | 72.1
|  | ;m.č.1.13;(1,92+5,13)*2*3,8 | ;m.č.1.13;(1,92+5,13)*2*3,8 | 53.58
|  | ;m.č.1.14;(4,06+5,13)*2*3,8 | ;m.č.1.14;(4,06+5,13)*2*3,8 | 69.84
|  | ;m.č.1.15;(4,07+5,13)*2*3,8 | ;m.č.1.15;(4,07+5,13)*2*3,8 | 69.92
|  | ;m.č.1.16;(4,44+5,13)*2*3,8 | ;m.č.1.16;(4,44+5,13)*2*3,8 | 72.73
|  | ;m.č.1.17;(4,32+1)*2*8,35 | ;m.č.1.17;(4,32+1)*2*8,35 | 88.84
|  | (3,56+2,54)*2*4,05 | (3,56+2,54)*2*4,05 | 49.41
|  | ;1.18;(6,62+5,1)*2*3,8 | ;1.18;(6,62+5,1)*2*3,8 | 89.07
|  | ;m.č.1.19;(3,58+5,1)*2*3,8 | ;m.č.1.19;(3,58+5,1)*2*3,8 | 65.97
|  | ;m.č.1.20;(2,05+5,1)*2*3,8 | ;m.č.1.20;(2,05+5,1)*2*3,8 | 54.34
|  | ;m.č.1.21;(4,10+5,1)*2*3,8 | ;m.č.1.21;(4,10+5,1)*2*3,8 | 69.92
|  | ;m.č.1.22;(4,22+5,1)*2*3,8 | ;m.č.1.22;(4,22+5,1)*2*3,8 | 70.83
|  | ;m.č.1.23;(3,41+5,1)*2*3,8 | ;m.č.1.23;(3,41+5,1)*2*3,8 | 64.68
|  | ;m.č.1.24;(3,41+5,1)*2*3,8 | ;m.č.1.24;(3,41+5,1)*2*3,8 | 64.68
|  | ;m.č.1.25;(4,82+5,1)*2*3,8 | ;m.č.1.25;(4,82+5,1)*2*3,8 | 75.39
|  | ;m.č.1.26;(4,82+5,1)*2*3,8 | ;m.č.1.26;(4,82+5,1)*2*3,8 | 75.39
|  | ;m.č.1.27;(4,69+5,1)*2*3,8 | ;m.č.1.27;(4,69+5,1)*2*3,8 | 74.4
|  | ;m.č.1.28;((35,75+0,34)+1,75)*2*3,5-2,9*3,5 | ;m.č.1.28;((35,75+0,34)+1,75)*2*3,5-2,9*3,5 | 254.73
|  | ;m.č.1.29;(3,53+1,75)*2*3,5 | ;m.č.1.29;(3,53+1,75)*2*3,5 | 36.96
|  | ;schodiště;(4,1*2+3)*8,1-(3,55*2*3) | ;schodiště;(4,1*2+3)*8,1-(3,55*2*3) | 69.42
|  | ;mezipodesta;(3+1,55*2)*5,9 | ;mezipodesta;(3+1,55*2)*5,9 | 35.99
|  | ;2.01;(5,43+5,84)*2*3,8 | ;2.01;(5,43+5,84)*2*3,8 | 85.65
|  | ;2.02;(5,43+4,02)*2*3,8 | ;2.02;(5,43+4,02)*2*3,8 | 71.82
|  | ;2.03;(5,43+2,08)*2*3,8 | ;2.03;(5,43+2,08)*2*3,8 | 57.08
|  | ;2.04;(5,43+2,15)*2*3,8 | ;2.04;(5,43+2,15)*2*3,8 | 57.61
|  | ;2.05;(5,43+2,28)*2*3,8+(2,1+1*2+0,9*4)*2,2 | ;2.05;(5,43+2,28)*2*3,8+(2,1+1*2+0,9*4)*2,2 | 75.54
|  | ;2.06;(2,85+1,2*2)*3,8+2,85*2,2 | ;2.06;(2,85+1,2*2)*3,8+2,85*2,2 | 26.22
|  | ;2.07;(4,13*2+2,85)*3,8+(2,85+2,2+1,43*4)*2,2 | ;2.07;(4,13*2+2,85)*3,8+(2,85+2,2+1,43*4)*2,2 | 65.91
|  | ;2.08;(4,13*2+2,85)*3,8+(2,85+2,2+1,43*4)*2,2 | ;2.08;(4,13*2+2,85)*3,8+(2,85+2,2+1,43*4)*2,2 | 65.91
|  | ;2.09;(2,85+1,2*2)*3,8+2,85*2,2 | ;2.09;(2,85+1,2*2)*3,8+2,85*2,2 | 26.22
|  | ;2.10;(5,43+2,24)*2*3,8+(2,1+1*2+0,9*4)*2,2 | ;2.10;(5,43+2,24)*2*3,8+(2,1+1*2+0,9*4)*2,2 | 75.23
|  | ;2.11;(5,43+3,78)*2*3,8 | ;2.11;(5,43+3,78)*2*3,8 | 70
|  | ;2.12;(5,43+4,04)*2*3,8 | ;2.12;(5,43+4,04)*2*3,8 | 71.97
|  | ;2.13;(5,43+5,19)*2*3,8 | ;2.13;(5,43+5,19)*2*3,8 | 80.71
|  | ;2.14;(2,78+4,32)*2*4,05 | ;2.14;(2,78+4,32)*2*4,05 | 57.51
|  | ;2.15;(5,4+6,65)*2*3,8 | ;2.15;(5,4+6,65)*2*3,8 | 91.58
|  | ;2.16;(5,4+5,36)*2*3,8 | ;2.16;(5,4+5,36)*2*3,8 | 81.78
|  | ;2.17;(5,4+2,48)*2*3,8 | ;2.17;(5,4+2,48)*2*3,8 | 59.89
|  | ;2.18;(5,4+1,72)*2*3,8 | ;2.18;(5,4+1,72)*2*3,8 | 54.11
|  | ;2.19;(5,4+2,4)*2*3,8 | ;2.19;(5,4+2,4)*2*3,8 | 59.28
|  | ;2.20;(5,23+4,1)*2*3,8 | ;2.20;(5,23+4,1)*2*3,8 | 70.91
|  | ;2.21;(5,4+4,52)*2*3,8 | ;2.21;(5,4+4,52)*2*3,8 | 75.39
|  | ;2.22;(5,4+4,6)*2*3,8 | ;2.22;(5,4+4,6)*2*3,8 | 76
|  | ;2.23;(5,4+4,6)*2*3,8 | ;2.23;(5,4+4,6)*2*3,8 | 76
|  | ;2.24;(4,81+5,4)*2*3,8 | ;2.24;(4,81+5,4)*2*3,8 | 77.6
|  | ;2.25;(1*2+1,7)*3,8+1,7*2,2 | ;2.25;(1*2+1,7)*3,8+1,7*2,2 | 17.8
|  | ;2.26;(1*2+1,7)*3,8+1,7*2,2 | ;2.26;(1*2+1,7)*3,8+1,7*2,2 | 17.8
|  | ;2.27;(38,84+1,75)*2*4,05 | ;2.27;(38,84+1,75)*2*4,05 | 328.78
|  | -;nátěry;283,74 | -;nátěry;283,74 | -283.74
|  | -;keram.obklad;597 | -;otlučený obklad;597 | -597
|  | ;stropy;946,56 | ;stropy;946,56 | 946.56
|  | ;podhledy;68,74 | ;podhledy;68,74 | 68.74
182 | 784195112 | Malba tekutá např. Primalex Standard, bílá, 2 x | m2 | 4161.06 |  | 0
|  | jako penetrace |  | 4161.06
| Celkem za | 784 Malby |  |  |  | 0
Díl: | 787 | Zasklívání
183 | 787200800 | Vysklívání stěn -zastřešený přístřešek na vnějším schodišti | m2 | 8.61 |  | 0
|  | (2,57+1,53)*2,1 |  | 8.61
184 | 78713034 | Zasklení stěn tmel. Lišty-zastřešený přístřešek na vnějším schodišti | m2 | 8.61 |  | 0
|  | (2,57+1,53)*2,1 |  | 8.61
185 | 787911115 | Montáž na sklo fólie neprůhledné | m2 | 7.0488 |  | 0
|  | 01: |  | 0
|  | 1.02: 1,32*1,78 |  | 2.3496
|  | 1.07: 1,32*1,78 |  | 2.3496
|  | 1.12: 1,32*1,78 |  | 2.3496
186 | 998787101 | Přesun hmot pro zasklívání, výšky do 6 m | t | 0.25 |  | 0
| Celkem za | 787 Zasklívání |  |  |  | 0
Díl: | M24 | Montáže vzduchotechnických zařízení
187 | 24000111 | VZT | soubor | 1 |  | 0
Drobné VZT dle stavební dokumentace, půdorysy 1 a 2 NP se specifikací ventilátorů, odsávače par a potrubí. Výměry dle výkresové dokumentace. Ventilátory s výkonem 100 m3/hod. Kuchyňská digestoř ve standartním provedení dle dodávky kuchyňské sestavy.
| Celkem za | M24 Montáže vzduchotechnických zařízení |  |  |  | 0
Díl: | D96 | Přesuny suti a vybouraných hmot
188 | 979011111 | Svislá doprava suti a vybour. hmot za 2.NP a 1.PP | t | 361.01 |  | 0
189 | 979081111 | Odvoz suti a vybour. hmot na skládku do 1 km | t | 361.01 |  | 0
190 | 979081121 | Příplatek k odvozu za každý další 1 km | t | 3610.1 |  | 0
191 | 979082111 | Vnitrostaveništní doprava suti do 10 m | t | 361.01 |  | 0
192 | 979082121 | Příplatek k vnitrost. dopravě suti za dalších 5 m | t | 1805.05 |  | 0
193 | 979999996 | Poplatek za skládku suti a vybouraných hmot | t | 351.66 |  | 0
194 | 979901161 | Poplatek za skládku suti PVC podlahová krytina | t | 0.92 |  | 0
195 | 979901181 | Poplatek za skládku suti dřevo | t | 8.43 |  | 0
| Celkem za | D96 Přesuny suti a vybouraných hmot |  |  |  | 0

## ZTI
ZMĚNA PŘIPOJENÍ ZTI
Výkaz výměr
investor: |  | VĚZEŇSKÁ SLUŽBA ČR, SOUDNÍ 1672/1a, PRAHA 4
hl.projektant: |  | INPROSAN s.r.o., NÁM. PŘED BATERIEMI 1059/7, PRAHA 6
projektant části: |  | ING. ZDENĚK SADÍLEK, KRÁTKÁ 460, 252 62 HOROMĚŘICE
název části: |  | F2. ZDRAVOTNĚ TECHNICKÉ INSTALACE
ozn. části: |  | F2.2
Nedílnou součástí výkazu výměr je technická zpráva, kde jsou popsané standarty pro veškeré konstrukce a další doplňující nezbytné údaje.
[5 empty] | Celková cena: |  |  |  | 0
[5 empty] | Doplňková cena (dle dodavatele): |  |  |  | 0
Pokyny pro vyplnění výkazu dodavateli: V tabulce prosíme o vyplnění jednotkových cen za dodávku a montáž ve žlutých sloupcích v případě uvádění cen jako dodávku a montáž bez rozdělení vyplňte pouze jeden sloupec.
číslo/ ozn. | číslo tech.listu | Popis, rozměry, specifikace, typ | měrná jednotka | množství | dodávka/ jednotku (Kč) | Celkem dodávka (Kč) | montáž/ jednotku (Kč) | Celkem montáž (Kč) | M+D/ jednotku (Kč) | Celkem (Kč) | Celkem část
F2.01 |  | ZEMNÍ PRÁCE | [8 empty] | 0
F2.01.01 | 01.01 | Hloubení rýh v hornině 3 | m3 | 8 | 0 | 0 | 0 | 0 | 0 | 0
F2.01.02 | 01.02 | Vykopávka v uzavřených prostorách | m3 | 61 | 0 | 0 | 0 | 0 | 0 | 0
F2.01.03 | 01.03 | Zřízení pažení příložného | m2 | 12.5 | 0 | 0 | 0 | 0 | 0 | 0
F2.01.04 | 01.04 | Zřízení pažení příložného v uzavřených prostorách | m2 | 9.5 | 0 | 0 | 0 | 0 | 0 | 0
F2.01.05 | 01.03 | Odstranění pažení příložného | m2 | 12.5 | 0 | 0 | 0 | 0 | 0 | 0
F2.01.06 | 01.04 | Odstranění pažení příložného v uzavřených prostorách | m2 | 9.5 | 0 | 0 | 0 | 0 | 0 | 0
F2.01.07 | 01.05 | Lože pod potrubí z kameniva drobného | m3 | 0.4 | 0 | 0 | 0 | 0 | 0 | 0
F2.01.08 | 01.06 | Lože pod potrubí v uzavřených prostorách z kameniva drobného | m3 | 6.5 | 0 | 0 | 0 | 0 | 0 | 0
F2.01.09 | 01.07 | Obsyp potrubí z kameniva drobného | m3 | 1.3 | 0 | 0 | 0 | 0 | 0 | 0
F2.01.10 | 01.08 | Obsyp potrubí v uzavřených prostorách z kameniva drobného | m3 | 23.2 | 0 | 0 | 0 | 0 | 0 | 0
F2.01.11 | 01.09 | Zásyp sypaninou rýh | m3 | 6.3 | 0 | 0 | 0 | 0 | 0 | 0
F2.01.12 | 01.09 | Zásyp sypaninou rýh, příplatek za prohození výkopku | m3 | 6.3 | 0 | 0 | 0 | 0 | 0 | 0
F2.01.13 | 01.10 | Zásyp sypaninou v uzavřených prostorách | m3 | 24.7 | 0 | 0 | 0 | 0 | 0 | 0
F2.01.14 | 01.10 | Zásyp sypaninou v uzavřených prostorách, příplatek za prohození výkopku | m3 | 24.7 | 0 | 0 | 0 | 0 | 0 | 0
F2.01.15 | 01.11 | Vodorovné přemístění výkopku po suchu, vzdálenost do 10km | m3 | 31.5 | 0 | 0 | 0 | 0 | 0 | 0
F2.01.16 | 01.11 | Vodorovné přemístění výkopku po suchu, příplatek za další 1km | m3 | 63 | 0 | 0 | 0 | 0 | 0 | 0
F2.01.17 | 01.11 | Uložení sypaniny na skládku | m3 | 31.5 | 0 | 0 | 0 | 0 | 0 | 0
F2.02 |  | VNITŘNÍ KANALIZACE | [8 empty] | 0
F2.02.01 |  | DMT potrubí z trub litinových do DN 100 | m | 50 | 0 | 0 | 0 | 0 | 0 | 0
F2.02.02 |  | DMT potrubí z trub litinových DN 100 - DN 200 | m | 15 | 0 | 0 | 0 | 0 | 0 | 0
F2.02.03 |  | DMT potrubí z trub plastových do DN 75 | m | 60 | 0 | 0 | 0 | 0 | 0 | 0
F2.02.04 |  | DMT potrubí z trub plastových do DN 125 | m | 20 | 0 | 0 | 0 | 0 | 0 | 0
F2.02.05 |  | DMT podlahové vpusti litinové DN 100 | ks | 5 | 0 | 0 | 0 | 0 | 0 | 0
F2.02.06 |  | DMT ventilačních hlavic litinových DN 100 | ks | 5 | 0 | 0 | 0 | 0 | 0 | 0
F2.02.07 | 02.01 | Kanalizační potrubí HT DN 50, hrdlové, hladké | m | 58 | 0 | 0 | 0 | 0 | 0 | 0
F2.02.08 | 02.01 | Kanalizační potrubí HT DN 75, hrdlové, hladké | m | 28 | 0 | 0 | 0 | 0 | 0 | 0
F2.02.09 | 02.01 | Kanalizační potrubí HT DN 110, hrdlové, hladké | m | 74 | 0 | 0 | 0 | 0 | 0 | 0
F2.02.10 | 02.02 | Kanalizační potrubí KG DN 110, hrdlové, hladké | m | 21 | 0 | 0 | 0 | 0 | 0 | 0
F2.02.11 | 02.02 | Kanalizační potrubí KG DN 125, hrdlové, hladké | m | 64 | 0 | 0 | 0 | 0 | 0 | 0
F2.02.12 | 02.02 | Kanalizační potrubí KG DN 150, hrdlové, hladké | m | 10 | 0 | 0 | 0 | 0 | 0 | 0
F2.02.13 |  | Vyvedení odpadních výpustek DN 50 | ks | 27 | 0 | 0 | 0 | 0 | 0 | 0
F2.02.14 |  | Vyvedení odpadních výpustek DN 110 | ks | 11 | 0 | 0 | 0 | 0 | 0 | 0
F2.02.15 | 02.03 | Ventilační hlavice DN 75 | kompl. | 2 | 0 | 0 | 0 | 0 | 0 | 0
F2.02.16 | 02.03 | Ventilační hlavice DN 110 | kompl. | 5 | 0 | 0 | 0 | 0 | 0 | 0
F2.02.17 | 02.04 | Vpust podlahová nerezová, svislý odpad DN50, zápachová uzávěrka, mřížka nerez | kompl. | 12 | 0 | 0 | 0 | 0 | 0 | 0
F2.02.18 | 02.05 | Ventil přivzdušňovací pro potrubí DN 75, krycí mřížka | kompl. | 1 | 0 | 0 | 0 | 0 | 0 | 0
F2.02.19 | 02.05 | Ventil přivzdušňovací pro potrubí DN 110, krycí mřížka | kompl. | 1 | 0 | 0 | 0 | 0 | 0 | 0
F2.02.20 |  | Vsazení odbočky do potrubí KT200 | ks | 1 | 0 | 0 | 0 | 0 | 0 | 0
F2.02.21 |  | Zazátkování hrdla kanalizačního potrubí | ks | 8 | 0 | 0 | 0 | 0 | 0 | 0
F2.02.22 | 02.06 | Protipožární manžeta pro potrubí DN 75 | ks | 1 | 0 | 0 | 0 | 0 | 0 | 0
F2.02.23 | 02.06 | Protipožární manžeta pro potrubí DN 110 | ks | 2 | 0 | 0 | 0 | 0 | 0 | 0
F2.02.24 |  | Dvířka plastová 150x300mm, barva bílá | ks | 10 | 0 | 0 | 0 | 0 | 0 | 0
F2.02.25 |  | Zřízení šachet Ø1000mm z betonových dílců, pro potrubí DN 150, výška vstupu do 1,50m | kompl. | 1 | 0 | 0 | 0 | 0 | 0 | 0
F2.02.26 |  | Osazení poklopů litinových vč. rámu, hmotnost do 100kg | kompl. | 1 | 0 | 0 | 0 | 0 | 0 | 0
F2.02.27 |  | OP3-Revizní šachta s vnitřním rozměrem 800x1000 mm,hl. cca 1,0 m.Stěny šachty vyzděny z cihel bet.na MC,vč.poklopu a rámu 800/1000 mm | kompl. | 2 | 0 | 0 | 0 | 0 | 0 | 0
F2.02.28 |  | OP2-Plastový poklop včetně rámu 600/600 | kompl. | 1 | 0 | 0 | 0 | 0 | 0 | 0
F2.02.29 | 02.07 | Zákrytová deska Ø1000/600mm | ks | 1 | 0 | 0 | 0 | 0 | 0 | 0
F2.02.30 | 02.08 | Skruž šachtová betonová Ø1000mm, výška 250mm | ks | 1 | 0 | 0 | 0 | 0 | 0 | 0
F2.02.31 | 02.09 | Dno šachtové Ø1000mm, stavební výška 600mm | ks | 1 | 0 | 0 | 0 | 0 | 0 | 0
F2.02.32 | 02.10 | Poklop pro kanalizační šachtu Ø600mm, D 400 | ks | 1 | 0 | 0 | 0 | 0 | 0 | 0
F2.02.33 | 02.11 | Šachtové těsnění pro skruže Ø1000mm | ks | 2 | 0 | 0 | 0 | 0 | 0 | 0
F2.02.34 |  | Technická prohlídka kanalizace | kompl. | 1 | 0 | 0 | 0 | 0 | 0 | 0
F2.02.35 |  | Zkouška těsnosti kanalizace vodou do DN 125 | m | 85 | 0 | 0 | 0 | 0 | 0 | 0
F2.02.36 |  | Zkouška těsnosti kanalizace vodou DN 125 - DN 200 | m | 10 | 0 | 0 | 0 | 0 | 0 | 0
F2.02.37 |  | Zkouška těsnosti kanalizace vzduchem | m | 160 | 0 | 0 | 0 | 0 | 0 | 0
F2.02.38 |  | Vnitrostaveništní přesun vybouraných hmot, výška obj. do 12m | t | 1.8 | 0 | 0 | 0 | 0 | 0 | 0
F2.02.38 |  | Přesun hmot pro vnitřní kanalizaci, výška objektu do 12m | t | 0.3 | 0 | 0 | 0 | 0 | 0 | 0
F2.03 |  | VNITŘNÍ VODOVOD | [8 empty] | 0
F2.03.01 |  | DMT potrubí z trub ocelových pozinkovaných do DN 40 | m | 40 | 0 | 0 | 0 | 0 | 0 | 0
F2.03.02 |  | DMT potrubí z trub ocelových pozinkovaných do DN 50 | m | 120 | 0 | 0 | 0 | 0 | 0 | 0
F2.03.03 |  | DMT potrubí z trub plastových do Ø25 | m | 80 | 0 | 0 | 0 | 0 | 0 | 0
F2.03.04 |  | DMT potrubí z trub plastových do Ø50 | m | 160 | 0 | 0 | 0 | 0 | 0 | 0
F2.03.05 |  | DMT plstěných pásů z potrubí do Ø50 | m | 400 | 0 | 0 | 0 | 0 | 0 | 0
F2.03.06 |  | DMT armatur se dvěma závity do G3/4" | m | 12 | 0 | 0 | 0 | 0 | 0 | 0
F2.03.07 |  | DMT armatur se dvěma závity do G5/4" | m | 8 | 0 | 0 | 0 | 0 | 0 | 0
F2.03.08 |  | DMT armatur se dvěma závity G6/4" | m | 4 | 0 | 0 | 0 | 0 | 0 | 0
F2.03.09 | 03.01 | Trubka polypropylénová 20x2.8, PN 16, vč. tepelné izolace a montážního materiálu | m | 92 | 0 | 0 | 0 | 0 | 0 | 0
F2.03.10 | 03.01 | Trubka polypropylénová 25x3.5, PN 16, vč. tepelné izolace a montážního materiálu | m | 62 | 0 | 0 | 0 | 0 | 0 | 0
F2.03.11 | 03.01 | Trubka polypropylénová 32x4.4, PN 16, vč. tepelné izolace a montážního materiálu | m | 92 | 0 | 0 | 0 | 0 | 0 | 0
F2.03.12 | 03.01 | Trubka polypropylénová 40x5.5, PN 16, vč. tepelné izolace a montážního materiálu | m | 25 | 0 | 0 | 0 | 0 | 0 | 0
F2.03.13 | 03.01 | Trubka polypropylénová 50x6.9, PN 16, vč. tepelné izolace a montážního materiálu | m | 95 | 0 | 0 | 0 | 0 | 0 | 0
F2.03.14 | 03.01 | Trubka polypropylénová 63x8.6, PN 16, vč. tepelné izolace a montážního materiálu | m | 120 | 0 | 0 | 0 | 0 | 0 | 0
F2.03.15 | 03.02 | Trubka polypropylénová 20x3.4, PN 20, vč. tepelné izolace a montážního materiálu | m | 160 | 0 | 0 | 0 | 0 | 0 | 0
F2.03.16 | 03.02 | Trubka polypropylénová 25x4.2, PN 20, vč. tepelné izolace a montážního materiálu | m | 165 | 0 | 0 | 0 | 0 | 0 | 0
F2.03.17 | 03.02 | Trubka polypropylénová 32x5.4, PN 20, vč. tepelné izolace a montážního materiálu | m | 115 | 0 | 0 | 0 | 0 | 0 | 0
F2.03.18 | 03.02 | Trubka polypropylénová 40x6.7, PN 20, vč. tepelné izolace a montážního materiálu | m | 132 | 0 | 0 | 0 | 0 | 0 | 0
F2.03.19 | 03.02 | Trubka polypropylénová 50x8.3, PN 20, vč. tepelné izolace a montážního materiálu | m | 95 | 0 | 0 | 0 | 0 | 0 | 0
F2.03.20 | 03.02 | Trubka polypropylénová 63x10.5, PN 20, vč. tepelné izolace a montážního materiálu | m | 120 | 0 | 0 | 0 | 0 | 0 | 0
F2.03.21 | 03.03 | Trubka ocelová závitová DN 25, pozinkovaná, vč. nátěru, tepelné izolace a montážního materiálu | m | 6 | 0 | 0 | 0 | 0 | 0 | 0
F2.03.21 | 03.03 | Trubka ocelová závitová DN 32, pozinkovaná, vč. nátěru, tepelné izolace a montážního materiálu | m | 140 | 0 | 0 | 0 | 0 | 0 | 0
F2.03.23 |  | Vyvedení a upevnění vodovodních výpustek DN 15 | ks | 60 | 0 | 0 | 0 | 0 | 0 | 0
F2.03.24 |  | Ventil výtokový DN 15 | ks | 3 | 0 | 0 | 0 | 0 | 0 | 0
F2.03.25 | 03.04 | Ventil výtokový chromovaný DN 15 | ks | 2 | 0 | 0 | 0 | 0 | 0 | 0
F2.03.26 | 03.05 | Kohout kulový plastový d20 | ks | 16 | 0 | 0 | 0 | 0 | 0 | 0
F2.03.27 | 03.05 | Kohout kulový plastový d25 | ks | 7 | 0 | 0 | 0 | 0 | 0 | 0
F2.03.28 | 03.05 | Kohout kulový plastový d32 | ks | 9 | 0 | 0 | 0 | 0 | 0 | 0
F2.03.29 | 03.05 | Kohout kulový plastový d50 | ks | 6 | 0 | 0 | 0 | 0 | 0 | 0
F2.03.30 | 03.06 | Ventil kulový uzavírací DN 32 | ks | 1 | 0 | 0 | 0 | 0 | 0 | 0
F2.03.31 | 03.07 | Ventil zpětný plastový d20 | ks | 2 | 0 | 0 | 0 | 0 | 0 | 0
F2.03.32 |  | Nástěnka pro ventil G 1/2" | ks | 56 | 0 | 0 | 0 | 0 | 0 | 0
F2.03.33 |  | Nástěnka pro baterii G 1/2" | ks | 4 | 0 | 0 | 0 | 0 | 0 | 0
F2.03.34 | 03.08 | Vyvažovací ventil cirkulace TV DN20, PN 16, uzavírací | kompl. | 2 | 0 | 0 | 0 | 0 | 0 | 0
F2.03.35 | 03.08 | Vyvažovací ventil cirkulace TV DN25, PN 16, uzavírací | kompl. | 1 | 0 | 0 | 0 | 0 | 0 | 0
F2.03.36 | 03.09 | Souprava pro prodružné měření TV a CTV - 2x průtokoměr, řídící jednotka, 1x trojcestný ventil se servopohonem | kompl. | 2 | 0 | 0 | 0 | 0 | 0 | 0
F2.03.37 | 03.10 | Skupinový ventil termoskopický 6-120 l/min | ks | 2 | 0 | 0 | 0 | 0 | 0 | 0
F2.03.38 | 03.11 | Hydrant D 25, průtok Q=0,3l/s, instalace do výklenku | kompl. | 2 | 0 | 0 | 0 | 0 | 0 | 0
F2.03.39 | 03.12 | Vodoměr bytový závitový G 3/4" | ks | 2 | 0 | 0 | 0 | 0 | 0 | 0
F2.03.40 |  | Proplach a desinfekce potrubí vodovodního do DN 80 | m | 1419 | 0 | 0 | 0 | 0 | 0 | 0
F2.03.41 |  | Zkouška tlaková potrubí vodovodního do DN 50 | m | 1161 | 0 | 0 | 0 | 0 | 0 | 0
F2.04.42 |  | Vnitrostaveništní přesun vybouraných hmot, výška obj. do 12m | t | 1.4 | 0 | 0 | 0 | 0 | 0 | 0
F2.03.43 |  | Přesun hmot pro vnitřní vodovod, výška objektu do 12m | t | 1.6 | 0 | 0 | 0 | 0 | 0 | 0
F2.04 |  | ZAŘIZOVACÍ PŘEDMĚTY | [8 empty] | 0
F2.04.01 |  | DMT klozetů splachovacích s nádrží | kompl. | 6 | 0 | 0 | 0 | 0 | 0 | 0
F2.04.02 |  | DMT umyvadel bez výtokových armatur | kompl. | 8 | 0 | 0 | 0 | 0 | 0 | 0
F2.04.03 |  | DMT sprchových kabin | kompl. | 6 | 0 | 0 | 0 | 0 | 0 | 0
F2.04.04 |  | DMT dřezů jednodílných na konzolách | ks | 1 | 0 | 0 | 0 | 0 | 0 | 0
F2.04.05 | 04.01 | Klozet keramický závěsný, instalační závěsný element, ovládací deska | kompl. | 2 | 0 | 0 | 0 | 0 | 0 | 0
F2.04.06 | 04.02 | Klozet nerezový závěsný antivandal | kompl. | 7 | 0 | 0 | 0 | 0 | 0 | 0
F2.04.07 | 04.03 | Předstěnový splachovací WC systém s antivandal nerezovým krytem | kompl. | 7 | 0 | 0 | 0 | 0 | 0 | 0
F2.04.08 | 04.04 | Umyvadlo keramické, zápachová uzávěrka | kompl. | 3 | 0 | 0 | 0 | 0 | 0 | 0
F2.04.09 | 04.05 | Umyvadlo nerezové závěsné, zakrytované, antivandal, bezpečnostní šrouby, zápachová uzávěrka | kompl. | 15 | 0 | 0 | 0 | 0 | 0 | 0
F2.04.10 | 04.06 | Pisoárová mísa nerezová, antivandal, automatický splachovač | kompl. | 5 | 0 | 0 | 0 | 0 | 0 | 0
F2.04.11 | 04.07 | Výlevka keramická, závěsný instalační element, ovládací deska | kompl. | 2 | 0 | 0 | 0 | 0 | 0 | 0
F2.04.12 | 04.08 | Podomítková zápachová uzávěrka pro pračky | kompl. | 2 | 0 | 0 | 0 | 0 | 0 | 0
F2.04.13 |  | Zápachová uzávěrka plastová pro dřez | ks | 2 | 0 | 0 | 0 | 0 | 0 | 0
F2.04.14 |  | Dřez dvojitý nerezový do kuchyňské linky | ks | 2 | 0 | 0 | 0 | 0 | 0 | 0
F2.04.15 |  | Vnitrostaveništní přesun vybouraných hmot, výška obj. do 12m | t | 0.8 | 0 | 0 | 0 | 0 | 0 | 0
F2.04.16 |  | Přesun hmot pro zařizovací předměty, výška objektu do 12m | t | 0.83 | 0 | 0 | 0 | 0 | 0 | 0
F2.05 |  | VÝTOKOVÉ BATERIE | [8 empty] | 0
F2.04.01 |  | DMT baterií nástěnných do G3/4" | ks | 17 | 0 | 0 | 0 | 0 | 0 | 0
F2.04.02 |  | DMT baterií sprchových do G3/4" | ks | 6 | 0 | 0 | 0 | 0 | 0 | 0
F2.04.03 |  | DMT sprchových ramen | ks | 6 | 0 | 0 | 0 | 0 | 0 | 0
F2.05.04 | 05.01 | Ventil rohový G 1/2", bez připojovací trubičky | ks | 10 | 0 | 0 | 0 | 0 | 0 | 0
F2.05.05 | 05.02 | Baterie umyvadlová, stojánková, páková | ks | 3 | 0 | 0 | 0 | 0 | 0 | 0
F2.05.06 | 05.03 | Baterie umyvadlová, bezpečnostní, antivandal, k zabudování do stěny, pro teplotně upravenou vodu | kompl. | 8 | 0 | 0 | 0 | 0 | 0 | 0
F2.05.07 | 05.04 | Baterie umyvadlová směšovací, bezpečnostní, antivandal, k zabudování do stěny | kompl. | 7 | 0 | 0 | 0 | 0 | 0 | 0
F2.05.08 | 05.05 | Automatická nástěnná baterie, termostatický ventil antivandal, ovládání piezotlačítko | kompl. | 2 | 0 | 0 | 0 | 0 | 0 | 0
F2.05.09 | 05.06 | Sprchový bezpečnostní automat, k zabudování do stěny, antivandal, pro teplotně upravenou vodu | kompl. | 7 | 0 | 0 | 0 | 0 | 0 | 0
F2.05.10 | 05.07 | Sprchové ramínko naklápěcí, antivandal | ks | 7 | 0 | 0 | 0 | 0 | 0 | 0
F2.05.11 | 05.08 | Napájecí zdroj | ks | 4 | 0 | 0 | 0 | 0 | 0 | 0
F2.05.12 |  | Baterie dřezová stojánková, páková | ks | 2 | 0 | 0 | 0 | 0 | 0 | 0
F2.05.13 |  | Přesun hmot pro zařizovací předměty, výška objektu do 12m | t | 0.15 | 0 | 0 | 0 | 0 | 0 | 0
F2.06 |  | Doplňkové práce a konstrukce dle návrhu dodavatele | [8 empty] | 0
F2.06.01 |  | Vyplnit | kpl | 0 | 0 | 0 | 0 | 0 | 0 | 0
F2.06.02 |  | Vyplnit | kpl | 0 | 0 | 0 | 0 | 0 | 0 | 0

## ÚT
VV PANKRÁC - ubytovna odsouzených
Vytápění
číslo | popis | m.j. | množství | cena/m.j. | celkem(Kč)
Trubka ocelová bezešvá nízkotlaká
| DN 10 | m | 154 | 0 | 0
| DN 15 | m | 182 | 0 | 0
| DN 20 | m | 66 | 0 | 0
| DN 25 | m | 36 | 0 | 0
| DN 32 | m | 66 | 0 | 0
| DN 40 | m | 100 | 0 | 0
| 70/3,2 | m | 190 | 0 | 0
| 89/4.5 | m | 190 | 0 | 0
Armatury
| Kulové kohouty DN 50 | ks | 2 | 0 | 0
| Rohové radiátorové termostatické ventily DN 10 | ks | 64 | 0 | 0
| Rohové radiátorové termostatické ventily DN 15 | ks | 12 | 0 | 0
| Rohové radiátorové šroubení regulační s vypouštěním DN 10 (3/8) | ks | 64 | 0 | 0
| Rohové radiátorové šroubení regulační s vypouštěním DN 15 (1/2) | ks | 12 | 0 | 0
| Vypouštěcí kohout G 1/2 | ks | 10 | 0 | 0
| G 3/4 | ks | 2 | 0 | 0
| Automatický odvzdušňovací ventil G 3/8 | ks | 8 | 0 | 0
| Kompenzátory na potrubí,vč.kolen,fitinek,redukcí ,odboček atp. | ks | 250 | 0 | 0
Termostatické hlavice
| Typ proti odcizení | ks | 76 | 0 | 0
| Zpětný ventil DN 65 | ks | 2 | 0 | 0
| DN 80 | ks | 1 | 0 | 0
| Teploměr | ks | 10 | 0 | 0
| Manometr vč. Přísl. | ks | 10 | 0 | 0
| Radiátorový odvzdušňovací ventil G 1/4 | ks | 76 | 0 | 0
| Bezobslužná uzavírací klapka DN 65 | ks | 8 | 0 | 0
| DN 80 | ks | 6 | 0 | 0
| Redukce DN 80/40 | ks | 2 | 0 | 0
| DN 80/50 | ks | 2 | 0 | 0
Radiátory včetně příslušenství
| Tělesa článková litinová typ 500/110 | čl. | 1003 | 0 | 0
| Tělesa článková litinová typ 500/160 | čl. | 504 | 0 | 0
| Trojcestný směšovač DN 40, kvs = 28 m3/hod | ks | 1 | 0 | 0
Oběhová čerpadla
| Čerpadlo s regulovatelnými otáčkami H= 6 m, Q= 5,8 m3/hod | ks | 2 | 0 | 0
| Čerpadlo s regulovatelnými otáčkami H= 8 m, Q= 10,1 m3/hod | ks | 1 | 0 | 0
| Kombi rozdělovač a sběrač modul 120, Q= 15 m3/hod | kpl | 1 | 0 | 0
| Návleková Izolace potrubí včetně přechodů a oblouku a armatur tl. 20 mm | m | 984 | 0 | 0
| Nátěry potrubí základní 1x email. | m | 984 | 0 | 0
| Otopných těles 2x email | m2 | 309.06 | 0 | 0
| Topná zkouška | hod | 72 | 0 | 0
| Demontáž stávajícího systému | hod | 100 | 0 | 0
| Doplňkové konstrukce, závěsy,profily, upevńovací prvky | kg | 200 | 0 | 0
| Likvidace a odvoz demontovaného zařízení | kpl | 1 | 0 | 0
| Montáž topného systému | hod | 900 | 0 | 0
| HZS - stavební přípomoce stavební dělník v tarifní třídě 6 | hod | 30 | 0 | 0
Celkem bez DPH |  |  |  |  | 0

## Silnoproud
INPROSAN
VÝKAZ VÝMĚR + CENY
STAVBA: |  | Ubytovna odsouzených-Pankrác
PROFESE: |  | ELEKTRO
číslo | Kód položky | Popis | MJ | Množství | Cena jednotková | Cena celkem
1 | 741000001 | Elektroměrový rozváděč OCEP-ER111 | ks | 1 | 0 | 0
2 | 741000002 | přepěťová ochrana | ks | 1 | 0 | 0
3 | 741000003 | Rozváděč RH+RP1 | ks | 2 | 0 | 0
4 | 741000004 | pojistky PN2 50 AgG | ks | 3 | 0 | 0
5 | 741000005 | vypínač 63 A | ks | 2 | 0 | 0
6 | 741000006 | jistič 50/3/B | ks | 1 | 0 | 0
7 | 741000007 | jistič 10/B | ks | 12 | 0 | 0
8 | 741000008 | Jistič 13A/C | ks | 12 | 0 | 0
9 | 741000009 | jistič 2/B/1 | ks | 2 | 0 | 0
10 | 741000010 | jistič 16A/3/B | ks | 2 | 0 | 0
11 | 741000011 | jistič 16A/1/B | ks | 2 | 0 | 0
12 | 741000012 | Stykač 40 A/3/230 V | ks | 2 | 0 | 0
13 | 741000013 | Stykač 63A/3/230 V | ks | 2 | 0 | 0
14 | 741000014 | Přepěťová ochrana I+2 | ks | 1 | 0 | 0
15 | 741000015 | proudový chránič 16/B/1/30 mA | ks | 20 | 0 | 0
16 | 741000016 | přepínač křížový | ks | 44 | 0 | 0
17 | 741000017 | vypínač jednopólový | ks | 32 | 0 | 0
18 | 741000018 | třífázová sporáková kombinace | ks | 2 | 0 | 0
19 | 741000019 | jednozásuvka 230V/16A | ks | 102 | 0 | 0
20 | 741000020 | žárovkové svítidlo stropní tř.IPII, 60 W | ks | 26 | 0 | 0
21 | 741000022 | Zářivkové svítidlo do prostředí s vysokým rizikem poškození - antivandal. 1x36W + 8W svítidlo pro celkové osvětlení cely a pro možnost kontroly cely v nočních hodinách. Součástí svítidla bude nouzové svítidlo cca 1x11 W se záložním zdrojem. | ks | 21 | 0 | 0
22 | 741000023 | Kabel CYKY-J 5x16 re | m | 120 | 0 | 0
23 | 741000024 | Kabel CYKY-J 5x10 re | m | 30 | 0 | 0
24 | 741000025 | Vodič CYKY-J 3x2,5 re | m | 1500 | 0 | 0
25 | 741000026 | Vodič CYKY-J 3x1,5 re | ks | 1500 | 0 | 0
26 | 741000027 | Drobná el. materiál | ks | 500 | 0 | 0
27 | 741000028 | Zářivkové svítidlo do prostředí s vysokým rizikem poškození - antivandal. 1x36W svítidlo pro celkové osvětlení cely. | ks | 58 | 0 | 0
28 | 741000029 | nouzové svítidlo 1x11 W, 3 hod. se záložním zdrojem | ks | 18 | 0 | 0
29 | 741000030 | Zářivkové svítidlo 1x36 W, IP66 | ks | 84 | 0 | 0
30 | 741000031 | Žárovkové svítidlo nástěnné IPII, 1x60 W | ks | 27 | 0 | 0
31 | 741000032 | Zářivkové svítidlo 2x36W, IP20 | ks | 3 | 0 | 0
32 | 741000027 | Demontáž stávajících rozvodů el,vč.světel | hod | 100 | 0 | 0
33 | 741000028 | Likvidace odpadu kontejner 9t | kus | 2 | 0 | 0
34 | 741000029 | Likvidace nebezpečného odpadu kontejner 3t (zářivky) | kus | 1 | 0 | 0
35 | 741000030 | HZS - stavební přípomoce stavební dělník v tarifní třídě 6 | hod | 40 | 0 | 0
|  | Celkem bez DPH |  |  |  | 0
0

## Slaboproud
I | Slaboproud
1. | Kamerový systém CCTV
| Název a charakteristika výrobku | Počet | MJ | cena /ks | cena celkem
A | Technologie
1 | Vnitřní dome kamera, TD/N, 600TVL, f=2.8-10mm, 12/24V. Kamera, která je díky svému vysokému rozlišení 600 TV řádků a dalším funkcím jako např. redukce šumu určená pro středně náročné vnitřní aplikace. Díky mechanickému přepínání den/noc je vhodná do prostor se zhoršenými světelnými podmínkami. | 5 | ks | 0 | 0
2 | Zdroj pro kamery 230V/24Vac, 8x 250mA + 2x 1A. Napájecí lineární zdroj navržený speciálně pro kamerové systémy na 24Vac.Signalizace poruchy zdroje. | 1 | ks | 0 | 0
3 | Kvadrátor - použit ekonomický DVR. Obsahuje 8x video vstupy, HDD 1TB a české menu. | 1 | ks | 0 | 0
1 | Variabilní distribuční videozesilovač 8x1/2, 4x1/4, 2x1/8, 1x1/16 slouží k rozbočení videosignálu bez zhoršení jeho úrovně a kvality, vč. zdroje | 1 | ks | 0 | 0
4 | Ekonomický LCD LED monitor s úhlopříčkou 19" a rozlišením 1280x1024. Monitor je určen speciálně pro kamerové systémy k připojení DVR přes VGA vstup. Odolné provedení s ochranným sklem. Adaptér 230/12V je součásti dodávky. | 1 | ks | 0 | 0
B | Instalace systému
1 | Instalace 5 kamer, rozbočovače, kvadrátoru, monitoru | 1 | soupr. | 0 | 0
2 | Zprovoznení 5 kamer | 1 | soupr. | 0 | 0
3 | Montážní materiál, konektory, kabely, propojky apod. | 1 | soupr. | 0 | 0
C | Kabeláž
1 | Koaxiální video kabel 75 Ohm | 630 | m | 0 | 0
2 | Napájecí kabel 2x1 | 230 | m | 0 | 0
2 | Kabelové trasy uvnitř budovy - viz příprava SLA v projektu EPS |  |  | 0
3 | Trubka KOPOFLEX 40 - nová trasa do vedlejší budovy | 15 | m | 0 | 0
4 | Drátěný žlab 60/30 vč. nosného materiálu | 70 | m | 0 | 0
5 | instalační krabice KT250 s víkem pod omítku | 1 | ks | 0 | 0
6 | Protipožární zatěsnění kabeláže mezi výtopnou a chodbou (Intumex) | 1 | soupr. | 0 | 0
7 | Montáž kabeláže | 1 | soupr. | 0 | 0
D | Ostatní náklady:
1 | Stavební přípomoce | 1 | ks | 0 | 0
2 | Pomocný montážní materiál | 1 | ks | 0 | 0
3 | Projekt skutečného stavu, | 1 | ks | 0 | 0
4 | Revize, protokoly, zkoušky | 1 | ks | 0 | 0
| Cena celkem |  |  |  | 0
2. | Pojítka a tísňová tlačítka
| Název a charakteristika výrobku | Počet | MJ | cena /ks | cena celkem
A | Technologie
1 | bezpečnostní tlačítko kryté sklíčkem | 6 | ks | 0 | 0
2 | nástěnná komunikační stanička antivandal | 3 | ks | 0 | 0
3 | komunikační stanička s tablem – stolní | 3 | ks | 0 | 0
4 | přípojný panel na krabici KU 68 | 3 | ks | 0 | 0
5 | napáječ 230V AC / 24 V DC | 1 | ks | 0 | 0
B | Instalace systému
1 | Instalace systému | 1 | soupr. | 0 | 0
2 | Zprovoznení systému | 1 | soupr. | 0 | 0
3 | Montážní materiál, konektory, kabely, propojky apod. | 1 | soupr. | 0 | 0
C | Kabeláž
1 | SYKFY 4x2x0,5 | 345 | m | 0 | 0
2 | SYKFY 10x2x0,5 | 350 | m | 0 | 0
3 | Kabelové trasy uvnitř budovy - viz příprava SLA v projektu EPS
4 | Trubka KOPOFLEX 40 - trasa ve stávajícím kabelovém kanále | 280 | m | 0 | 0
5 | Nosný materiál pro uložení trubky do stávající venkovní trasy | 1 | soupr. | 0 | 0
6 | Protipožární zatěsnění kabeláže ve stávající venkvní trase - při průchodu mezi požárními úseky (Intumex) | 1 | soupr. | 0 | 0
7 | Montáž kabeláže | 1 | soupr. | 0 | 0
D | Ostatní náklady:
1 | Stavební přípomoce | 1 | ks | 0 | 0
2 | Pomocný montážní materiál | 1 | ks | 0 | 0
3 | Projekt skutečného stavu, | 1 | ks | 0 | 0
4 | Revize, protokoly, zkoušky | 1 | ks | 0 | 0
| Cena celkem |  |  |  | 0
3. | Telefonní automaty
| Název a charakteristika výrobku | Počet | MJ | cena /ks | cena celkem
A | Technologie
1 | mincovní telefonní automat - repase staršího provedení | 2 | ks | 0 | 0
B | Instalace systému
1 | Instalace systému | 1 | soupr. | 0 | 0
2 | Zprovoznení systému | 1 | soupr. | 0 | 0
3 | Montážní materiál, konektory, kabely, propojky apod. | 1 | soupr. | 0 | 0
C | Kabeláž
1 | SYKFY 2x2x0,5 | 80 | m | 0 | 0
2 | trubka 23 mm ohebná, pod omítku, do připravené drážky, vč. protah. drátu, spojek | 40 | m | 0 | 0
3 | Montáž kabeláže | 1 | soupr. | 0 | 0
D | Ostatní náklady:
1 | Stavební přípomoce | 1 | ks | 0 | 0
2 | Pomocný montážní materiál | 1 | ks | 0 | 0
3 | Projekt skutečného stavu, | 1 | ks | 0 | 0
4 | Revize, protokoly, zkoušky | 1 | ks | 0 | 0
| Cena celkem |  |  |  | 0
4. | Strukturovaná kabeláž
| Název a charakteristika výrobku | Počet | MJ | cena /ks | cena celkem
A | Technologie
1 | Datová dvouzásuvka, vč. instalační krabice a rámečku Cat 6 | 4 | ks | 0 | 0
2 | 19" rozvaděč na stěnu, jednodílný rozvaděč 9U/600x600, vč. montážních sad | 1 | ks | 0 | 0
3 | Optická vana výsuvná pro 24xSC simplex, LC duplex, Standardní součástí vany je management pro vyvázání vláken, držáky svárů a záslepky otvorů pro optické konektory. | 2 | ks | 0 | 0
4 | Pigtail SC, multimode 50/125um, 1m | 24 | ks | 0 | 0
5 | svár optického vlákna v ODF | 24 | ks | 0 | 0
6 | Závěrečné měření vlákna (OTDR, výkon.) 1310nm, 1550nm | 24 | ks | 0 | 0
7 | Závěrečné měření kabeláže UTP, měřící protokol | 8 | ks | 0 | 0
8 | Patch Panel 24 portů RJ45 UTP Cat.6 1U, | 1 | ks | 0 | 0
9 | 19" vyvazovací průchozí panel 1U 5x háček, RAL 9005 | 1 | ks | 0 | 0
10 | Aktivní switch - dodávka IT
B | Instalace systému
1 | Instalace systému | 1 | soupr. | 0 | 0
2 | Zprovoznění systému | 1 | soupr. | 0 | 0
3 | Montážní materiál, konektory, kabely, propojky apod. | 1 | soupr. | 0 | 0
C | Kabeláž
1 | UTP Cat 6 | 160 | m | 0 | 0
2 | trubka 23 mm ohebná, pod omítku, do připravené drážky, vč. protah. drátu, spojek | 65 | m | 0 | 0
3 | Trubka HDPE 40/30 - trasa ve stávajícím kabelovém kanále | 280 | m | 0 | 0
| Trubka HDPE 40/30 - nová trasa ze stávajícího kabelového kanálu do serverovny * | 70 | m* | 0 | 0
4 | Optický kabel, univerzální, 12 vláken OM2 50/125um. Kabel vhodný pro páteře v budovách a horizontální rozvody. Je možné jej použít i pro venkovní páteře v chráničkách. | 280 | m | 0 | 0
| Optický kabel, 12 vláken OM2 50/125um. Nová trasa ze stávajícího kabelového kanálu do serverovny * | 80 | m* | 0 | 0
5 | Protipožární zatěsnění kabeláže ve stávající venkvní trase - při průchodu mezi požárními úseky (Intumex) | 1 | soupr. | 0 | 0
6 | Montáž kabeláže | 1 | soupr. | 0 | 0
Poznámka : * takto označené položky tvoří trasu mezi zemním kanálem a serverovnou. Trasa není předmětem projektu, délky optického kabelu i trubky je třeba před realizací upřesnit dle skutečné délky trasy
D | Ostatní náklady:
1 | Stavební přípomoce | 1 | ks | 0 | 0
2 | Pomocný montážní materiál | 1 | ks | 0 | 0
3 | Projekt skutečného stavu, | 1 | ks | 0 | 0
4 | Revize, protokoly, zkoušky | 1 | ks | 0 | 0
| Cena celkem |  |  |  | 0
5. | Společná televizní anténa
| Název a charakteristika výrobku | Počet | MJ | cena /ks | cena celkem
A | Technologie
1 | Anténní stožár 2m, vč. ukotvení ke konstrukci krovu | 4 | ks | 0 | 0
2 | Kruhový dipól pro příjem rozhlasu FM | 1 | ks | 0 | 0
3 | Anténa pro příjem DVB-T (pozemní digitální vysílání) | 1 | ks | 0 | 0
4 | svodič bleskových proudů (vstup kabelů do objektu) | 1 | ks | 0 | 0
5 | zemnící lišta pro 3 kabely | 1 | ks | 0 | 0
6 | Zásuvka STA TV/R, vč. instal. krabice a rámečku | 1 | ks | 0 | 0
7 | Velmi kvalitní slučovač VHF/UHF, F konektory. | 1 | ks | 0 | 0
B | Instalace systému
1 | Instalace systému | 1 | soupr. | 0 | 0
2 | Zprovoznení systému | 1 | soupr. | 0 | 0
3 | Montážní materiál, konektory, kabely, propojky apod. | 1 | soupr. | 0 | 0
C | Kabeláž
1 | Koaxiální kabel 75 Ohm | 50 | m | 0 | 0
2 | Zemnící vodič CU 6 mm | 30 | m | 0 | 0
3 | Krabice KT 250 s víkem - na slučovač - pod střechu | 1 | ks | 0 | 0
4 | Montáž kabeláže | 1 | soupr. | 0 | 0
D | Ostatní náklady:
1 | Stavební přípomoce | 1 | ks | 0 | 0
2 | Pomocný montážní materiál | 1 | ks | 0 | 0
3 | Projekt skutečného stavu, | 1 | ks | 0 | 0
4 | Revize, protokoly, zkoušky | 1 | ks | 0 | 0
| Cena celkem |  |  |  | 0
II | Slaboproud - příprava tras - obsaženo v projektu EPS
| Název a charakteristika výrobku | Počet | MJ | cena /ks | cena celkem
A | Instalační materiál - ceny vč. montáže
1 | trubka 23 mm ohebná, pod omítku, do připravené drážky, vč. protah. drátu | 280 | m | 0 | 0
2 | trubka 36 mm ohebná, pod omítku, do připravené drážky, vč. protah. drátu | 110 | m | 0 | 0
3 | instalační krabice KU 68 s víčkem pod omítku | 24 | ks | 0 | 0
4 | instalační krabice KT250 s víkem pod omítku | 2 | ks | 0 | 0
5 | souprava protahovacích krabic | 1 | soupr. | 0 | 0
B | Ostatní náklady:
1 | Stavební přípomoce - drážka pro trubkování | 450 | m | 0 | 0
2 | Ostatní stavební přípomoce | 1 | ks | 0 | 0
3 | Pomocný montážní materiál | 1 | ks | 0 | 0
4 | Projekt skutečného stavu | 1 | ks | 0 | 0
| Cena celkem |  |  |  | 0
Rekapitulace
I | Slaboproud
1. | Kamerový systém CCTV |  |  |  | 0
2. | Pojítka a tísňová tlačítka |  |  |  | 0
3. | Telefonní automaty |  |  |  | 0
4. | Strukturovaná kabeláž |  |  |  | 0
5. | Společná televizní anténa |  |  |  | 0
II | Slaboproud - příprava tras - obsaženo v projektu EPS |  |  |  | 0
| Cena celkem bez DPH |  |  |  | 0

## EPS
EPS
Název a charakteristika výrobku | Počet | MJ | cena /ks | montáž/ ks | c. + m. /ks | cena celkem
Technologie
2 smyčková analog.ústředna, AKU, zdroj, síťová karta - hlavní | 1 | ks | 0 | 0 | 0 | 0
1 smyčková analog.ústředna, AKU, zdroj, síťová karta - vedlejší | 1 | ks | 0 | 0 | 0 | 0
vst/výst jednotka, 3vst, 3výst | 1 | ks | 0 | 0 | 0 | 0
Tlačítkový hlásič, IP 67 | 11 | ks | 0 | 0 | 0 | 0
Optickokouřový hlásič s paticí | 45 | ks | 0 | 0 | 0 | 0
termodiferenciální hlásič s paticí | 5 | ks | 0 | 0 | 0 | 0
siréna vnitřní | 7 | ks | 0 | 0 | 0 | 0
Instalační materiál
trubka 16mm ohebná, pod omítku, do připravené drážky | 650 | m | 0 | 0 | 0 | 0
souprava protahovacích krabic | 1 | soupr. | 0 | 0 | 0 | 0
Kabeláž
kabel stíněný - 1x2x0.8 - smyčka, instalován v trubkách pod omítkou | 550 | m | 0 | 0 | 0 | 0
kabel stíněný - 2x2x0.8 - sirény : funkční při požáru, P30-R | 140 | m | 0 | 0 | 0 | 0
kabel stíněný - 2x2x0.8 - propojení ústředen : funkční při požáru, P30-R | 35 | m | 0 | 0 | 0 | 0
Ostatní náklady:
Stavební přípomoce - drážka pro trubkování | 600 | m | 0 | 0 | 0 | 0
Ostatní stavební přípomoce | 1 | ks | 0 | 0 | 0 | 0
Pomocný montážní materiál | 1 | ks | 0 | 0 | 0 | 0
Projekt skutečného stavu, | 1 | ks | 0 | 0 | 0 | 0
Revize, protokoly, zkoušky | 1 | ks | 0 | 0 | 0 | 0
Celkem bez DPH | [5 empty] | 0

## Zateplení objektu a střechy
Výkaz výměr
Stavba : |  | 2012/54 Ubytovna odsouzených budova 17 |  | Rozpočet: | 0
Objekt : |  | Zateplení objektu a střechy |  | 0
P.č. | Číslo položky | Název položky | MJ | množství | cena / MJ | celkem (Kč)
Díl: | 1 | Zemní práce
1 | 113107112 | Odstranění podkladu pl. 200 m2,kam.těžené tl.20 cm | m2 | 69 | 0 | 0
|  | kolem objektu: (15+54)*1 |  | 69
2 | 113106211 | Rozebrání dlažeb z velkých kostek v kam. těženém | m2 | 15 | 0 | 0
|  | kolem objektu: 15*1 |  | 15
3 | 113107131 | Odstranění podkladu pl.200 m2, bet.prostý tl.15 cm | m2 | 15 | 0 | 0
|  | kolem objektu: 15*1 |  | 15
4 | 113107136 | Odstranění podkladu pl.do 50 m2 z betonu vystuženého sítěmi tl.do 150 mm | m2 | 54 | 0 | 0
|  | kolem objektu: 54*1 |  | 54
5 | 979071112R00 | Očištění vybour. kostek velkých s výplní MC/živicí | m2 | 15 | 0 | 0
|  | kolem objektu: 15*1 |  | 15
6 | 132201101 | Hloubení rýh šířky do 60 cm v hor.3 do 100 m3 | m3 | 72 | 0 | 0
|  | odkopání základových pasů: 90*1*0,8 |  | 72
7 | 132208887 | Příplatek za ruční dokopání a očištění zdiva | m3 | 72 | 0 | 0
|  | odkopání základových pasů: 90*1*0,8 |  | 72
8 | 162701105 | Vodorovné přemístění výkopku z hor.1-4 do 10000 m kapacita vozu 12 m3, nosnost 13,5 t | m3 | 7.2 | 0 | 0
|  | odkopaná zemina: 72 |  | 72
|  | zasyp objektu: -64,8 |  | -64.8
9 | 167101101 | Nakládání výkopku z hor.1-4 | m3 | 7.2 | 0 | 0
|  | odkopaná zemina: 72 |  | 72
|  | zasyp objektu: -64,8 |  | -64.8
10 | 171204111 | Ulozeni sypaniny bez zhut na skl | m3 | 7.2 | 0 | 0
|  | odkopaná zemina: 72 |  | 92.32
|  | zasyp objektu: -64,8 |  | -64.8
11 | 175103111 | Obsyp objektu se zhutněním | m3 | 64.8 | 0 | 0
|  | odkopání základových pasů: 90*0,9*0,8 |  | 64.8
12 | 181301101 | Úprava terénu do původního stavu,trávník | m2 | 42 | 0 | 0
|  | ;úprava do původního stavu;21*2 |  | 42
13 | 199000005 | Poplatek za skládku zeminy 1- 4 | t | 11.52 | 0 | 0
| Celkem za | 1 Zemní práce |  |  |  | 0
Díl: | 3 | Svislé a kompletní konstrukce
14 | 311231114 | Zdivo nosné cihelné z CP 29 P15 na MVC 2,5 | m3 | 1.1011 | 0 | 0
|  | PZ3: (0,35*0,26)*12,1 |  | 1.1011
15 | 310237261 | Zazdívka otvorů pl. 0,25 m2 cihlami, tl. zdi 60 cm | kus | 4 | 0 | 0
|  | ;poznámka PZ12;4 |  | 4
| Celkem za | 3 Svislé a kompletní konstrukce |  |  |  | 0
Díl: | 4 | Vodorovné konstrukce
16 | 417321515 | Ztužující pás/věnec ŽB C25/30 | m3 | 0.4235 | 0 | 0
|  | PZ3: (0,35*0,1)*12,1 |  | 0.4235
17 | 417351115 | Bednění ztužujících pásů a věnců - zřízení | m2 | 7.47 | 0 | 0
|  | PZ3: (12,1+0,35)*2*0,3 |  | 7.47
18 | 417351116 | Bednění ztužujících pásů a věnců - odstranění | m2 | 7.47 | 0 | 0
19 | 417361821 | Výztuž ztužujících pásů a věnců z oceli 10505 | t | 0.025 | 0 | 0
| Celkem za | 4 Vodorovné konstrukce |  |  |  | 0
Díl: | 5 | Komunikace
20 | 564851111 | Podklad ze štěrkodrti po zhutnění tloušťky 15 cm | m2 | 69 | 0 | 0
|  | ;kolem objektu;(54+15)*1 |  | 69
21 | 567211215 | Podklad z prostého betonu tř. II tloušťky 15 cm | m2 | 15 | 0 | 0
|  | ;pod kostky;15 |  | 15
22 | 591141111 | Kladení dlažby velké kostky, lože z MC tl. 5 cm | m2 | 15 | 0 | 0
|  | ;doplnění očištěné kostky;15 |  | 15
23 | 581121111 | Kryt cementobeton. komunikací skup.3 a 4 tl. 15 cm | m2 | 54 | 0 | 0
|  | kolem objektu: 54*1 |  | 54
| Celkem za | 5 Komunikace |  |  |  | 0
Díl: | 62 | Úpravy povrchů vnější
24 | 612325301 | VC hladká omítka ostění vyrovnání pod zateplení | m2 | 71.41 | 0 | 0
|  | 1NP: (1,32+1,78*2)*0,2*34 |  | 33.184
|  | (2*2+1)*0,2 |  | 1
|  | (2,19*2+1,07)*0,2 |  | 1.09
|  | 2NP: (1,32+1,78*2)*0,2*36 |  | 35.136
|  | (2*2+1)*0,2 |  | 1
25 | 622904112 | Očištění fasád tlakovou vodou složitost 1 - 2 | m2 | 796.2 | 0 | 0
|  | ;fasáda F1;663+34,2 |  | 697.2
|  | ;fasáda F2 nad terénem;52 |  | 52
|  | ;fasáda F3;28 |  | 28
|  | ;fasáda F4;18+1 |  | 19
26 | 620991121 | Zakrývání výplní vnějších otvorů z lešení | m2 | 175.07 | 0 | 0
|  | ;okna;(1,32*1,78)*(32+1+36) |  | 162.12
|  | 1,32*1,52 |  | 2.01
|  | ;dveře;1,1*2*2 |  | 4.4
|  | ;luxfery;1,57*0,6 |  | 0.94
|  | ;dveře;1,07*2,19 |  | 2.34
|  | ;okno s luxferou;1,32*2,47 |  | 3.26
27 | 622311521 | Zateplovací systém Baumit, sokl, XPS tl. 80 mm s omítkou GranoporTop 3,1 kg/m2 | m2 | 52 | 0 | 0
|  | ;dle tabulky výkazu fasád;52 |  | 52
28 | 622311014 | Soklová lišta hliník KZS tl. 140 mm | m | 100.6 | 0 | 0
|  | ;SZ;20,5+1,8+3,4+16,8 |  | 42.5
|  | ;JV;43,9 |  | 43.9
|  | ;JZ;14,2 |  | 14.2
29 | 622421491 | Doplňky zatepl. systémů, rohová lišta s okapničkou | m | 186.36 | 0 | 0
|  | ;okna;1,32*(32+1+36+1) |  | 92.4
|  | ;dveře;1,1*2 |  | 2.2
|  | ;luxfery;1,57 |  | 1.57
|  | ;dveře;1,07 |  | 1.07
|  | ;okno s luxferou;1,32 |  | 1.32
|  | ;římsa;43,9*2 |  | 87.8
30 | 622421492 | Doplňky zatepl. systémů, okenní lišta s tkaninou,APU | m | 461.05 | 0 | 0
|  | ;okna;(1,32+1,78)*2*(32+1+36) |  | 427.8
|  | (1,32+1,52)*2 |  | 5.68
|  | ;dveře;(1,1+2*2)*2 |  | 10.2
|  | ;luxfery;(1,57+0,6)*2 |  | 4.34
|  | ;dveře;1,07+2,19*2 |  | 5.45
|  | ;okno s luxferou;(1,32+2,47)*2 |  | 7.58
31 | 622421494 | Doplňky zatepl. systémů, podparapetní lišta s tkan | m | 95.29 | 0 | 0
|  | ;okna;1,32*(32+1+36+1) |  | 92.4
|  | ;luxfery;1,57 |  | 1.57
|  | ;okno s luxferou;1,32 |  | 1.32
32 | 622143003 | Montáž omítkových plastových nebo pozinkovaných rohových profilů | m | 286.6 | 0 | 0
|  | ;okna;1,78*2*(32+1+36) |  | 245.64
|  | 1,52*2 |  | 3.04
|  | ;dveře;2,2*2*2 |  | 8.8
|  | ;luxfery;0,6*2 |  | 1.2
|  | ;dveře;2,19*2 |  | 4.38
|  | ;okno s luxferou;2,47*2 |  | 4.94
|  | ;rohy fasády;9,3*2 |  | 18.6
33 | 590514840 | Lišta rohová PVC 10/10 cm s tkaninou | m | 300.93 | 0 | 0
|  | 286,6*1,05 |  | 300.93
34 | 622211031 | Montáž zateplení vnějších stěn z polystyrenových desek tl do 160 mm | m2 | 663 | 0 | 0
|  | ;dle tabulky výkazu fasád;663 |  | 663
35 | 622211001 | Montáž zateplení vnějších stěn z polystyrenových desek tl.do 40 mm | m2 | 34.2 | 0 | 0
|  | ;dle tabulky výkazu fasád;34,2 |  | 34.2
36 | 622221031 | Montáž zateplení vnějších stěn z desek z minerál.vláken s podélnou orientací tl do 160 mm | m2 | 18 | 0 | 0
|  | ;dle výkazu výměr fasád;18 |  | 18
37 | 622221001 | Montáž zateplení vnějších stěn z desek z minerál.vláken s podélnou orientací tl.do 40 mm | m2 | 1 | 0 | 0
|  | ;dle výkazu výměr fasád;1 |  | 1
38 | 622212051 | Montáž zateplení vnějšího ostění hl.špalety do 400 mm z polystyrenových desek tl do 40 mm | m | 461.05 | 0 | 0
|  | ;okna;(1,32+1,78)*2*(32+1+36) |  | 427.8
|  | (1,32+1,52)*2 |  | 5.68
|  | ;dveře;(1,1+2*2)*2 |  | 10.2
|  | ;luxfery;(1,57+0,6)*2 |  | 4.34
|  | ;dveře;1,07+2,19*2 |  | 5.45
|  | ;okno s luxferou;(1,32+2,47)*2 |  | 7.58
39 | 28376407 | Deska fasádní EPS-F tl. 140 mm polystyrén | m2 | 696.15 | 0 | 0
|  | 663*1,05 |  | 696.15
40 | 28375520 | Deska fenolická např.Baumit XS 022 tl. 20 mm | m2 | 183.75 | 0 | 0
|  | ;dle výkazu;(137+38)*1,05 |  | 183.75
41 | 283764013 | Deska fasádní EPS-F tl. 40 mm polystyrén | m2 | 35.91 | 0 | 0
|  | 34,2*1,05 |  | 35.91
42 | 63140158 | Deska fasádní minerální vlákno-podélné tl. 140 mm | m2 | 18.9 | 0 | 0
|  | 18*1,05 |  | 18.9
43 | 63140152 | Deska fasádní minerální vlákno-podélné tl. 40 mm | m2 | 1.05 | 0 | 0
| Oprava VV | 1*1,05 |  | 1.05
44 | 622511021 | Tenkovrstvá akrylátová zrnitá omítka tl.do 2,0 mm,včetně penetrace vnějších stěn | m2 | 881.2 | 0 | 0
|  | ;fasáda F1 bez parapetu;663+137+34,2 |  | 834.2
|  | ;fasáda F3;28 |  | 28
|  | ;fasáda F4;18+1 |  | 19
45 | 622422511 | Oprava vnějších omítek vápen. hladk. II, do 50 % | m2 | 796.2 | 0 | 0
|  | ;fasáda F1;663+34,2 |  | 697.2
|  | ;fasáda F2 nad terénem;52 |  | 52
|  | ;fasáda F3;28 |  | 28
|  | ;fasáda F4;18+1 |  | 19
46 | 622135001 | Vyrovnání podkladu vnějších stěn maltou VPC tl. do 10 mm | m2 | 28 | 0 | 0
|  | ;fasáda F3;28 |  | 28
47 | 622904121R00 | Ruční čištění ocelovým kartáčem | m2 | 76 | 0 | 0
|  | ;dle výkazu výměr fasád pod terénem;76 |  | 76
| Celkem za | 62 Úpravy povrchů vnější |  |  |  | 0
Díl: | 63 | Podlahy a podlahové konstrukce
48 | 631313621 | Mazanina betonová tl. 8 - 12 cm C 20/25 | m3 | 12.6547 | 0 | 0
|  | PZ5:(43,94*1,8)*2*0,08 |  | 12.6547
49 | 631319153 | Příplatek za přehlaz. mazanin pod povlaky tl. 12cm | m3 | 12.6547 | 0 | 0
|  | PZ5:(43,94*1,8)*2*0,08 |  | 12.6547
50 | 631319173 | Příplatek za stržení povrchu mazaniny tl. 12 cm | m3 | 12.6547 | 0 | 0
|  | PZ5:(43,94*1,8)*2*0,08 |  | 12.6547
51 | 631361921 | Výztuž mazanin svařovanou sítí z drátů tažených svařovaná síť - drát 6,0 mm, oka 150/150 mm | t | 0.8684 | 0 | 0
|  | PZ5:(43,94*1,8)*2*0,00549 |  | 0.8684
| Celkem za | 63 Podlahy a podlahové konstrukce |  |  |  | 0
Díl: | 91 | Doplňující práce na komunikaci
52 | 919735124 | Řezání stávajícího krytu tl. 15 - 20 cm | m | 54 | 0 | 0
|  | kolem objektu: 54 |  | 54
| Celkem za | 91 Doplňující práce na komunikaci |  |  |  | 0
Díl: | 94 | Lešení a stavební výtahy
53 | 941941031 | Montáž lešení leh.řad.s podlahami,š.do 1 m, H 10 m lešení | m2 | 990 | 0 | 0
|  | (43,9*9,5)*2 | (43,9*9,5)*2 | 834.1
|  | (16,5*9,5) | (16,5*9,5) | 156.75
54 | 941941191 | Příplatek za každý měsíc použití lešení k pol.1031 lešení | m2 | 1485 | 0 | 0
|  | 990*1,5 |  | 1485
55 | 941941500 | Dovoz a odvoz 500 - 1000 m2 pro pronajatá lešení | km | 150 | 0 | 0
56 | 941941831 | Demontáž lešení leh.řad.s podlahami,š.1 m, H 10 m lešení | m2 | 990 | 0 | 0
|  | (43,9*9,5)*2 | (43,9*9,5)*2 | 834.1
|  | (16,5*9,5) | (16,5*9,5) | 156.75
| Celkem za | 94 Lešení a stavební výtahy |  |  |  | 0
Díl: | 96 | Bourání konstrukcí
57 | 965042141 | Bourání mazanin betonových tl. 10 cm, nad 4 m2 sbíječka tl. mazaniny 8 - 10 cm | m3 | 12.6547 | 0 | 0
|  | PZ5:(43,94*1,8)*2*0,08 |  | 12.6547
58 | 967031732 | Přisekání plošné zdiva cihelného na MVC tl. 10 cm | m2 | 89.89 | 0 | 0
|  | ostění otvorů: |  | 0
|  | 1NP: (1,32+1,78)*2*0,2*34 |  | 42.16
|  | (2*2+1)*0,2 |  | 1
|  | (2,19*2+1,07)*0,2 |  | 1.09
|  | 2NP: (1,32+1,78)*2*0,2*36 |  | 44.64
|  | (2*2+1)*0,2 |  | 1
59 | 978015261 | Otlučení omítek vnějších MVC v složit.1-4 do 50 % | m2 | 796.2 | 0 | 0
|  | ;fasáda F1;663+34,2 |  | 697.2
|  | ;fasáda F2 nad terénem;52 |  | 52
|  | ;fasáda F3;28 |  | 28
|  | ;fasáda F4;18+1 |  | 19
| Celkem za | 96 Bourání konstrukcí |  |  |  | 0
Díl: | 99 | Staveništní přesun hmot
60 | 999281111 | Přesun hmot pro opravy a údržbu do výšky 25 m | t | 158.27 | 0 | 0
| Celkem za | 99 Staveništní přesun hmot |  |  |  | 0
Díl: | 711 | Izolace proti vodě
61 | 711132311 | Prov. izolace nopovou fólií svisle, vč.uchyc.prvků | m2 | 76 | 0 | 0
|  | ;dle výkazu výměr fasád pod terénem;76 |  | 76
62 | 998711202 | Přesun hmot pro izolace proti vodě, výšky do 12 m | % | 0 | 0 | 0
| Celkem za | 711 Izolace proti vodě |  |  |  | 0
Díl: | 712 | Živičné krytiny
63 | 712300832 | Odstranění živičné krytiny střech do 10° 2vrstvé z ploch jednotlivě nad 20 m2 | m2 | 158.184 | 0 | 0
|  | PZ5:(43,94*1,8)*2 |  | 158.184
64 | 712310911 | Oprava střešního pláště u okapnicového plechu 2 x nátěr - vč. dodávky suspenze SA X | m2 | 87.6 | 0 | 0
|  | (43,8*1)*2 |  | 87.6
65 | 712339998 | Povlaková krytina střech do 10°, AIP na sucho mechanicky kotvená materiál ve specifikaci | m2 | 641.524 | 0 | 0
|  | S2: 14,6*2,3 |  | 33.58
|  | S1: 14,6*41,64 |  | 607.944
66 | 712341559 | Povlaková krytina střech do 10°, NAIP přitavením 1 vrstva - materiál ve specifikaci | m2 | 641.524 | 0 | 0
|  | S2: 2,3*14,6 |  | 33.58
|  | S1: 14,6*41,64 |  | 607.944
67 | 628522501 | Pás modif. asfalt s nosnou vložkou z polyesterové rohože | m2 | 769.8288 | 0 | 0
|  | S2: (2,3*14,6)*1,2 |  | 40.296
|  | S1: (14,6*41,64)*1,2 |  | 729.5328
68 | 62852265 | Pás modifikovaný asfalt vyztužený skleněnými vlákny | m2 | 769.8288 | 0 | 0
|  | S2: (14,6*2,3)*1,2 |  | 40.296
|  | s1: (14,6*41,64)*1,2 |  | 729.5328
69 | 998712202 | Přesun hmot pro povlakové krytiny, výšky do 12 m | % | 0 | 0 | 0
| Celkem za | 712 Živičné krytiny |  |  |  | 0
Díl: | 713 | Izolace tepelné
70 | 713131143 | Montáž izolace na tmel a hmožd.4 ks/m2, beton | m2 | 76 | 0 | 0
|  | ;dle výkazu výměr fasád pod terénem;76 |  | 76
71 | 71314999Aj | Izolace tepelná střech bodově lepená a mechanicky kotvená 2 vrstvá | m2 | 33.58 | 0 | 0
|  | S2: 2,3*14,6 |  | 33.58
72 | 713188795 | Izolace tepelná střech bodově lep. tmelem a mechanicky kotvená 2 vrstvá | m2 | 607.944 | 0 | 0
|  | S1: 14,6*41,64 |  | 607.944
73 | 28375453 | Polystyren extrudovaný Itl. 80 mm | m2 | 77.52 | 0 | 0
|  | ;dle výkazu výměr fasád pod terénem;76*1,02 |  | 77.52
74 | 28375704 | Deska izolační stabilizov. EPS 100S 1000 x 500 mm | m3 | 87.5439 | 0 | 0
|  | S1: (14,6*41,64)*0,12*1,2 |  | 87.5439
75 | 283766415 | Dílec kašírov. EPS RigiRoof 100S V13 tl. 100 mm | m2 | 729.5328 | 0 | 0
|  | S1: (14,6*41,64)*1,2 |  | 729.5328
76 | 28377895 | Deska izolační z minerálních vláken | m3 | 8.1264 | 0 | 0
|  | S2: (14,6*2,3)*0,22*1,1 |  | 8.1264
77 | 998713202 | Přesun hmot pro izolace tepelné, výšky do 12 m | % | 0 | 0 | 0
| Celkem za | 713 Izolace tepelné |  |  |  | 0
Díl: | 721 | Zdravotechnika | [5 empty] | 1
78 | 721242804 | Demontáž lapače střešních splavenin DN 125 | kus | 4 | 0 | 0 |  | 2 | 1 | 2 | 0 | 0 | 0 | 0 | 0 | 1 | 7 | 0
79 | 721000001 | Lapač střešních splavenin(dle tabulky výrobků), vč,napojení na stávaj.kanalizaci a krácení trub | kus | 4 | 0 | 0 |  | 2 | 1 | 2 | 0 | 0 | 0 | 0 | 0 | 1 | 7 | 0
| Celkem za | 721 Zdravotechnika |  |  |  | 0 |  | 4 |  |  | 0 | 0 | 0 | 0 | 0
Díl: | 764 | Konstrukce klempířské
80 | 764410850 | Demontáž oplechování parapetů,rš od 100 do 330 mm | m | 89.76 | 0 | 0
|  | 1NP: (1,32*16)+(1,32*18) |  | 44.88
|  | 2NP: (1,32*16)+(1,32*18) |  | 44.88
81 | 764352810 | Demontáž žlabů půlkruh. rovných, rš 330 mm, do 30° | m | 87.6 | 0 | 0
|  | 43,8*2 |  | 87.6
82 | 764454802 | Demontáž odpadních trub kruhových | m | 37.6 | 0 | 0
|  | 9,4*4 |  | 37.6
83 | 764430840 | Demontáž oplechování zdí,rš od 330 do 500 mm | m | 12.1 | 0 | 0
84 | 764331830 | Demontáž lemování zdí, rš 250 a 330 mm, do 30° | m | 2.5 | 0 | 0
|  | 1,25*2 |  | 2.5
85 | 764PL1 | Oplechování parapetů TiZn tl.0,8, rš. 530 mm dle tabulky výrobků | m | 47.52 | 0 | 0
86 | 764PL1 | Oplechování parapetů TiZn tl.0,8, rš. 410 mm dle tabulky výrobků | m | 44.88 | 0 | 0
87 | 764PL2 | Oplechování parapetu v místě napojení nasoused.objektvč.kotv.materiálu z TiZntl.0,8mm dle tabulky výrobků | m2 | 1 | 0 | 0
88 | 764PL3 | Oplechování sloupku EL.vč.kotvícího materiálu Ti Zn, rš 240 mm dle tabulky výrobků | m | 1 | 0 | 0
89 | 764PL4 | Odpadní trouby z TiZn plechu tl.0,8mm kruhové průměr 100 mm-dle tabulky výrobků | m | 36 | 0 | 0
90 | 764PL5 | Oplechování parapetů TiZn tl.0,8mm rš. 355 mm-dle tabulky výrobků | m | 1.32 | 0 | 0
91 | 764PL6 | Okapnička okna v napojení na sklobet.srěnu z Ti Zn plechu tl.0,8 mm, rš 100 mm dle tabulky výrobků | m | 1.32 | 0 | 0
92 | 764PL7 | Lemování napojení stříšky nad vstupem na svislou stěnu TiZn tl.0,8mm, rš. 280 mm- dle tabulky výrobků | m | 2.84 | 0 | 0
93 | 764PL8 | Oplechování parapetů TiZn tl.0,8mm, rš. 570 mm-atyp.výrobek dle tabulky výrobků | m | 1.7 | 0 | 0
94 | 764PL9 | Źlabový kotlík TiZn půlkulatý,330/100 mm dle tabulky výrobků | ks | 4 | 0 | 0
95 | 764PL10 | Žlab z TiZn plechu podokapní půlkruhový r.č.330mm dle tabulky výrobků | m | 87.28 | 0 | 0
96 | 764PL11 | Zakončení izol.pásu u okap.hrany Ti-Zn, tl.0,8 mm, rš 570 mm- dle tabulky výrobků | m | 87.28 | 0 | 0
97 | 764PL11 | Oplechování okapové hrany Ti Zn,tl. 0,8 mm, rš 210 mm-dle tabulky výroblů | m | 87.28 | 0 | 0
98 | 764PL12 | Oplechování napojení na střechu soused.objektu Ti Zn tl.0,8 mm, rš 1000 mm-dle tabulky výrobků | m | 14.6 | 0 | 0
99 | 764PL13 | Oplechování atiky z TiZn tl.0,8 mm, rš. 530, dle tabulky výrobků | m | 12.2 | 0 | 0
100 | 764PL14 | Oplech.boční části atiky TiZn tl.0,8 mm,rš.540 dle tabulky výrobků | m | 12.9 | 0 | 0
101 | 764PL15 | Zakončení izol.pásu štítové hrany vč.kotvícího mater.plech TiZn 0,8 mm dle tabulky výrobků | m | 2.4 | 0 | 0
102 | 764PL16 | Lemování komínových těles + krycí lišta plech Ti Zn tl.0,8mm, dle tabulky výrobků | m | 10.8 | 0 | 0
103 | 764PL17 | Lemování ventilačních hlavic, TiZn pl.0,8 mmdle tabulky výrobků | ks | 8 | 0 | 0
104 | 764PL18 | Oplechování parapetů TiZn tl.0,8mm, rš. 300 mm-dle tabulky výrobků | m | 1.6 | 0 | 0
105 | 764PL19 | Okapnička okna v napojení na sklobet.srěnu z Ti Zn plechu tl.0,8 mm, rš 100 mm dle tabulky výrobků | m | 0.9 | 0 | 0
106 | 764538650 | Dělicí vrstva s hydroiz.pod oplechování zdí š.600 | m | 25.1 | 0 | 0
|  | ;atika;12,2+12,9 |  | 25.1
107 | 998764202 | Přesun hmot pro klempířské konstr., výšky do 12 m | % | 0 | 0 | 0
| Celkem za | 764 Konstrukce klempířské |  |  |  | 0
Díl: | 767 | Konstrukce zámečnické | [5 empty] | 1
108 | 767811100R00 | Montáž větracích mřížek, VZ1,VZ2 | kus | 5 | 0 | 0 |  | 2 | 1 | 2 | 0 | 0 | 0 | 0 | 0 | 1 | 7 | 0
|  | ;dle tabulky;5 |  | 5 |  |  | ZM12: 10
109 | 42972800 | Mřížka čtyřhranná se síťkou proti hmyzu 100x100mm | kus | 3 | 0 | 0
110 | 42972801 | Mřížka čtyřhranná se síťkou proti hmyzu 150x100 | kus | 2 | 0 | 0
111 | 767060000 | Úprava stávajícího oplocení pro KZS | kus | 2 | 0 | 0 |  | 2 | 1 | 2 | 0 | 0 | 0 | 0 | 0 | 1 | 7 | 0
|  | ;poznámka PZ7;2 |  | 2 |  |  | ZM12: 10
112 | 7670400 | Úprava stávajícího zastřešení pro KZS | kus | 1 | 0 | 0 |  | 2 | 1 | 2 | 0 | 0 | 0 | 0 | 0 | 1 | 7 | 0
|  | ;poznámka PZ4;1 |  | 1 |  |  | ZM12: 10
113 | 76704001 | Úprava repasovaného stávajícího zastřešení do objektu pro KZS | kus | 1 | 0 | 0 |  | 2 | 1 | 2 | 0 | 0 | 0 | 0 | 0 | 1 | 7 | 0
|  | ;poznámka PZ5;1 |  | 1 |  |  | ZM12: 10
114 | 998767201 | Přesun hmot pro zámečnické konstr., výšky do 6 m | % | 0 | 0 | 0 |  | 2 | 7 | 2 | 0 | 0 | 0 | 0 | 0 | 7 | 1002 | 0
| Celkem za | 767 Konstrukce zámečnické |  |  |  | 0 |  | 4 |  |  | 0 | 0 | 0 | 0 | 0
Díl: | 783 | Nátěry
115 | 783212100 | Oprava mříží - nátěr olejový kovových konstrukcí | m2 | 338.912 | 0 | 0
|  | mříže oken: (1,78*1,36)*(16+18+17+18+1)*2 |  | 338.912
| Celkem za | 783 Nátěry |  |  |  | 0
Díl: | M21 | Elektromontáže
116 | 460270102 | Rozbourání pilířů pro skříň rozebrání pilíře a naložení suti | kus | 1 | 0 | 0
117 | 460270001 | Pilíř zděný pro skříň z cihel vápenopískových | kus | 1 | 0 | 0
|  | ;poznámka PZ6;1 |  | 338.912
118 | 2100001 | Proměření stávajících el.rozvodů na fasádě | hod | 8 | 0 | 0
119 | 210004 | Demontáž stávajících el.rozvodů a světel na fasádě, s případnou likvidací | kpl | 1 | 0 | 0
120 | 210006 | Přeložení funkčních rozvodů el.na fasádě do vysekaných drážek,vč,začištění a trubkování- cena za 1 bm,přesná výměra až po proměření | m | 1 | 0 | 0
| Celkem za | M21 Elektromontáže |  |  |  | 0
Díl: | D96 | Přesuny suti a vybouraných hmot
121 | 979011111 | Svislá doprava suti a vybour. hmot za 2.NP a 1.PP | t | 70.05 | 0 | 0
122 | 979081111 | Odvoz suti a vybour. hmot na skládku do 1 km | t | 103.45 | 0 | 0
123 | 979081121 | Příplatek k odvozu za každý další 1 km | t | 1034.5 | 0 | 0
124 | 979082111 | Vnitrostaveništní doprava suti do 10 m | t | 109.71 | 0 | 0
125 | 979082121 | Příplatek k vnitrost. dopravě suti za dalších 5 m | t | 548.55 | 0 | 0
126 | 979999996 | Poplatek za skládku suti a vybouraných hmot | t | 103.45 | 0 | 0
| Celkem za | D96 Přesuny suti a vybouraných hmot |  |  |  | 0

## Hromosvod
INPROSAN
VÝKAZ VÝMĚR + CENY
STAVBA: |  | Ubytovna odsouzených-Pankrác
PROFESE: |  | ELEKTRO-Hromosvod | + doplnění silnoproudu dle zadavatele
číslo | Kód položky | Popis | MJ | Množství | Cena jednotková | Cena celkem (Kč)
1 | 741000001 | Podpěra vedení na ploché střechy | ks | 184 | 0 | 0
2 | 741000002 | Pomocné jímače | ks | 5 | 0 | 0
3 | 741000003 | Zemnící pásek FeZn 30x4 mm | m | 116 | 0 | 0
4 | 741000004 | Jímací vedení FeZn 8 mm | m | 234 | 0 | 0
5 | 741000005 | Podpěry na svody | ks | 43 | 0 | 0
6 | 741000006 | Ochranný úhelník | ks | 8 | 0 | 0
7 | 741000007 | Zkušební svorka | ks | 8 | 0 | 0
8 | 741000008 | Okapové svorky | ks | 8 | 0 | 0
9 | 741000009 | Svorky pro zemnící pásek | ks | 30 | 0 | 0
10 | 741000010 | Křížové spojky | ks | 15 | 0 | 0
11 | 741000011 | Souosé spojky | ks | 30 | 0 | 0
12 | 741000012 | Žiletkový drát na svody | m | 150 | 0 | 0
13 | 741000013 | Štítek označovací | ks | 8 | 0 | 0
14 | 741000014 | Dvoj zásuvka | ks | 7 | 0 | 0
15 | 741000015 | Jistič 16A+proudový chránič | ks | 3 | 0 | 0
16 | 741000016 | Vodič CYKY 3x2,5 re | m | 50 | 0 | 0
17 | 741000017 | vypínač jednopólový | ks | 32 | 0 | 0
18 | 741000018 | Demontáž stávajícího hromosvodu | soubor | 1 | 0 | 0
|  | Celkem bez DPH |  |  |  | 0