## Rekapitulace stavby
Export VZ |  | List obsahuje: |  |  |  |  | 1) Rekapitulace stavby |  |  | 2) Rekapitulace objektů stavby a soupisů prací | [16 empty] | 3.0 | [5 empty] | False | False | {44B06C46-A35D-4701-83B2-FAB777EE1858}
Ü | [17 empty] | >> skryté sloupce << | [13 empty] | 0,01 | 21
[32 empty] | 0,01 | 15
|  | REKAPITULACE STAVBY | [16 empty] | v --- níže se nacházejí doplnkové a pomocné údaje k sestavám --- v | [11 empty] | Návod na vyplnění | 0,001
|  | Kód: | [28 empty] | Měnit lze pouze buňky se žlutým podbarvením! 1) v Rekapitulaci stavby vyplňte údaje o Uchazeči (přenesou se do ostatních sestav i v jiných listech) 2) na vybraných listech vyplňte v sestavě Soupis prací ceny u položek Podrobnosti k vyplnění naleznete na poslední záložce s Pokyny pro vyplnění | 0,01
|  | Stavba: |  |  |  |  | Kynšperk - Oprava centrálních sprch příslušníků - Budova OVS | [24 empty] | 0,1
|  | KSO: | [11 empty] | CC-CZ: | [17 empty] | 1
|  | Místo: |  |  |  |  | Věznice Kynšperk nad Ohří, objekt č. 053 - Budova OVS | [6 empty] | Datum: |  | Vyplň údaj | [15 empty] | 10
100
|  | Zadavatel: | [11 empty] | IČ: |  | 00212423 | [15 empty] | 0,1
|  |  | VS ČR, Věznice Kynšperk nad Ohří, Zlatá č. p. 52, P. O. Box 10, 357 51 Kynšperk nad Ohří | [10 empty] | DIČ: | [17 empty] | 0,1
0,1
|  | Uchazeč: | [11 empty] | IČ: |  | Vyplň údaj | [15 empty] | 0,1
|  |  | Vyplň údaj | [10 empty] | DIČ: |  | Vyplň údaj | [15 empty] | 0,1
False
|  | Projektant: | [11 empty] | IČ: | [17 empty] | False
|  |  | Ing.Jiří Benda, Vrchlického 774/3, 350 02 Cheb | [10 empty] | DIČ: | [17 empty] | True
0,01
|  | Poznámka: | [29 empty] | 0,01
True
|  | Cena bez DPH | [11 empty] | 0
[8 empty] | Sazba daně |  | Základ daně |  |  |  | Výše daně
|  | DPH |  | základní |  |  |  | 21% |  | 0 |  |  |  | 0
|  |  |  | snížená |  |  |  | 15% |  | 0 |  |  |  | 0
|  |  |  | zákl. přenesená |  |  |  | 21% |  | 0 |  |  |  | 0
|  |  |  | sníž. přenesená |  |  |  | 15% |  | 0 |  |  |  | 0
|  |  |  | nulová |  |  |  | 0% |  | 0 |  |  |  | 0
|  | Cena s DPH | [6 empty] | v |  | CZK |  |  | 0
Ü
REKAPITULACE OBJEKTŮ STAVBY A SOUPISŮ PRACÍ
| Kód: | [6 empty] | 0
| Stavba: | [6 empty] | Kynšperk - Oprava centrálních sprch příslušníků - Budova OVS
| Místo: | [6 empty] | Věznice Kynšperk nad Ohří, objekt č. 053 - Budova OVS |  |  |  |  | Datum: |  | Vyplň údaj
| Zadavatel: | [6 empty] | VS ČR, Věznice Kynšperk nad Ohří, Zlatá č. p. 52, P. O. Box 10, 357 51 Kynšperk nad Ohří |  |  |  |  | Projektant: |  | Ing.Jiří Benda, Vrchlického 774/3, 350 02 Cheb |  |  |  | Informatívní údaje z listů zakázek
Uchazeč:
| Kód |  |  |  | Objekt, Soupis prací | [6 empty] | Cena bez DPH [CZK] |  |  |  | Cena s DPH [CZK] | Typ |  | z toho Ostat. náklady [CZK] | DPH [CZK] | Normohodiny [h] | DPH základní [CZK] | DPH snížená [CZK] | DPH základní přenesená [CZK] | DPH snížená přenesená [CZK] | Základna DPH základní | Základna DPH snížená | Základna DPH zákl. přenesená | Základna DPH sníž. přenesená | Základna DPH nulová
| Náklady stavby celkem | [10 empty] | 0 |  |  |  | 0 |  |  | 0 | 0 | 1222.4656 | 0 | 0 | 0 | 0 | 0 | 0 | 0 | 0 | 0 |  | D | 0 | ###NOIMPORT### | IMPORT | {44B06C46-A35D-4701-83B2-FAB777EE1858} | {00000000-0000-0000-0000-000000000000}
/ |  | D1 |  |  |  | m. č. 001 - m. č. 003 | [5 empty] | 0 |  |  |  | 0 | STA |  | 0 | 0 | 204.2197 | 0 | 0 | 0 | 0 | 0 | 0 | 0 | 0 | 0 |  |  | 1 |  | IMPORT | {277D296C-0ED0-4938-8E85-468F09B06592} | {44B06C46-A35D-4701-83B2-FAB777EE1858} | 2
/ |  | D2 |  |  |  | m. č. 105 - m. č. 111 | [5 empty] | 0 |  |  |  | 0 | STA |  | 0 | 0 | 458.1067 | 0 | 0 | 0 | 0 | 0 | 0 | 0 | 0 | 0 |  |  | 1 |  | IMPORT | {59F915E9-1932-473D-AA4B-3BECEEBB7F4C} | {44B06C46-A35D-4701-83B2-FAB777EE1858} | 2
/ |  | D3 |  |  |  | m. č. 114 | [5 empty] | 0 |  |  |  | 0 | STA |  | 0 | 0 | 165.0232 | 0 | 0 | 0 | 0 | 0 | 0 | 0 | 0 | 0 |  |  | 1 |  | IMPORT | {02774FC7-B271-42FF-B50D-11F198F9266C} | {44B06C46-A35D-4701-83B2-FAB777EE1858} | 2
/ |  | D4 |  |  |  | m. č. 124 | [5 empty] | 0 |  |  |  | 0 | STA |  | 0 | 0 | 41.975 | 0 | 0 | 0 | 0 | 0 | 0 | 0 | 0 | 0 |  |  | 1 |  | IMPORT | {64094F6D-1F07-4000-B889-5FEE54F9CB8B} | {44B06C46-A35D-4701-83B2-FAB777EE1858} | 2
/ |  | D5 |  |  |  | m. č. 127 - m. č. 133 | [5 empty] | 0 |  |  |  | 0 | STA |  | 0 | 0 | 256.9455 | 0 | 0 | 0 | 0 | 0 | 0 | 0 | 0 | 0 |  |  | 1 |  | IMPORT | {72D926EA-3AFB-4330-8B09-53DB8F020B0E} | {44B06C46-A35D-4701-83B2-FAB777EE1858} | 2
/ |  | D6 |  |  |  | m. č. 137, m. č. 138 | [5 empty] | 0 |  |  |  | 0 | STA |  | 0 | 0 | 96.1954 | 0 | 0 | 0 | 0 | 0 | 0 | 0 | 0 | 0 |  |  | 1 |  | IMPORT | {71703FD2-6AD7-4574-A1A2-497864161828} | {44B06C46-A35D-4701-83B2-FAB777EE1858} | 2
/ |  | D-E |  |  |  | Elektroinstalace | [5 empty] | 0 |  |  |  | 0 | STA |  | 0 | 0 | 0 | 0 | 0 | 0 | 0 | 0 | 0 | 0 | 0 | 0 |  |  | 1 |  | IMPORT | {08E3B47A-158B-4A2E-8A87-CC7BA8C51769} | {44B06C46-A35D-4701-83B2-FAB777EE1858} | 2

## D1 - 001-003
| List obsahuje: |  | 1) Krycí list soupisu | 2) Rekapitulace |  |  | 3) Soupis prací | Zpět na list: | Rekapitulace stavby
[9 empty] | >> skryté sloupce << | [9 empty] | {277D296C-0ED0-4938-8E85-468F09B06592}
2
| KRYCÍ LIST SOUPISU | [8 empty] | v --- níže se nacházejí doplnkové a pomocné údaje k sestavám --- v | [8 empty] | False
Stavba:
Kynšperk - Oprava centrálních sprch příslušníků - Budova OVS
Objekt:
D1 - m. č. 001 - m. č. 003
| KSO: |  |  |  |  | CC-CZ:
| Místo: |  | Věznice Kynšperk nad Ohří, objekt č. 053 - Budova OVS |  |  | Datum:
| Zadavatel: |  |  |  |  | IČ: | 00212423
|  | VS ČR, Věznice Kynšperk nad Ohří, Zlatá č. p. 52, P. O. Box 10, 357 51 Kynšperk nad Ohří |  |  |  | DIČ:
| Uchazeč: |  |  |  |  | IČ:
DIČ:
| Projektant: |  |  |  |  | IČ:
|  | Ing.Jiří Benda, Vrchlického 774/3, 350 02 Cheb |  |  |  | DIČ:
Poznámka:
| Cena bez DPH | [5 empty] | 0
|  |  | Základ daně |  |  | Sazba daně | Výše daně
| DPH | základní | 0 |  |  | 21% | 0
|  | snížená | 0 |  |  | 15% | 0
|  | zákl. přenesená | 0 |  |  | 21% | 0
|  | sníž. přenesená | 0 |  |  | 15% | 0
|  | nulová | 0 |  |  | 0% | 0
| Cena s DPH |  |  | v | CZK |  | 0
REKAPITULACE ČLENĚNÍ SOUPISU PRACÍ
Stavba:
Kynšperk - Oprava centrálních sprch příslušníků - Budova OVS
Objekt:
D1 - m. č. 001 - m. č. 003
Místo: |  |  | Věznice Kynšperk nad Ohří, objekt č. 053 - Budova OVS |  |  | Datum:
Zadavatel: |  |  | VS ČR, Věznice Kynšperk nad Ohří, Zlatá č. p. 52, P. O. Box 10, 357 51 Kynšperk nad Ohří |  |  | Projektant: | Ing.Jiří Benda, Vrchlického 774/3, 350 02 Cheb
Uchazeč:
Kód dílu - Popis | [6 empty] | Cena celkem [CZK]
Náklady soupisu celkem | [6 empty] | 0 | [12 empty] | -1
| HSV - Práce a dodávky HSV | [5 empty] | 0
| 6 - Úpravy povrchů, podlahy a osazování výplní | [5 empty] | 0
| 9 - Ostatní konstrukce a práce, bourání | [5 empty] | 0
| 997 - Přesun sutě | [5 empty] | 0
| 998 - Přesun hmot | [5 empty] | 0
| PSV - Práce a dodávky PSV | [5 empty] | 0
| 721 - Zdravotechnika - vnitřní kanalizace | [5 empty] | 0
| 722 - Zdravotechnika - vnitřní vodovod | [5 empty] | 0
| 724 - Zdravotechnika - strojní vybavení | [5 empty] | 0
| 784 - Dokončovací práce - malby a tapety | [5 empty] | 0
| VRN - Vedlejší rozpočtové náklady | [5 empty] | 0
SOUPIS PRACÍ
Stavba:
Kynšperk - Oprava centrálních sprch příslušníků - Budova OVS
Objekt:
D1 - m. č. 001 - m. č. 003
Místo: |  |  | Věznice Kynšperk nad Ohří, objekt č. 053 - Budova OVS |  |  | Datum:
Zadavatel: |  |  | VS ČR, Věznice Kynšperk nad Ohří, Zlatá č. p. 52, P. O. Box 10, 357 51 Kynšperk nad Ohří |  |  | Projektant: | Ing.Jiří Benda, Vrchlického 774/3, 350 02 Cheb
Uchazeč:
PČ | Typ | Kód | Popis | MJ | Množství | J.cena [CZK] | Cena celkem [CZK] | Cenová soustava |  | Poznámka | DPH | J. Nh [h] | Nh celkem [h] | J. hmotnost [t] | Hmotnost celkem [t] | J. suť [t] | Suť Celkem [t]
Náklady soupisu celkem | [6 empty] | 0 | [5 empty] | 204.2197 |  | 1.9335 |  | 1.0624 |  | D | -1 | [10 empty] | 0
| D | HSV | Práce a dodávky HSV |  |  |  | 0 | [5 empty] | 92.7698 |  | 1.4493 |  | 0.99176 | 1 | D | 0 |  |  |  | ROZPOCET | [6 empty] | 0
| D | 6 | Úpravy povrchů, podlahy a osazování výplní |  |  |  | 0 | [5 empty] | 56.0774 |  | 1.4418 |  | 0 | 1 | D | 1 |  |  |  | ROZPOCET | [6 empty] | 0
1 | K | 611325221 | Vápenocementová štuková omítka malých ploch do 0,09 m2 na stropech | kus | 6 |  | 0 | CS ÚRS 2015 01 |  |  | základní | 0.32 | 1.92 | 0.0037 | 0.0222 | 0 | 0 | 4 | K | 2 |  |  |  | ROZPOCET | 0 | 0 | 0 | 0 | 0 | 1 | 0 | 4 | 1187459218
2 | K | 611325421 | Oprava vnitřní vápenocementové štukové omítky stropů v rozsahu plochy do 10% | m2 | 44.4 |  | 0 | CS ÚRS 2015 01 |  |  | základní | 0.252 | 11.1888 | 0.0057 | 0.25308 | 0 | 0 | 4 | K | 2 |  |  |  | ROZPOCET | 0 | 0 | 0 | 0 | 0 | 1 | 0 | 4 | 932184732
3 | K | 612325221 | Vápenocementová štuková omítka malých ploch do 0,09 m2 na stěnách | kus | 32 |  | 0 | CS ÚRS 2015 01 |  |  | základní | 0.253 | 8.096 | 0.00376 | 0.12032 | 0 | 0 | 4 | K | 2 |  |  |  | ROZPOCET | 0 | 0 | 0 | 0 | 0 | 1 | 0 | 4 | 2029757318
4 | K | 612325421 | Oprava vnitřní vápenocementové štukové omítky stěn v rozsahu plochy do 10% | m2 | 183.54 |  | 0 | CS ÚRS 2015 01 |  |  | základní | 0.19 | 34.8726 | 0.0057 | 1.0462 | 0 | 0 | 4 | K | 2 |  |  |  | ROZPOCET | 0 | 0 | 0 | 0 | 0 | 1 | 0 | 4 | -881510362
| D | 9 | Ostatní konstrukce a práce, bourání |  |  |  | 0 | [5 empty] | 34.3434 |  | 0.007548 |  | 0.99176 | 1 | D | 1 |  |  |  | ROZPOCET | [6 empty] | 0
5 | K | 949101111 | Lešení pomocné pro objekty pozemních staveb s lešeňovou podlahou v do 1,9 m zatížení do 150 kg/m2 | m2 | 44.4 |  | 0 | CS ÚRS 2015 01 |  |  | základní | 0.105 | 4.662 | 0.00013 | 0.005772 | 0 | 0 | 4 | K | 2 |  |  |  | ROZPOCET | 0 | 0 | 0 | 0 | 0 | 1 | 0 | 4 | 107566337
6 | K | 952901111 | Vyčištění budov bytové a občanské výstavby při výšce podlaží do 4 m | m2 | 44.4 |  | 0 | CS ÚRS 2015 01 |  |  | základní | 0.308 | 13.6752 | 4e-05 | 0.001776 | 0 | 0 | 4 | K | 2 |  |  |  | ROZPOCET | 0 | 0 | 0 | 0 | 0 | 1 | 0 | 4 | -1135134605
7 | K | 971033151 | Vybourání otvorů ve zdivu cihelném D do 60 mm na MVC nebo MV tl do 450 mm | kus | 16 |  | 0 | CS ÚRS 2015 01 |  |  | základní | 0.381 | 6.096 | 0 | 0 | 0.002 | 0.032 | 4 | K | 2 |  |  |  | ROZPOCET | 0 | 0 | 0 | 0 | 0 | 1 | 0 | 4 | -2064328096
8 | K | 972054141 | Vybourání otvorů v ŽB stropech nebo klenbách pl do 0,0225 m2 tl do 150 mm | kus | 6 |  | 0 | CS ÚRS 2015 01 |  |  | základní | 0.512 | 3.072 | 0 | 0 | 0.008 | 0.048 | 4 | K | 2 |  |  |  | ROZPOCET | 0 | 0 | 0 | 0 | 0 | 1 | 0 | 4 | -1792288201
9 | K | 978011121 | Otlučení vnitřní vápenné nebo vápenocementové omítky stropů v rozsahu do 10 % | m2 | 44.4 |  | 0 | CS ÚRS 2015 01 |  |  | základní | 0.03 | 1.332 | 0 | 0 | 0.004 | 0.1776 | 4 | K | 2 |  |  |  | ROZPOCET | 0 | 0 | 0 | 0 | 0 | 1 | 0 | 4 | 1090478900
10 | K | 978013121 | Otlučení vnitřní vápenné nebo vápenocementové omítky stěn stěn v rozsahu do 10 % | m2 | 183.54 |  | 0 | CS ÚRS 2015 01 |  |  | základní | 0.03 | 5.5062 | 0 | 0 | 0.004 | 0.73416 | 4 | K | 2 |  |  |  | ROZPOCET | 0 | 0 | 0 | 0 | 0 | 1 | 0 | 4 | 1245468181
| VV |  | 61,18*3 |  | 183.54 | [13 empty] | VV | 2 | 2 | -1 | 1 | ROZPOCET
| D | 997 | Přesun sutě |  |  |  | 0 | [5 empty] | 1.8882 |  | 0 |  | 0 | 1 | D | 1 |  |  |  | ROZPOCET | [6 empty] | 0
11 | K | 997013111 | Vnitrostaveništní doprava suti a vybouraných hmot pro budovy v do 6 m s použitím mechanizace | t | 1.062 |  | 0 | CS ÚRS 2015 01 |  |  | základní | 1.569 | 1.6663 | 0 | 0 | 0 | 0 | 4 | K | 2 |  |  |  | ROZPOCET | 0 | 0 | 0 | 0 | 0 | 1 | 0 | 4 | -957530665
12 | K | 997013501 | Odvoz suti a vybouraných hmot na skládku nebo meziskládku do 1 km se složením | t | 1.062 |  | 0 | CS ÚRS 2015 01 |  |  | základní | 0.125 | 0.13275 | 0 | 0 | 0 | 0 | 4 | K | 2 |  |  |  | ROZPOCET | 0 | 0 | 0 | 0 | 0 | 1 | 0 | 4 | 1889668111
13 | K | 997013509 | Příplatek k odvozu suti a vybouraných hmot na skládku ZKD 1 km přes 1 km | t | 14.868 |  | 0 | CS ÚRS 2015 01 |  |  | základní | 0.006 | 0.089208 | 0 | 0 | 0 | 0 | 4 | K | 2 |  |  |  | ROZPOCET | 0 | 0 | 0 | 0 | 0 | 1 | 0 | 4 | 1890917501
| VV |  | 1,062*14 'Přepočtené koeficientem množství |  | 14.868 | [13 empty] | VV | 2 | 2 | 0 | 1 | ROZPOCET
14 | K | 997013801 | Poplatek za uložení stavebního betonového odpadu na skládce (skládkovné) | t | 1.062 |  | 0 | CS ÚRS 2015 01 |  |  | základní | 0 | 0 | 0 | 0 | 0 | 0 | 4 | K | 2 |  |  |  | ROZPOCET | 0 | 0 | 0 | 0 | 0 | 1 | 0 | 4 | -1194133821
| D | 998 | Přesun hmot |  |  |  | 0 | [5 empty] | 0.46078 |  | 0 |  | 0 | 1 | D | 1 |  |  |  | ROZPOCET | [6 empty] | 0
15 | K | 998011002 | Přesun hmot pro budovy zděné v do 12 m | t | 1.449 |  | 0 | CS ÚRS 2015 01 |  |  | základní | 0.318 | 0.46078 | 0 | 0 | 0 | 0 | 4 | K | 2 |  |  |  | ROZPOCET | 0 | 0 | 0 | 0 | 0 | 1 | 0 | 4 | 154831141
| D | PSV | Práce a dodávky PSV |  |  |  | 0 | [5 empty] | 111.4499 |  | 0.48417 |  | 0.070661 | 2 | D | 0 |  |  |  | ROZPOCET | [6 empty] | 0
| D | 721 | Zdravotechnika - vnitřní kanalizace |  |  |  | 0 | [5 empty] | 4.016 |  | 0.00831 |  | 0 | 2 | D | 1 |  |  |  | ROZPOCET | [6 empty] | 0
16 | K | 721171906 | Potrubí z PP vsazení odbočky do hrdla DN 125 | kus | 1 |  | 0 | CS ÚRS 2015 01 |  |  | základní | 0.342 | 0.342 | 0.00247 | 0.00247 | 0 | 0 | 16 | K | 2 |  |  |  | ROZPOCET | 0 | 0 | 0 | 0 | 0 | 1 | 0 | 16 | -1840861519
17 | K | 721171916 | Potrubí z PP propojení potrubí DN 125 | kus | 1 |  | 0 | CS ÚRS 2015 01 |  |  | základní | 0.362 | 0.362 | 0.00134 | 0.00134 | 0 | 0 | 16 | K | 2 |  |  |  | ROZPOCET | 0 | 0 | 0 | 0 | 0 | 1 | 0 | 16 | -1645490300
18 | K | 721174025 | Potrubí kanalizační z PP odpadní systém HT DN 100 | m | 3 |  | 0 | CS ÚRS 2015 01 |  |  | základní | 0.827 | 2.481 | 0.0012 | 0.0036 | 0 | 0 | 16 | K | 2 |  |  |  | ROZPOCET | 0 | 0 | 0 | 0 | 0 | 1 | 0 | 16 | -1680250128
19 | K | 721174026 | Potrubí kanalizační z PP odpadní systém HT DN 125 | m | 1 |  | 0 | CS ÚRS 2015 01 |  |  | základní | 0.831 | 0.831 | 0.0009 | 0.0009 | 0 | 0 | 16 | K | 2 |  |  |  | ROZPOCET | 0 | 0 | 0 | 0 | 0 | 1 | 0 | 16 | -2010852053
20 | K | 721179901 | Čistící kus DN 100 | kus | 7 |  | 0 | R-pol. |  |  | základní | 0 | 0 | 0 | 0 | 0 | 0 | 16 | K | 2 |  |  |  | ROZPOCET | 0 | 0 | 0 | 0 | 0 | 1 | 0 | 16 | -542591871
21 | K | 998721201 | Přesun hmot procentní pro vnitřní kanalizace v objektech v do 6 m | % |  |  | 0 | CS ÚRS 2015 01 |  |  | základní | 0 | 0 | 0 | 0 | 0 | 0 | 16 | K | 2 |  |  |  | ROZPOCET | 0 | 0 | 0 | 0 | 0 | 1 | 0 | 16 | -502998490
| D | 722 | Zdravotechnika - vnitřní vodovod |  |  |  | 0 | [5 empty] | 53.868 |  | 0.07013 |  | 0 | 2 | D | 1 |  |  |  | ROZPOCET | [6 empty] | 0
22 | K | 722010001 | úprava rozvodů ZTI - částečná demontáž a montáž nových přípojek svislých rozvodů z místností v I. NP, dotčených stavebními úpravami, na stávající ležaté rozvody vnitřní kanalizace a rozvodů SV a TUV - m.č.001 | h | 16 |  | 0 | R-pol. |  |  | základní | 0 | 0 | 0 | 0 | 0 | 0 | 16 | K | 2 |  |  |  | ROZPOCET | 0 | 0 | 0 | 0 | 0 | 1 | 0 | 16 | 1036629438
23 | K | 722174002 | Potrubí vodovodní plastové PPR svar polyfuze PN 16 D 20 x 2,8 mm | m | 48 |  | 0 | CS ÚRS 2015 01 |  |  | základní | 0.529 | 25.392 | 0.00066 | 0.03168 | 0 | 0 | 16 | K | 2 |  |  |  | ROZPOCET | 0 | 0 | 0 | 0 | 0 | 1 | 0 | 16 | -109202132
24 | K | 722174003 | Potrubí vodovodní plastové PPR svar polyfuze PN 16 D 25 x 3,5 mm | m | 15 |  | 0 | CS ÚRS 2015 01 |  |  | základní | 0.616 | 9.24 | 0.00091 | 0.01365 | 0 | 0 | 16 | K | 2 |  |  |  | ROZPOCET | 0 | 0 | 0 | 0 | 0 | 1 | 0 | 16 | -2081330905
25 | K | 722179901 | Uložení potrubí do koryt | m | 63 |  | 0 | R-pol. |  |  | základní | 0 | 0 | 0 | 0 | 0 | 0 | 16 | K | 2 |  |  |  | ROZPOCET | 0 | 0 | 0 | 0 | 0 | 1 | 0 | 16 | -605385316
26 | K | 722181241 | Ochrana vodovodního potrubí přilepenými tepelně izolačními trubicemi z PE tl do 20 mm DN do 22 mm | m | 48 |  | 0 | CS ÚRS 2015 01 |  |  | základní | 0.113 | 5.424 | 0.00012 | 0.00576 | 0 | 0 | 16 | K | 2 |  |  |  | ROZPOCET | 0 | 0 | 0 | 0 | 0 | 1 | 0 | 16 | 262636559
27 | K | 722181242 | Ochrana vodovodního potrubí přilepenými tepelně izolačními trubicemi z PE tl do 20 mm DN do 42 mm | m | 15 |  | 0 | CS ÚRS 2015 01 |  |  | základní | 0.113 | 1.695 | 0.00016 | 0.0024 | 0 | 0 | 16 | K | 2 |  |  |  | ROZPOCET | 0 | 0 | 0 | 0 | 0 | 1 | 0 | 16 | 742914138
28 | K | 722231141 | Ventil závitový pojistný G 1/2 | kus | 2 |  | 0 | CS ÚRS 2015 01 |  |  | základní | 0.165 | 0.33 | 0.00029 | 0.00058 | 0 | 0 | 16 | K | 2 |  |  |  | ROZPOCET | 0 | 0 | 0 | 0 | 0 | 1 | 0 | 16 | 1192695424
29 | K | 722232043 | Kohout kulový přímý G 1/2 PN 42 do 185°C vnitřní závit | kus | 10 |  | 0 | CS ÚRS 2015 01 |  |  | základní | 0.16 | 1.6 | 0.00021 | 0.0021 | 0 | 0 | 16 | K | 2 |  |  |  | ROZPOCET | 0 | 0 | 0 | 0 | 0 | 1 | 0 | 16 | -1847342853
30 | K | 722232044 | Kohout kulový přímý G 3/4 PN 42 do 185°C vnitřní závit | kus | 4 |  | 0 | CS ÚRS 2015 01 |  |  | základní | 0.2 | 0.8 | 0.00034 | 0.00136 | 0 | 0 | 16 | K | 2 |  |  |  | ROZPOCET | 0 | 0 | 0 | 0 | 0 | 1 | 0 | 16 | 272279924
31 | K | 722290226 | Zkouška těsnosti vodovodního potrubí závitového do DN 50 | m | 63 |  | 0 | CS ÚRS 2015 01 |  |  | základní | 0.067 | 4.221 | 0.00019 | 0.01197 | 0 | 0 | 16 | K | 2 |  |  |  | ROZPOCET | 0 | 0 | 0 | 0 | 0 | 1 | 0 | 16 | -720493473
32 | K | 722290234 | Proplach a dezinfekce vodovodního potrubí do DN 80 | m | 63 |  | 0 | CS ÚRS 2015 01 |  |  | základní | 0.082 | 5.166 | 1e-05 | 0.00063 | 0 | 0 | 16 | K | 2 |  |  |  | ROZPOCET | 0 | 0 | 0 | 0 | 0 | 1 | 0 | 16 | -858025262
33 | K | 998722202 | Přesun hmot procentní pro vnitřní vodovod v objektech v do 12 m | % |  |  | 0 | CS ÚRS 2015 01 |  |  | základní | 0 | 0 | 0 | 0 | 0 | 0 | 16 | K | 2 |  |  |  | ROZPOCET | 0 | 0 | 0 | 0 | 0 | 1 | 0 | 16 | 2144319592
| D | 724 | Zdravotechnika - strojní vybavení |  |  |  | 0 | [5 empty] | 0 |  | 0 |  | 0 | 2 | D | 1 |  |  |  | ROZPOCET | [6 empty] | 0
34 | K | 724010001 | demontáž stávající směšovací baterie SV a TUV v rozdělovači | kus | 1 |  | 0 | R-pol. |  |  | základní | 0 | 0 | 0 | 0 | 0 | 0 | 16 | K | 2 |  |  |  | ROZPOCET | 0 | 0 | 0 | 0 | 0 | 1 | 0 | 16 | 104264005
35 | K | 724010002 | úprava rozvodů ZTI - úprava rozdělovače, montáž el. uzavíracích ventilů TUV a jejich připojení na stávající systém ovládání MaR, montáž přípojek nových rozvodů ZTI na stávající ležaté rozvody vnitřní kanalizace a rozvodů SV a TUV - m.č.002 | h | 16 |  | 0 | R-pol. |  |  | základní | 0 | 0 | 0 | 0 | 0 | 0 | 16 | K | 2 |  |  |  | ROZPOCET | 0 | 0 | 0 | 0 | 0 | 1 | 0 | 16 | 1912544053
| D | 784 | Dokončovací práce - malby a tapety |  |  |  | 0 | [5 empty] | 53.5659 |  | 0.40573 |  | 0.070661 | 2 | D | 1 |  |  |  | ROZPOCET | [6 empty] | 0
36 | K | 784121001 | Oškrabání malby v mísnostech výšky do 3,80 m | m2 | 227.94 |  | 0 | CS ÚRS 2015 01 |  |  | základní | 0.074 | 16.8676 | 0.001 | 0.22794 | 0.00031 | 0.070661 | 16 | K | 2 |  |  |  | ROZPOCET | 0 | 0 | 0 | 0 | 0 | 1 | 0 | 16 | -405988097
| VV |  | 183,54+44,4 |  | 227.94 | [13 empty] | VV | 2 | 2 | -1 | 0 | ROZPOCET
37 | K | 784181101 | Základní akrylátová jednonásobná penetrace podkladu v místnostech výšky do 3,80m | m2 | 227.94 |  | 0 | CS ÚRS 2015 01 |  |  | základní | 0.033 | 7.522 | 0.0002 | 0.045588 | 0 | 0 | 16 | K | 2 |  |  |  | ROZPOCET | 0 | 0 | 0 | 0 | 0 | 1 | 0 | 16 | -1099339204
38 | K | 784221101 | Dvojnásobné bílé malby ze směsí za sucha dobře otěruvzdorných v místnostech do 3,80 m | m2 | 227.94 |  | 0 | CS ÚRS 2015 01 |  |  | základní | 0.064 | 14.5882 | 0.00029 | 0.066103 | 0 | 0 | 16 | K | 2 |  |  |  | ROZPOCET | 0 | 0 | 0 | 0 | 0 | 1 | 0 | 16 | -36502082
39 | K | 784221101-1 | Dvojnásobné bílé malby ze směsí - příplatek za protiplísňové provedení | m2 | 227.94 |  | 0 | R-pol. |  |  | základní | 0.064 | 14.5882 | 0.00029 | 0.066103 | 0 | 0 | 16 | K | 2 |  |  |  | ROZPOCET | 0 | 0 | 0 | 0 | 0 | 1 | 0 | 16 | 447961240
| D | VRN | Vedlejší rozpočtové náklady |  |  |  | 0 | [5 empty] | 0 |  | 0 |  | 0 | 5 | D | 0 |  |  |  | ROZPOCET | [6 empty] | 0
40 | K | 999010001 | Vedlější náklady | % |  |  | 0 | R-pol. |  |  | základní | 0 | 0 | 0 | 0 | 0 | 0 | 4 | K | 1 |  |  |  | ROZPOCET | 0 | 0 | 0 | 0 | 0 | 1 | 0 | 4 | 1729285673

## D2 - 105-111
| List obsahuje: |  | 1) Krycí list soupisu | 2) Rekapitulace |  |  | 3) Soupis prací | Zpět na list: | Rekapitulace stavby
[9 empty] | >> skryté sloupce << | [9 empty] | {59F915E9-1932-473D-AA4B-3BECEEBB7F4C}
2
| KRYCÍ LIST SOUPISU | [8 empty] | v --- níže se nacházejí doplnkové a pomocné údaje k sestavám --- v | [8 empty] | False
Stavba:
Kynšperk - Oprava centrálních sprch příslušníků - Budova OVS
Objekt:
D2 - m. č. 105 - m. č. 111
| KSO: |  |  |  |  | CC-CZ:
| Místo: |  | Věznice Kynšperk nad Ohří, objekt č. 053 - Budova OVS |  |  | Datum:
| Zadavatel: |  |  |  |  | IČ: | 00212423
|  | VS ČR, Věznice Kynšperk nad Ohří, Zlatá č. p. 52, P. O. Box 10, 357 51 Kynšperk nad Ohří |  |  |  | DIČ:
| Uchazeč: |  |  |  |  | IČ:
DIČ:
| Projektant: |  |  |  |  | IČ:
|  | Ing.Jiří Benda, Vrchlického 774/3, 350 02 Cheb |  |  |  | DIČ:
Poznámka:
| Cena bez DPH | [5 empty] | 0
|  |  | Základ daně |  |  | Sazba daně | Výše daně
| DPH | základní | 0 |  |  | 21% | 0
|  | snížená | 0 |  |  | 15% | 0
|  | zákl. přenesená | 0 |  |  | 21% | 0
|  | sníž. přenesená | 0 |  |  | 15% | 0
|  | nulová | 0 |  |  | 0% | 0
| Cena s DPH |  |  | v | CZK |  | 0
REKAPITULACE ČLENĚNÍ SOUPISU PRACÍ
Stavba:
Kynšperk - Oprava centrálních sprch příslušníků - Budova OVS
Objekt:
D2 - m. č. 105 - m. č. 111
Místo: |  |  | Věznice Kynšperk nad Ohří, objekt č. 053 - Budova OVS |  |  | Datum:
Zadavatel: |  |  | VS ČR, Věznice Kynšperk nad Ohří, Zlatá č. p. 52, P. O. Box 10, 357 51 Kynšperk nad Ohří |  |  | Projektant: | Ing.Jiří Benda, Vrchlického 774/3, 350 02 Cheb
Uchazeč:
Kód dílu - Popis | [6 empty] | Cena celkem [CZK]
Náklady soupisu celkem | [6 empty] | 0 | [12 empty] | -1
| HSV - Práce a dodávky HSV | [5 empty] | 0
| 3 - Svislé a kompletní konstrukce | [5 empty] | 0
| 6 - Úpravy povrchů, podlahy a osazování výplní | [5 empty] | 0
| 9 - Ostatní konstrukce a práce, bourání | [5 empty] | 0
| 997 - Přesun sutě | [5 empty] | 0
| 998 - Přesun hmot | [5 empty] | 0
| PSV - Práce a dodávky PSV | [5 empty] | 0
| 711 - Izolace proti vodě, vlhkosti a plynům | [5 empty] | 0
| 721 - Zdravotechnika - vnitřní kanalizace | [5 empty] | 0
| 722 - Zdravotechnika - vnitřní vodovod | [5 empty] | 0
| 725 - Zdravotechnika - zařizovací předměty | [5 empty] | 0
| 726 - Zdravotechnika - předstěnové instalace | [5 empty] | 0
| 733 - Ústřední vytápění - rozvodné potrubí | [5 empty] | 0
| 734 - Ústřední vytápění - armatury | [5 empty] | 0
| 735 - Ústřední vytápění - otopná tělesa | [5 empty] | 0
| 763 - Konstrukce suché výstavby | [5 empty] | 0
| 764 - Konstrukce klempířské | [5 empty] | 0
| 766 - Konstrukce truhlářské | [5 empty] | 0
| 771 - Podlahy z dlaždic | [5 empty] | 0
| 781 - Dokončovací práce - obklady | [5 empty] | 0
| 783 - Dokončovací práce - nátěry | [5 empty] | 0
| 784 - Dokončovací práce - malby a tapety | [5 empty] | 0
| M - Práce a dodávky M | [5 empty] | 0
| 24-M - Montáže vzduchotechnických zařízení | [5 empty] | 0
| VRN - Vedlejší rozpočtové náklady | [5 empty] | 0
SOUPIS PRACÍ
Stavba:
Kynšperk - Oprava centrálních sprch příslušníků - Budova OVS
Objekt:
D2 - m. č. 105 - m. č. 111
Místo: |  |  | Věznice Kynšperk nad Ohří, objekt č. 053 - Budova OVS |  |  | Datum:
Zadavatel: |  |  | VS ČR, Věznice Kynšperk nad Ohří, Zlatá č. p. 52, P. O. Box 10, 357 51 Kynšperk nad Ohří |  |  | Projektant: | Ing.Jiří Benda, Vrchlického 774/3, 350 02 Cheb
Uchazeč:
PČ | Typ | Kód | Popis | MJ | Množství | J.cena [CZK] | Cena celkem [CZK] | Cenová soustava |  | Poznámka | DPH | J. Nh [h] | Nh celkem [h] | J. hmotnost [t] | Hmotnost celkem [t] | J. suť [t] | Suť Celkem [t]
Náklady soupisu celkem | [6 empty] | 0 | [5 empty] | 458.1067 |  | 9.1506 |  | 6.8545 |  | D | -1 | [10 empty] | 0
| D | HSV | Práce a dodávky HSV |  |  |  | 0 | [5 empty] | 160.935 |  | 6.0516 |  | 6.1351 | 1 | D | 0 |  |  |  | ROZPOCET | [6 empty] | 0
| D | 3 | Svislé a kompletní konstrukce |  |  |  | 0 | [5 empty] | 16.6949 |  | 1.1623 |  | 0 | 1 | D | 1 |  |  |  | ROZPOCET | [6 empty] | 0
1 | K | 342272248 | Příčky tl 75 mm z pórobetonových přesných hladkých příčkovek objemové hmotnosti 500 kg/m3 | m2 | 22.208 |  | 0 | CS ÚRS 2015 01 |  |  | základní | 0.514 | 11.4149 | 0.05217 | 1.1586 | 0 | 0 | 4 | K | 2 |  |  |  | ROZPOCET | 0 | 0 | 0 | 0 | 0 | 1 | 0 | 4 | -726741339
| VV |  | 0,875*2,6 "105 |  | 2.275 | [13 empty] | VV | 2 | 2 | -1 | 0 | ROZPOCET
| VV |  | 1,485*2,6 "108 |  | 3.861 | [13 empty] | VV | 2 | 2 | -1 | 0 | ROZPOCET
| VV |  | 1,905*3,3+0,65*3,3 "107 |  | 8.432 | [13 empty] | VV | 2 | 2 | -1 | 0 | ROZPOCET
| VV |  | 2,315*3,3 "109 |  | 7.64 | [13 empty] | VV | 2 | 2 | -1 | 0 | ROZPOCET
2 | K | 342291121 | Ukotvení příček k cihelným konstrukcím plochými kotvami | m | 26.4 |  | 0 | CS ÚRS 2015 01 |  |  | základní | 0.2 | 5.28 | 0.00014 | 0.003696 | 0 | 0 | 4 | K | 2 |  |  |  | ROZPOCET | 0 | 0 | 0 | 0 | 0 | 1 | 0 | 4 | 597447377
| VV |  | 3,3*8 |  | 26.4 | [13 empty] | VV | 2 | 2 | -1 | 0 | ROZPOCET
| D | 6 | Úpravy povrchů, podlahy a osazování výplní |  |  |  | 0 | [5 empty] | 86.7418 |  | 4.8854 |  | 0 | 1 | D | 1 |  |  |  | ROZPOCET | [6 empty] | 0
3 | K | 612135101 | Hrubá výplň rýh ve stěnách maltou jakékoli šířky rýhy | m2 | 3.5 |  | 0 | CS ÚRS 2015 01 |  |  | základní | 0.624 | 2.184 | 0.04 | 0.14 | 0 | 0 | 4 | K | 2 |  |  |  | ROZPOCET | 0 | 0 | 0 | 0 | 0 | 1 | 0 | 4 | 1216114144
| VV |  | 38*0,05 |  | 1.9 | [13 empty] | VV | 2 | 2 | -1 | 0 | ROZPOCET
| VV |  | 20*0,08 |  | 1.6 | [13 empty] | VV | 2 | 2 | -1 | 0 | ROZPOCET
4 | K | 612142001 | Potažení vnitřních stěn sklovláknitým pletivem vtlačeným do tenkovrstvé hmoty | m2 | 18.798 |  | 0 | CS ÚRS 2015 01 |  |  | základní | 0.36 | 6.7673 | 0.00489 | 0.091922 | 0 | 0 | 4 | K | 2 |  |  |  | ROZPOCET | 0 | 0 | 0 | 0 | 0 | 1 | 0 | 4 | -722854596
| VV |  | 18,798 "105-111 |  | 18.798 | [13 empty] | VV | 2 | 2 | -1 | 0 | ROZPOCET
5 | K | 612311131 | Potažení vnitřních stěn vápenným štukem tloušťky do 3 mm | m2 | 125.74 |  | 0 | CS ÚRS 2015 01 |  |  | základní | 0.272 | 34.2013 | 0.003 | 0.37722 | 0 | 0 | 4 | K | 2 |  |  |  | ROZPOCET | 0 | 0 | 0 | 0 | 0 | 1 | 0 | 4 | -1047144839
| VV |  | (1,685*2+0,875*2)*0,65 "105 |  | 3.328 | [13 empty] | VV | 2 | 2 | -1 | 0 | ROZPOCET
| VV |  | (0,08+0,875+0,095)*1,85 |  | 1.943 | [13 empty] | VV | 2 | 2 | -1 | 0 | ROZPOCET
| VV |  | (1,685*2+0,94*2)*3,3 "106 |  | 17.325 | [13 empty] | VV | 2 | 2 | -1 | 0 | ROZPOCET
| VV |  | (3,255*2+1,31*2+1,08*2)*3,3 "107 |  | 37.257 | [13 empty] | VV | 2 | 2 | -1 | 0 | ROZPOCET
| VV |  | -(1,395+3,255+1,08+0,33)*1,85 "107 |  | -11.211 | [13 empty] | VV | 2 | 2 | -1 | 0 | ROZPOCET
| VV |  | (1,94*2+1,685*2)*3,3 "108 |  | 23.925 | [13 empty] | VV | 2 | 2 | -1 | 0 | ROZPOCET
| VV |  | (2,67*2+2,59*2)*3,3 "109 |  | 34.716 | [13 empty] | VV | 2 | 2 | -1 | 0 | ROZPOCET
| VV |  | -(1,395+2,67+1,395+0,89+0,305+0,1)*1,85 "109 |  | -12.497 | [13 empty] | VV | 2 | 2 | -1 | 0 | ROZPOCET
| VV |  | (1,485*2+0,86*2)*3,3 "110 |  | 15.477 | [13 empty] | VV | 2 | 2 | -1 | 0 | ROZPOCET
| VV |  | (1,485*2+0,86*2)*3,3 "111 |  | 15.477 | [13 empty] | VV | 2 | 2 | -1 | 0 | ROZPOCET
6 | K | 612321121 | Vápenocementová omítka hladká jednovrstvá vnitřních stěn nanášená ručně | m2 | 31.811 |  | 0 | CS ÚRS 2015 01 |  |  | základní | 0.39 | 12.4063 | 0.0154 | 0.48989 | 0 | 0 | 4 | K | 2 |  |  |  | ROZPOCET | 0 | 0 | 0 | 0 | 0 | 1 | 0 | 4 | 260738032
| VV |  | (1,685*2+0,875*2-0,8-0,6)*1,85 "105 |  | 6.882 | [13 empty] | VV | 2 | 2 | -1 | 0 | ROZPOCET
| VV |  | (1,395+3,255+1,08+0,33+0,33*2)*1,85 "107 |  | 12.432 | [13 empty] | VV | 2 | 2 | -1 | 0 | ROZPOCET
| VV |  | (1,395+2,67+1,395+0,89+0,305+0,1)*1,85 "109 |  | 12.497 | [13 empty] | VV | 2 | 2 | -1 | 0 | ROZPOCET
7 | K | 612325221 | Vápenocementová štuková omítka malých ploch do 0,09 m2 na stěnách | kus | 20 |  | 0 | CS ÚRS 2015 01 |  |  | základní | 0.253 | 5.06 | 0.00376 | 0.0752 | 0 | 0 | 4 | K | 2 |  |  |  | ROZPOCET | 0 | 0 | 0 | 0 | 0 | 1 | 0 | 4 | 2127452171
8 | K | 612325302 | Vápenocementová štuková omítka ostění nebo nadpraží | m2 | 3.6 |  | 0 | CS ÚRS 2015 01 |  |  | základní | 1.355 | 4.878 | 0.03358 | 0.12089 | 0 | 0 | 4 | K | 2 |  |  |  | ROZPOCET | 0 | 0 | 0 | 0 | 0 | 1 | 0 | 4 | -1579547415
| VV |  | (2,4*2+1,2)*0,3*2 "109 |  | 3.6 | [13 empty] | VV | 2 | 2 | -1 | 0 | ROZPOCET
9 | K | 629991011 | Zakrytí výplní otvorů a svislých ploch fólií přilepenou lepící páskou | m2 | 21.73 |  | 0 | CS ÚRS 2015 01 |  |  | základní | 0.06 | 1.3038 | 0.00012 | 0.0026076 | 0 | 0 | 4 | K | 2 |  |  |  | ROZPOCET | 0 | 0 | 0 | 0 | 0 | 1 | 0 | 4 | -2132661500
| VV |  | 3,13+1,38+4,94+1,38+8,14+1,38+1,38 "105-111 |  | 21.73 | [13 empty] | VV | 2 | 2 | -1 | 1 | ROZPOCET
10 | K | 632451427 | Potěr pískocementový tl do 20 mm tř. C 30 běžný | m2 | 22.798 |  | 0 | CS ÚRS 2015 01 |  |  | základní | 0.358 | 8.1617 | 0.04468 | 1.0186 | 0 | 0 | 4 | K | 2 |  |  |  | ROZPOCET | 0 | 0 | 0 | 0 | 0 | 1 | 0 | 4 | 901674891
11 | K | 632451457 | Potěr pískocementový tl do 50 mm tř. C 30 běžný | m2 | 22.798 |  | 0 | CS ÚRS 2015 01 |  |  | základní | 0.443 | 10.0995 | 0.1117 | 2.5465 | 0 | 0 | 4 | K | 2 |  |  |  | ROZPOCET | 0 | 0 | 0 | 0 | 0 | 1 | 0 | 4 | -1076222718
12 | K | 642942611 | Osazování zárubní nebo rámů dveřních kovových do 2,5 m2 na montážní pěnu | kus | 2 |  | 0 | CS ÚRS 2015 01 |  |  | základní | 0.84 | 1.68 | 0.00048 | 0.00096 | 0 | 0 | 4 | K | 2 |  |  |  | ROZPOCET | 0 | 0 | 0 | 0 | 0 | 1 | 0 | 4 | -1158948421
13 | M | 553311130 | zárubeň ocelová pro běžné zdění H 110 600 L/P | kus | 2 |  | 0 | CS ÚRS 2015 01 |  |  | základní | 0 | 0 | 0.0108 | 0.0216 | 0 | 0 | 8 | M | 2 |  |  |  | ROZPOCET | 0 | 0 | 0 | 0 | 0 | 1 | 0 | 4 | 1057907382
| D | 9 | Ostatní konstrukce a práce, bourání |  |  |  | 0 | [5 empty] | 43.3855 |  | 0.0038757 |  | 6.1351 | 1 | D | 1 |  |  |  | ROZPOCET | [6 empty] | 0
14 | K | 949101111 | Lešení pomocné pro objekty pozemních staveb s lešeňovou podlahou v do 1,9 m zatížení do 150 kg/m2 | m2 | 22.798 |  | 0 | CS ÚRS 2015 01 |  |  | základní | 0.105 | 2.3938 | 0.00013 | 0.0029637 | 0 | 0 | 4 | K | 2 |  |  |  | ROZPOCET | 0 | 0 | 0 | 0 | 0 | 1 | 0 | 4 | -880533943
15 | K | 952901111 | Vyčištění budov bytové a občanské výstavby při výšce podlaží do 4 m | m2 | 22.798 |  | 0 | CS ÚRS 2015 01 |  |  | základní | 0.308 | 7.0218 | 4e-05 | 0.00091192 | 0 | 0 | 4 | K | 2 |  |  |  | ROZPOCET | 0 | 0 | 0 | 0 | 0 | 1 | 0 | 4 | 1199924531
16 | K | 965042131 | Bourání podkladů pod dlažby nebo mazanin betonových nebo z litého asfaltu tl do 100 mm pl do 4 m2 | m3 | 1.14 |  | 0 | CS ÚRS 2015 01 |  |  | základní | 10.88 | 12.4032 | 0 | 0 | 2.2 | 2.508 | 4 | K | 2 |  |  |  | ROZPOCET | 0 | 0 | 0 | 0 | 0 | 1 | 0 | 4 | 114579260
| VV |  | 22,798*0,05 "105-111 |  | 1.14 | [13 empty] | VV | 2 | 2 | -1 | 0 | ROZPOCET
17 | K | 965081213 | Bourání podlah z dlaždic keramických nebo xylolitových tl do 10 mm plochy přes 1 m2 | m2 | 22.798 |  | 0 | CS ÚRS 2015 01 |  |  | základní | 0.162 | 3.6933 | 0 | 0 | 0.035 | 0.79793 | 4 | K | 2 |  |  |  | ROZPOCET | 0 | 0 | 0 | 0 | 0 | 1 | 0 | 4 | -336804763
| VV |  | 1,685*0,875 "105 |  | 1.474 | [13 empty] | VV | 2 | 2 | -1 | 0 | ROZPOCET
| VV |  | 0,94*1,685 "106 |  | 1.584 | [13 empty] | VV | 2 | 2 | -1 | 0 | ROZPOCET
| VV |  | 7,28 "107 |  | 7.28 | [13 empty] | VV | 2 | 2 | -1 | 0 | ROZPOCET
| VV |  | 3,11 "108 |  | 3.11 | [13 empty] | VV | 2 | 2 | -1 | 0 | ROZPOCET
| VV |  | 6,79 "109 |  | 6.79 | [13 empty] | VV | 2 | 2 | -1 | 0 | ROZPOCET
| VV |  | 1,28 "110 |  | 1.28 | [13 empty] | VV | 2 | 2 | -1 | 0 | ROZPOCET
| VV |  | 1,28 "111 |  | 1.28 | [13 empty] | VV | 2 | 2 | -1 | 0 | ROZPOCET
18 | K | 965081611 | Odsekání soklíků rovných | m | 38.14 |  | 0 | CS ÚRS 2015 01 |  |  | základní | 0.098 | 3.7377 | 0 | 0 | 0.009 | 0.34326 | 4 | K | 2 |  |  |  | ROZPOCET | 0 | 0 | 0 | 0 | 0 | 1 | 0 | 4 | -907475573
| VV |  | 0,08+0,875+0,095 "105 |  | 1.05 | [13 empty] | VV | 2 | 2 | -1 | 0 | ROZPOCET
| VV |  | 1,685*2+0,94*2-0,6 "106 |  | 4.65 | [13 empty] | VV | 2 | 2 | -1 | 0 | ROZPOCET
| VV |  | 2,39*2+3,255*2-0,8*2-0,6 "107 |  | 9.09 | [13 empty] | VV | 2 | 2 | -1 | 0 | ROZPOCET
| VV |  | 1,685*2+1,94*2-0,6 "108 |  | 6.65 | [13 empty] | VV | 2 | 2 | -1 | 0 | ROZPOCET
| VV |  | 2,59*2+2,67*2-0,8-0,6*2 "109 |  | 8.52 | [13 empty] | VV | 2 | 2 | -1 | 0 | ROZPOCET
| VV |  | 0,86*2+1,485*2-0,6 "110 |  | 4.09 | [13 empty] | VV | 2 | 2 | -1 | 0 | ROZPOCET
| VV |  | 0,86*2+1,485*2-0,6 "111 |  | 4.09 | [13 empty] | VV | 2 | 2 | -1 | 0 | ROZPOCET
19 | K | 968062376 | Vybourání dřevěných rámů oken zdvojených včetně křídel pl do 4 m2 | m2 | 3.6 |  | 0 | CS ÚRS 2015 01 |  |  | základní | 0.383 | 1.3788 | 0 | 0 | 0.034 | 0.1224 | 4 | K | 2 |  |  |  | ROZPOCET | 0 | 0 | 0 | 0 | 0 | 1 | 0 | 4 | -425754879
| VV |  | 1,5*2,4 "109 |  | 3.6 | [13 empty] | VV | 2 | 2 | -1 | 0 | ROZPOCET
20 | K | 968072455 | Vybourání kovových dveřních zárubní pl do 2 m2 | m2 | 2.4 |  | 0 | CS ÚRS 2015 01 |  |  | základní | 0.939 | 2.2536 | 0 | 0 | 0.076 | 0.1824 | 4 | K | 2 |  |  |  | ROZPOCET | 0 | 0 | 0 | 0 | 0 | 1 | 0 | 4 | -1517924682
| VV |  | 1,2*2 |  | 2.4 | [13 empty] | VV | 2 | 2 | -1 | 0 | ROZPOCET
21 | K | 971033131 | Vybourání otvorů ve zdivu cihelném D do 60 mm na MVC nebo MV tl do 150 mm | kus | 10 |  | 0 | CS ÚRS 2015 01 |  |  | základní | 0.064 | 0.64 | 0 | 0 | 0.001 | 0.01 | 4 | K | 2 |  |  |  | ROZPOCET | 0 | 0 | 0 | 0 | 0 | 1 | 0 | 4 | 681328789
22 | K | 971033231 | Vybourání otvorů ve zdivu cihelném pl do 0,0225 m2 na MVC nebo MV tl do 150 mm | kus | 2 |  | 0 | CS ÚRS 2015 01 |  |  | základní | 0.16 | 0.32 | 0 | 0 | 0.004 | 0.008 | 4 | K | 2 |  |  |  | ROZPOCET | 0 | 0 | 0 | 0 | 0 | 1 | 0 | 4 | 1405546870
23 | K | 978059541 | Odsekání a odebrání obkladů stěn z vnitřních obkládaček plochy přes 1 m2 | m2 | 31.811 |  | 0 | CS ÚRS 2015 01 |  |  | základní | 0.3 | 9.5433 | 0 | 0 | 0.068 | 2.1631 | 4 | K | 2 |  |  |  | ROZPOCET | 0 | 0 | 0 | 0 | 0 | 1 | 0 | 4 | 601355024
| VV |  | (1,685*2+0,875*2-0,8-0,6)*1,85 "105 |  | 6.882 | [13 empty] | VV | 2 | 2 | -1 | 0 | ROZPOCET
| VV |  | (1,395+3,255+1,08+0,33+0,33*2)*1,85 "107 |  | 12.432 | [13 empty] | VV | 2 | 2 | -1 | 0 | ROZPOCET
| VV |  | (1,395+2,67+1,395+0,89+0,305+0,1)*1,85 "109 |  | 12.497 | [13 empty] | VV | 2 | 2 | -1 | 0 | ROZPOCET
| D | 997 | Přesun sutě |  |  |  | 0 | [5 empty] | 12.1882 |  | 0 |  | 0 | 1 | D | 1 |  |  |  | ROZPOCET | [6 empty] | 0
24 | K | 997013111 | Vnitrostaveništní doprava suti a vybouraných hmot pro budovy v do 6 m s použitím mechanizace | t | 6.855 |  | 0 | CS ÚRS 2015 01 |  |  | základní | 1.569 | 10.7555 | 0 | 0 | 0 | 0 | 4 | K | 2 |  |  |  | ROZPOCET | 0 | 0 | 0 | 0 | 0 | 1 | 0 | 4 | 1731709973
25 | K | 997013501 | Odvoz suti a vybouraných hmot na skládku nebo meziskládku do 1 km se složením | t | 6.855 |  | 0 | CS ÚRS 2015 01 |  |  | základní | 0.125 | 0.85688 | 0 | 0 | 0 | 0 | 4 | K | 2 |  |  |  | ROZPOCET | 0 | 0 | 0 | 0 | 0 | 1 | 0 | 4 | 404678764
26 | K | 997013509 | Příplatek k odvozu suti a vybouraných hmot na skládku ZKD 1 km přes 1 km | t | 95.97 |  | 0 | CS ÚRS 2015 01 |  |  | základní | 0.006 | 0.57582 | 0 | 0 | 0 | 0 | 4 | K | 2 |  |  |  | ROZPOCET | 0 | 0 | 0 | 0 | 0 | 1 | 0 | 4 | -1078399062
| VV |  | 6,855*14 'Přepočtené koeficientem množství |  | 95.97 | [13 empty] | VV | 2 | 2 | 0 | 1 | ROZPOCET
27 | K | 997013801 | Poplatek za uložení stavebního betonového odpadu na skládce (skládkovné) | t | 6.855 |  | 0 | CS ÚRS 2015 01 |  |  | základní | 0 | 0 | 0 | 0 | 0 | 0 | 4 | K | 2 |  |  |  | ROZPOCET | 0 | 0 | 0 | 0 | 0 | 1 | 0 | 4 | -1676144773
| D | 998 | Přesun hmot |  |  |  | 0 | [5 empty] | 1.9245 |  | 0 |  | 0 | 1 | D | 1 |  |  |  | ROZPOCET | [6 empty] | 0
28 | K | 998011002 | Přesun hmot pro budovy zděné v do 12 m | t | 6.052 |  | 0 | CS ÚRS 2015 01 |  |  | základní | 0.318 | 1.9245 | 0 | 0 | 0 | 0 | 4 | K | 2 |  |  |  | ROZPOCET | 0 | 0 | 0 | 0 | 0 | 1 | 0 | 4 | -1203587638
| D | PSV | Práce a dodávky PSV |  |  |  | 0 | [5 empty] | 297.1718 |  | 3.099 |  | 0.7194 | 2 | D | 0 |  |  |  | ROZPOCET | [6 empty] | 0
| D | 711 | Izolace proti vodě, vlhkosti a plynům |  |  |  | 0 | [5 empty] | 10.0525 |  | 0.16655 |  | 0 | 2 | D | 1 |  |  |  | ROZPOCET | [6 empty] | 0
29 | K | 711193121 | Izolace proti zemní vlhkosti na vodorovné ploše těsnicí kaší 2K | m2 | 22.798 |  | 0 | CS ÚRS 2015 01 |  |  | základní | 0.18 | 4.1036 | 0.0035 | 0.079793 | 0 | 0 | 16 | K | 2 |  |  |  | ROZPOCET | 0 | 0 | 0 | 0 | 0 | 1 | 0 | 16 | -677369272
| VV |  | 1,685*0,875 "105 |  | 1.474 | [13 empty] | VV | 2 | 2 | -1 | 0 | ROZPOCET
| VV |  | 0,94*1,685 "106 |  | 1.584 | [13 empty] | VV | 2 | 2 | -1 | 0 | ROZPOCET
| VV |  | 7,28 "107 |  | 7.28 | [13 empty] | VV | 2 | 2 | -1 | 0 | ROZPOCET
| VV |  | 3,11 "108 |  | 3.11 | [13 empty] | VV | 2 | 2 | -1 | 0 | ROZPOCET
| VV |  | 6,79 "109 |  | 6.79 | [13 empty] | VV | 2 | 2 | -1 | 0 | ROZPOCET
| VV |  | 1,28 "110 |  | 1.28 | [13 empty] | VV | 2 | 2 | -1 | 0 | ROZPOCET
| VV |  | 1,28 "111 |  | 1.28 | [13 empty] | VV | 2 | 2 | -1 | 0 | ROZPOCET
30 | K | 711193131 | Izolace proti zemní vlhkosti na svislé ploše těsnicí kaší 2K | m2 | 24.787 |  | 0 | CS ÚRS 2015 01 |  |  | základní | 0.24 | 5.9489 | 0.0035 | 0.086754 | 0 | 0 | 16 | K | 2 |  |  |  | ROZPOCET | 0 | 0 | 0 | 0 | 0 | 1 | 0 | 16 | -344514043
| VV |  | (1,685*2+0,875*2-0,8-0,6)*0,3+(0,875+0,7*2)*0,7 "105 |  | 2.709 | [13 empty] | VV | 2 | 2 | -1 | 0 | ROZPOCET
| VV |  | (1,685*2+0,94*2)*0,3 "106 |  | 1.575 | [13 empty] | VV | 2 | 2 | -1 | 0 | ROZPOCET
| VV |  | (3,255*2+1,31*2+1,08*2)*0,3 "107 |  | 3.387 | [13 empty] | VV | 2 | 2 | -1 | 0 | ROZPOCET
| VV |  | (1,395+3,255+1,08+0,33)*0,7 "107 |  | 4.242 | [13 empty] | VV | 2 | 2 | -1 | 0 | ROZPOCET
| VV |  | (1,94*2+1,685*2)*0,3 "108 |  | 2.175 | [13 empty] | VV | 2 | 2 | -1 | 0 | ROZPOCET
| VV |  | (2,67*2+2,59*2)*0,3 "109 |  | 3.156 | [13 empty] | VV | 2 | 2 | -1 | 0 | ROZPOCET
| VV |  | (1,395+2,67+1,395+0,89+0,305+0,1)*0,7 "109 |  | 4.729 | [13 empty] | VV | 2 | 2 | -1 | 0 | ROZPOCET
| VV |  | (1,485*2+0,86*2)*0,3 "110 |  | 1.407 | [13 empty] | VV | 2 | 2 | -1 | 0 | ROZPOCET
| VV |  | (1,485*2+0,86*2)*0,3 "111 |  | 1.407 | [13 empty] | VV | 2 | 2 | -1 | 0 | ROZPOCET
31 | K | 711199901 | Bandážní přechodová páska |  | 58.71 |  | 0 | R-pol. |  |  | základní | 0 | 0 | 0 | 0 | 0 | 0 | 16 | K | 2 |  |  |  | ROZPOCET | 0 | 0 | 0 | 0 | 0 | 1 | 0 | 16 | -1247590250
| VV |  | (1,685*2+0,875*2)+0,3*4 "105 |  | 6.32 | [13 empty] | VV | 2 | 2 | -1 | 0 | ROZPOCET
| VV |  | (1,685*2+0,94*2)+0,3*4 "106 |  | 6.45 | [13 empty] | VV | 2 | 2 | -1 | 0 | ROZPOCET
| VV |  | (3,255*2+1,31*2+1,08*2)+0,3*7 "107 |  | 13.39 | [13 empty] | VV | 2 | 2 | -1 | 0 | ROZPOCET
| VV |  | (1,94*2+1,685*2)+0,3*6 "108 |  | 9.05 | [13 empty] | VV | 2 | 2 | -1 | 0 | ROZPOCET
| VV |  | (2,67*2+2,59*2)+0,3*4 "109 |  | 11.72 | [13 empty] | VV | 2 | 2 | -1 | 0 | ROZPOCET
| VV |  | (1,485*2+0,86*2)+0,3*4 "110 |  | 5.89 | [13 empty] | VV | 2 | 2 | -1 | 0 | ROZPOCET
| VV |  | (1,485*2+0,86*2)+0,3*4 "111 |  | 5.89 | [13 empty] | VV | 2 | 2 | -1 | 0 | ROZPOCET
32 | K | 998711202 | Přesun hmot procentní pro izolace proti vodě, vlhkosti a plynům v objektech v do 12 m | % |  |  | 0 | CS ÚRS 2015 01 |  |  | základní | 0 | 0 | 0 | 0 | 0 | 0 | 16 | K | 2 |  |  |  | ROZPOCET | 0 | 0 | 0 | 0 | 0 | 1 | 0 | 16 | -247753208
| D | 721 | Zdravotechnika - vnitřní kanalizace |  |  |  | 0 | [5 empty] | 31.224 |  | 0.03405 |  | 0.05433 | 2 | D | 1 |  |  |  | ROZPOCET | [6 empty] | 0
33 | K | 721171803 | Demontáž potrubí z PVC do D 75 | m | 8 |  | 0 | CS ÚRS 2015 01 |  |  | základní | 0.031 | 0.248 | 0 | 0 | 0.0021 | 0.0168 | 16 | K | 2 |  |  |  | ROZPOCET | 0 | 0 | 0 | 0 | 0 | 1 | 0 | 16 | 66310095
34 | K | 721171808 | Demontáž potrubí z PVC do D 114 | m | 4 |  | 0 | CS ÚRS 2015 01 |  |  | základní | 0.083 | 0.332 | 0 | 0 | 0.00198 | 0.00792 | 16 | K | 2 |  |  |  | ROZPOCET | 0 | 0 | 0 | 0 | 0 | 1 | 0 | 16 | -1318625126
35 | K | 721171905 | Potrubí z PP vsazení odbočky do hrdla DN 110 | kus | 1 |  | 0 | CS ÚRS 2015 01 |  |  | základní | 0.342 | 0.342 | 0.0018 | 0.0018 | 0 | 0 | 16 | K | 2 |  |  |  | ROZPOCET | 0 | 0 | 0 | 0 | 0 | 1 | 0 | 16 | 1719433686
36 | K | 721171913 | Potrubí z PP propojení potrubí DN 50 | kus | 1 |  | 0 | CS ÚRS 2015 01 |  |  | základní | 0.353 | 0.353 | 0.00031 | 0.00031 | 0 | 0 | 16 | K | 2 |  |  |  | ROZPOCET | 0 | 0 | 0 | 0 | 0 | 1 | 0 | 16 | 149920199
37 | K | 721171915 | Potrubí z PP propojení potrubí DN 110 | kus | 9 |  | 0 | CS ÚRS 2015 01 |  |  | základní | 0.361 | 3.249 | 0.00101 | 0.00909 | 0 | 0 | 16 | K | 2 |  |  |  | ROZPOCET | 0 | 0 | 0 | 0 | 0 | 1 | 0 | 16 | -1912255497
38 | K | 721174025 | Potrubí kanalizační z PP odpadní systém HT DN 100 | m | 9 |  | 0 | CS ÚRS 2015 01 |  |  | základní | 0.827 | 7.443 | 0.0012 | 0.0108 | 0 | 0 | 16 | K | 2 |  |  |  | ROZPOCET | 0 | 0 | 0 | 0 | 0 | 1 | 0 | 16 | -1067047157
39 | K | 721174043 | Potrubí kanalizační z PP připojovací systém HT DN 50 | m | 10 |  | 0 | CS ÚRS 2015 01 |  |  | základní | 0.728 | 7.28 | 0.00035 | 0.0035 | 0 | 0 | 16 | K | 2 |  |  |  | ROZPOCET | 0 | 0 | 0 | 0 | 0 | 1 | 0 | 16 | -1223491212
40 | K | 721174044 | Potrubí kanalizační z PP připojovací systém HT DN 70 | m | 5 |  | 0 | CS ÚRS 2015 01 |  |  | základní | 0.797 | 3.985 | 0.00057 | 0.00285 | 0 | 0 | 16 | K | 2 |  |  |  | ROZPOCET | 0 | 0 | 0 | 0 | 0 | 1 | 0 | 16 | -584863161
41 | K | 721174045 | Potrubí kanalizační z PP připojovací systém HT DN 100 | m | 5 |  | 0 | CS ÚRS 2015 01 |  |  | základní | 0.832 | 4.16 | 0.00114 | 0.0057 | 0 | 0 | 16 | K | 2 |  |  |  | ROZPOCET | 0 | 0 | 0 | 0 | 0 | 1 | 0 | 16 | 955354284
42 | K | 721179901 | Čistící kus DN 100 | kus | 6 |  | 0 | R-pol. |  |  | základní | 0 | 0 | 0 | 0 | 0 | 0 | 16 | K | 2 |  |  |  | ROZPOCET | 0 | 0 | 0 | 0 | 0 | 1 | 0 | 16 | 333994210
43 | K | 721194105 | Vyvedení a upevnění odpadních výpustek DN 50 | kus | 4 |  | 0 | CS ÚRS 2015 01 |  |  | základní | 0.174 | 0.696 | 0 | 0 | 0 | 0 | 16 | K | 2 |  |  |  | ROZPOCET | 0 | 0 | 0 | 0 | 0 | 1 | 0 | 16 | 2129376608
44 | K | 721194107 | Vyvedení a upevnění odpadních výpustek DN 70 | kus | 3 |  | 0 | CS ÚRS 2015 01 |  |  | základní | 0.211 | 0.633 | 0 | 0 | 0 | 0 | 16 | K | 2 |  |  |  | ROZPOCET | 0 | 0 | 0 | 0 | 0 | 1 | 0 | 16 | -1794709761
45 | K | 721194109 | Vyvedení a upevnění odpadních výpustek DN 100 | kus | 4 |  | 0 | CS ÚRS 2015 01 |  |  | základní | 0.259 | 1.036 | 0 | 0 | 0 | 0 | 16 | K | 2 |  |  |  | ROZPOCET | 0 | 0 | 0 | 0 | 0 | 1 | 0 | 16 | 603101931
46 | K | 721210813 | Demontáž vpustí podlahových DN 100 | kus | 1 |  | 0 | CS ÚRS 2015 01 |  |  | základní | 0.507 | 0.507 | 0 | 0 | 0.02961 | 0.02961 | 16 | K | 2 |  |  |  | ROZPOCET | 0 | 0 | 0 | 0 | 0 | 1 | 0 | 16 | 916069987
47 | K | 721290111 | Zkouška těsnosti potrubí kanalizace vodou do DN 125 | m | 20 |  | 0 | CS ÚRS 2015 01 |  |  | základní | 0.048 | 0.96 | 0 | 0 | 0 | 0 | 16 | K | 2 |  |  |  | ROZPOCET | 0 | 0 | 0 | 0 | 0 | 1 | 0 | 16 | 439346648
48 | K | 998721202 | Přesun hmot procentní pro vnitřní kanalizace v objektech v do 12 m | % |  |  | 0 | CS ÚRS 2015 01 |  |  | základní | 0 | 0 | 0 | 0 | 0 | 0 | 16 | K | 2 |  |  |  | ROZPOCET | 0 | 0 | 0 | 0 | 0 | 1 | 0 | 16 | 1716192687
| D | 722 | Zdravotechnika - vnitřní vodovod |  |  |  | 0 | [5 empty] | 32.72 |  | 0.03746 |  | 0.0084 | 2 | D | 1 |  |  |  | ROZPOCET | [6 empty] | 0
49 | K | 722170801 | Demontáž rozvodů vody z plastů do D 25 | m | 30 |  | 0 | CS ÚRS 2015 01 |  |  | základní | 0.052 | 1.56 | 0 | 0 | 0.00028 | 0.0084 | 16 | K | 2 |  |  |  | ROZPOCET | 0 | 0 | 0 | 0 | 0 | 1 | 0 | 16 | -1761858533
50 | K | 722174002 | Potrubí vodovodní plastové PPR svar polyfuze PN 16 D 20 x 2,8 mm | m | 32 |  | 0 | CS ÚRS 2015 01 |  |  | základní | 0.529 | 16.928 | 0.00066 | 0.02112 | 0 | 0 | 16 | K | 2 |  |  |  | ROZPOCET | 0 | 0 | 0 | 0 | 0 | 1 | 0 | 16 | 733067781
51 | K | 722174003 | Potrubí vodovodní plastové PPR svar polyfuze PN 16 D 25 x 3,5 mm | m | 6 |  | 0 | CS ÚRS 2015 01 |  |  | základní | 0.616 | 3.696 | 0.00091 | 0.00546 | 0 | 0 | 16 | K | 2 |  |  |  | ROZPOCET | 0 | 0 | 0 | 0 | 0 | 1 | 0 | 16 | 1103602820
52 | K | 722181221 | Ochrana vodovodního potrubí přilepenými tepelně izolačními trubicemi z PE tl do 10 mm DN do 22 mm | m | 32 |  | 0 | CS ÚRS 2015 01 |  |  | základní | 0.103 | 3.296 | 5e-05 | 0.0016 | 0 | 0 | 16 | K | 2 |  |  |  | ROZPOCET | 0 | 0 | 0 | 0 | 0 | 1 | 0 | 16 | 817304668
53 | K | 722181222 | Ochrana vodovodního potrubí přilepenými tepelně izolačními trubicemi z PE tl do 10 mm DN do 42 mm | m | 6 |  | 0 | CS ÚRS 2015 01 |  |  | základní | 0.103 | 0.618 | 7e-05 | 0.00042 | 0 | 0 | 16 | K | 2 |  |  |  | ROZPOCET | 0 | 0 | 0 | 0 | 0 | 1 | 0 | 16 | 445932335
54 | K | 722232043 | Kohout kulový přímý G 1/2 PN 42 do 185°C vnitřní závit | kus | 6 |  | 0 | CS ÚRS 2015 01 |  |  | základní | 0.16 | 0.96 | 0.00021 | 0.00126 | 0 | 0 | 16 | K | 2 |  |  |  | ROZPOCET | 0 | 0 | 0 | 0 | 0 | 1 | 0 | 16 | -1516973968
55 | K | 722290226 | Zkouška těsnosti vodovodního potrubí závitového do DN 50 | m | 38 |  | 0 | CS ÚRS 2015 01 |  |  | základní | 0.067 | 2.546 | 0.00019 | 0.00722 | 0 | 0 | 16 | K | 2 |  |  |  | ROZPOCET | 0 | 0 | 0 | 0 | 0 | 1 | 0 | 16 | 148781856
56 | K | 722290234 | Proplach a dezinfekce vodovodního potrubí do DN 80 | m | 38 |  | 0 | CS ÚRS 2015 01 |  |  | základní | 0.082 | 3.116 | 1e-05 | 0.00038 | 0 | 0 | 16 | K | 2 |  |  |  | ROZPOCET | 0 | 0 | 0 | 0 | 0 | 1 | 0 | 16 | 571645530
57 | K | 998722202 | Přesun hmot procentní pro vnitřní vodovod v objektech v do 12 m | % |  |  | 0 | CS ÚRS 2015 01 |  |  | základní | 0 | 0 | 0 | 0 | 0 | 0 | 16 | K | 2 |  |  |  | ROZPOCET | 0 | 0 | 0 | 0 | 0 | 1 | 0 | 16 | 1626753737
| D | 725 | Zdravotechnika - zařizovací předměty |  |  |  | 0 | [5 empty] | 22.239 |  | 0.20782 |  | 0.25646 | 2 | D | 1 |  |  |  | ROZPOCET | [6 empty] | 0
58 | K | 725110814 | Demontáž klozetu Kombi, odsávací | soubor | 3 |  | 0 | CS ÚRS 2015 01 |  |  | základní | 0.465 | 1.395 | 0 | 0 | 0.0342 | 0.1026 | 16 | K | 2 |  |  |  | ROZPOCET | 0 | 0 | 0 | 0 | 0 | 1 | 0 | 16 | 877742405
59 | K | 725112021 | Klozet keramický závěsný na nosné stěny s hlubokým splachováním odpad vodorovný | soubor | 3 |  | 0 | CS ÚRS 2015 01 |  |  | základní | 1.1 | 3.3 | 0.02275 | 0.06825 | 0 | 0 | 16 | K | 2 |  |  |  | ROZPOCET | 0 | 0 | 0 | 0 | 0 | 1 | 0 | 16 | -1854641401
60 | K | 725121511 | Pisoárový záchodek keramický bez splachovací nádrže s odsáváním a s vodorovným přívodem vody | soubor | 3 |  | 0 | CS ÚRS 2015 01 |  |  | základní | 1 | 3 | 0.01587 | 0.04761 | 0 | 0 | 16 | K | 2 |  |  |  | ROZPOCET | 0 | 0 | 0 | 0 | 0 | 1 | 0 | 16 | -1754918214
61 | K | 725122813 | Demontáž pisoárových stání s nádrží a jedním záchodkem | soubor | 3 |  | 0 | CS ÚRS 2015 01 |  |  | základní | 0.403 | 1.209 | 0 | 0 | 0.0172 | 0.0516 | 16 | K | 2 |  |  |  | ROZPOCET | 0 | 0 | 0 | 0 | 0 | 1 | 0 | 16 | -1784838553
62 | K | 725210821 | Demontáž umyvadel bez výtokových armatur | soubor | 3 |  | 0 | CS ÚRS 2015 01 |  |  | základní | 0.362 | 1.086 | 0 | 0 | 0.01946 | 0.05838 | 16 | K | 2 |  |  |  | ROZPOCET | 0 | 0 | 0 | 0 | 0 | 1 | 0 | 16 | 2032487488
63 | K | 725211602 | Umyvadlo keramické připevněné na stěnu šrouby bílé bez krytu na sifon 550 mm | soubor | 2 |  | 0 | CS ÚRS 2015 01 |  |  | základní | 1.1 | 2.2 | 0.01476 | 0.02952 | 0 | 0 | 16 | K | 2 |  |  |  | ROZPOCET | 0 | 0 | 0 | 0 | 0 | 1 | 0 | 16 | 1250744320
64 | K | 725211651 | Umyvadlo keramické polozápustné bílé 550 mm bez skříňky | soubor | 1 |  | 0 | CS ÚRS 2015 01 |  |  | základní | 1.1 | 1.1 | 0.01276 | 0.01276 | 0 | 0 | 16 | K | 2 |  |  |  | ROZPOCET | 0 | 0 | 0 | 0 | 0 | 1 | 0 | 16 | -737695220
65 | K | 725211705 | Umývátko keramické rohové 450 mm | soubor | 1 |  | 0 | CS ÚRS 2015 01 |  |  | základní | 1.1 | 1.1 | 0.01276 | 0.01276 | 0 | 0 | 16 | K | 2 |  |  |  | ROZPOCET | 0 | 0 | 0 | 0 | 0 | 1 | 0 | 16 | -991904554
66 | K | 725330820 | Demontáž výlevka diturvitová | soubor | 1 |  | 0 | CS ÚRS 2015 01 |  |  | základní | 0.569 | 0.569 | 0 | 0 | 0.0347 | 0.0347 | 16 | K | 2 |  |  |  | ROZPOCET | 0 | 0 | 0 | 0 | 0 | 1 | 0 | 16 | -260681527
67 | K | 725331211 | Výlevka bez výtokových armatur nerezová připevněná na zeď konzolou 450x550x300 mm | soubor | 1 |  | 0 | CS ÚRS 2015 01 |  |  | základní | 1.5 | 1.5 | 0.0227 | 0.0227 | 0 | 0 | 16 | K | 2 |  |  |  | ROZPOCET | 0 | 0 | 0 | 0 | 0 | 1 | 0 | 16 | 327992853
68 | K | 725810811 | Demontáž ventilů výtokových nástěnných | kus | 6 |  | 0 | CS ÚRS 2015 01 |  |  | základní | 0.114 | 0.684 | 0 | 0 | 0.00049 | 0.00294 | 16 | K | 2 |  |  |  | ROZPOCET | 0 | 0 | 0 | 0 | 0 | 1 | 0 | 16 | 1634743779
69 | K | 725813111 | Ventil rohový bez připojovací trubičky nebo flexi hadičky G 1/2 | soubor | 14 |  | 0 | CS ÚRS 2015 01 |  |  | základní | 0.227 | 3.178 | 0.0003 | 0.0042 | 0 | 0 | 16 | K | 2 |  |  |  | ROZPOCET | 0 | 0 | 0 | 0 | 0 | 1 | 0 | 16 | -1470552363
70 | K | 725820801 | Demontáž baterie nástěnné do G 3 / 4 | soubor | 4 |  | 0 | CS ÚRS 2015 01 |  |  | základní | 0.217 | 0.868 | 0 | 0 | 0.00156 | 0.00624 | 16 | K | 2 |  |  |  | ROZPOCET | 0 | 0 | 0 | 0 | 0 | 1 | 0 | 16 | -1469001578
71 | K | 725821312 | Baterie dřezové nástěnné pákové s otáčivým kulatým ústím a délkou ramínka 300 mm | soubor | 1 |  | 0 | CS ÚRS 2015 01 |  |  | základní | 0.2 | 0.2 | 0.00196 | 0.00196 | 0 | 0 | 16 | K | 2 |  |  |  | ROZPOCET | 0 | 0 | 0 | 0 | 0 | 1 | 0 | 16 | 713522963
72 | K | 725822612 | Baterie umyvadlové stojánkové pákové s výpustí | soubor | 3 |  | 0 | CS ÚRS 2015 01 |  |  | základní | 0.2 | 0.6 | 0.00184 | 0.00552 | 0 | 0 | 16 | K | 2 |  |  |  | ROZPOCET | 0 | 0 | 0 | 0 | 0 | 1 | 0 | 16 | -1249818388
73 | K | 725822642 | Baterie umyvadlové automatické senzorové s přívodem teplé a studené vody | soubor | 1 |  | 0 | CS ÚRS 2015 01 |  |  | základní | 0.25 | 0.25 | 0.00254 | 0.00254 | 0 | 0 | 16 | K | 2 |  |  |  | ROZPOCET | 0 | 0 | 0 | 0 | 0 | 1 | 0 | 16 | -701869004
74 | K | 725991001 | Montáž osoušeče rukou | kus | 1 |  | 0 | R-pol. |  |  | základní | 0 | 0 | 0 | 0 | 0 | 0 | 16 | K | 2 |  |  |  | ROZPOCET | 0 | 0 | 0 | 0 | 0 | 1 | 0 | 16 | -1145456899
75 | M | 552010001 | Dodávka tryskového osoušeče rukou | kus | 1 |  | 0 | R-pol. |  |  | základní | 0 | 0 | 0 | 0 | 0 | 0 | 32 | M | 2 |  |  |  | ROZPOCET | 0 | 0 | 0 | 0 | 0 | 1 | 0 | 16 | -1340268085
76 | K | 725991002 | Montáž skříňky pod umyvadlo vč.doplňků | kus | 1 |  | 0 | R-pol. |  |  | základní | 0 | 0 | 0 | 0 | 0 | 0 | 16 | K | 2 |  |  |  | ROZPOCET | 0 | 0 | 0 | 0 | 0 | 1 | 0 | 16 | -2144610535
77 | M | 552010002 | Dodávka skříňky pod umyvadlo | kus | 1 |  | 0 | R-pol. |  |  | základní | 0 | 0 | 0 | 0 | 0 | 0 | 32 | M | 2 |  |  |  | ROZPOCET | 0 | 0 | 0 | 0 | 0 | 1 | 0 | 16 | 110247455
78 | M | 552010003 | Dodávka zrcadlová polička | kus | 1 |  | 0 | R-pol. |  |  | základní | 0 | 0 | 0 | 0 | 0 | 0 | 32 | M | 2 |  |  |  | ROZPOCET | 0 | 0 | 0 | 0 | 0 | 1 | 0 | 16 | 1728728322
79 | M | 552010004 | Dodávka zrcadlo | kus | 1 |  | 0 | R-pol. |  |  | základní | 0 | 0 | 0 | 0 | 0 | 0 | 32 | M | 2 |  |  |  | ROZPOCET | 0 | 0 | 0 | 0 | 0 | 1 | 0 | 16 | -751229953
80 | K | 998725202 | Přesun hmot procentní pro zařizovací předměty v objektech v do 12 m | % |  |  | 0 | CS ÚRS 2015 01 |  |  | základní | 0 | 0 | 0 | 0 | 0 | 0 | 16 | K | 2 |  |  |  | ROZPOCET | 0 | 0 | 0 | 0 | 0 | 1 | 0 | 16 | -2046338397
| D | 726 | Zdravotechnika - předstěnové instalace |  |  |  | 0 | [5 empty] | 7.5 |  | 0.0276 |  | 0 | 2 | D | 1 |  |  |  | ROZPOCET | [6 empty] | 0
81 | K | 726111031 | Instalační předstěna - klozet s ovládáním zepředu v 1080 mm závěsný do masivní zděné kce | soubor | 3 |  | 0 | CS ÚRS 2015 01 |  |  | základní | 2.5 | 7.5 | 0.0092 | 0.0276 | 0 | 0 | 16 | K | 2 |  |  |  | ROZPOCET | 0 | 0 | 0 | 0 | 0 | 1 | 0 | 16 | -508202949
| D | 733 | Ústřední vytápění - rozvodné potrubí |  |  |  | 0 | [5 empty] | 5.388 |  | 0.0054 |  | 0 | 2 | D | 1 |  |  |  | ROZPOCET | [6 empty] | 0
82 | K | 733010001 | Úprava stávajících rozvodů | h | 4 |  | 0 | R-pol. |  |  | základní | 0 | 0 | 0 | 0 | 0 | 0 | 16 | K | 2 |  |  |  | ROZPOCET | 0 | 0 | 0 | 0 | 0 | 1 | 0 | 16 | 768028152
83 | K | 733010002 | Napojení na stávající rozvod | kus | 2 |  | 0 | R-pol. |  |  | základní | 0 | 0 | 0 | 0 | 0 | 0 | 16 | K | 2 |  |  |  | ROZPOCET | 0 | 0 | 0 | 0 | 0 | 1 | 0 | 16 | -597828372
84 | K | 733223102 | Potrubí měděné tvrdé spojované měkkým pájením D 15x1 | m | 12 |  | 0 | CS ÚRS 2015 01 |  |  | základní | 0.411 | 4.932 | 0.00045 | 0.0054 | 0 | 0 | 16 | K | 2 |  |  |  | ROZPOCET | 0 | 0 | 0 | 0 | 0 | 1 | 0 | 16 | 1027170509
85 | K | 733291101 | Zkouška těsnosti potrubí měděné do D 35x1,5 | m | 12 |  | 0 | CS ÚRS 2015 01 |  |  | základní | 0.038 | 0.456 | 0 | 0 | 0 | 0 | 16 | K | 2 |  |  |  | ROZPOCET | 0 | 0 | 0 | 0 | 0 | 1 | 0 | 16 | -327028979
86 | K | 998733202 | Přesun hmot procentní pro rozvody potrubí v objektech v do 12 m | % |  |  | 0 | CS ÚRS 2015 01 |  |  | základní | 0 | 0 | 0 | 0 | 0 | 0 | 16 | K | 2 |  |  |  | ROZPOCET | 0 | 0 | 0 | 0 | 0 | 1 | 0 | 16 | -1486678182
| D | 734 | Ústřední vytápění - armatury |  |  |  | 0 | [5 empty] | 1.596 |  | 0.00284 |  | 0.0036 | 2 | D | 1 |  |  |  | ROZPOCET | [6 empty] | 0
87 | K | 734200811 | Demontáž armatury závitové s jedním závitem do G 1/2 | kus | 8 |  | 0 | CS ÚRS 2015 01 |  |  | základní | 0.052 | 0.416 | 4e-05 | 0.00032 | 0.00045 | 0.0036 | 16 | K | 2 |  |  |  | ROZPOCET | 0 | 0 | 0 | 0 | 0 | 1 | 0 | 16 | 196536445
88 | K | 734221545 | Ventil závitový termostatický přímý jednoregulační G 1/2 PN 16 do 110°C bez hlavice ovládání | kus | 4 |  | 0 | CS ÚRS 2015 01 |  |  | základní | 0.15 | 0.6 | 0.00026 | 0.00104 | 0 | 0 | 16 | K | 2 |  |  |  | ROZPOCET | 0 | 0 | 0 | 0 | 0 | 1 | 0 | 16 | 693398951
89 | K | 734221685 | Termostatická hlavice vosková PN 10 do 110°C s vestavěným čidlem | kus | 4 |  | 0 | CS ÚRS 2015 01 |  |  | základní | 0.035 | 0.14 | 0.00011 | 0.00044 | 0 | 0 | 16 | K | 2 |  |  |  | ROZPOCET | 0 | 0 | 0 | 0 | 0 | 1 | 0 | 16 | -1445989545
90 | K | 734261717 | Šroubení regulační radiátorové přímé G 1/2 s vypouštěním | kus | 4 |  | 0 | CS ÚRS 2015 01 |  |  | základní | 0.11 | 0.44 | 0.00026 | 0.00104 | 0 | 0 | 16 | K | 2 |  |  |  | ROZPOCET | 0 | 0 | 0 | 0 | 0 | 1 | 0 | 16 | 2137983500
91 | K | 998734202 | Přesun hmot procentní pro armatury v objektech v do 12 m | % |  |  | 0 | CS ÚRS 2015 01 |  |  | základní | 0 | 0 | 0 | 0 | 0 | 0 | 16 | K | 2 |  |  |  | ROZPOCET | 0 | 0 | 0 | 0 | 0 | 1 | 0 | 16 | 1707283504
| D | 735 | Ústřední vytápění - otopná tělesa |  |  |  | 0 | [5 empty] | 3.2747 |  | 0 |  | 0.27013 | 2 | D | 1 |  |  |  | ROZPOCET | [6 empty] | 0
92 | K | 735111810 | Demontáž otopného tělesa litinového článkového | m2 | 11.35 |  | 0 | CS ÚRS 2015 01 |  |  | základní | 0.082 | 0.9307 | 0 | 0 | 0.0238 | 0.27013 | 16 | K | 2 |  |  |  | ROZPOCET | 0 | 0 | 0 | 0 | 0 | 1 | 0 | 16 | 1693477247
| VV |  | 0,44*10*2 |  | 8.8 | [13 empty] | VV | 2 | 2 | -1 | 0 | ROZPOCET
| VV |  | 0,255*10 |  | 2.55 | [13 empty] | VV | 2 | 2 | -1 | 0 | ROZPOCET
94 | K | 735164521 | Montáž otopného tělesa trubkového na stěny výšky tělesa do 1340 mm | kus | 4 |  | 0 | CS ÚRS 2015 01 |  |  | základní | 0.586 | 2.344 | 0 | 0 | 0 | 0 | 16 | K | 2 |  |  |  | ROZPOCET | 0 | 0 | 0 | 0 | 0 | 1 | 0 | 16 | 763203743
95 | M | 484010001 | Otopné těleso KLXM 450/1220/30 mm (chrom) | kus | 1 |  | 0 | R-pol. |  |  | základní | 0 | 0 | 0 | 0 | 0 | 0 | 32 | M | 2 |  |  |  | ROZPOCET | 0 | 0 | 0 | 0 | 0 | 1 | 0 | 16 | 478191066
96 | M | 484010002 | Otopné těleso KLXM - 750/900/30 mm (chrom) | kus | 1 |  | 0 | R-pol. |  |  | základní | 0 | 0 | 0 | 0 | 0 | 0 | 32 | M | 2 |  |  |  | ROZPOCET | 0 | 0 | 0 | 0 | 0 | 1 | 0 | 16 | 313359825
97 | M | 484010003 | Otopné těleso Vertikal - 514/600/74 mm | kus | 1 |  | 0 | R-pol. |  |  | základní | 0 | 0 | 0 | 0 | 0 | 0 | 32 | M | 2 |  |  |  | ROZPOCET | 0 | 0 | 0 | 0 | 0 | 1 | 0 | 16 | -338903657
98 | M | 484010004 | Otopné těleso Vertikal - 662/600/74 mm | kus | 1 |  | 0 | R-pol. |  |  | základní | 0 | 0 | 0 | 0 | 0 | 0 | 32 | M | 2 |  |  |  | ROZPOCET | 0 | 0 | 0 | 0 | 0 | 1 | 0 | 16 | -238375210
99 | K | 998735202 | Přesun hmot procentní pro otopná tělesa v objektech v do 12 m | % |  |  | 0 | CS ÚRS 2015 01 |  |  | základní | 0 | 0 | 0 | 0 | 0 | 0 | 16 | K | 2 |  |  |  | ROZPOCET | 0 | 0 | 0 | 0 | 0 | 1 | 0 | 16 | 1230666654
| D | 763 | Konstrukce suché výstavby |  |  |  | 0 | [5 empty] | 29.1699 |  | 0.41914 |  | 0 | 2 | D | 1 |  |  |  | ROZPOCET | [6 empty] | 0
100 | K | 763121427 | SDK stěna předsazená tl 62,5 mm profil CW+UW 50 deska 1xH2 12,5 bez TI EI 15 | m2 | 8.778 |  | 0 | CS ÚRS 2015 01 |  |  | základní | 0.809 | 7.1014 | 0.01518 | 0.13325 | 0 | 0 | 16 | K | 2 |  |  |  | ROZPOCET | 0 | 0 | 0 | 0 | 0 | 1 | 0 | 16 | 1174376004
| VV |  | 0,94*3,3 "106 |  | 3.102 | [13 empty] | VV | 2 | 2 | -1 | 0 | ROZPOCET
| VV |  | 0,86*3,3 "110 |  | 2.838 | [13 empty] | VV | 2 | 2 | -1 | 0 | ROZPOCET
| VV |  | 0,86*3,3 "111 |  | 2.838 | [13 empty] | VV | 2 | 2 | -1 | 0 | ROZPOCET
101 | K | 763131451 | SDK podhled deska 1xH2 12,5 bez TI dvouvrstvá spodní kce profil CD+UD | m2 | 22.798 |  | 0 | CS ÚRS 2015 01 |  |  | základní | 0.968 | 22.0685 | 0.01254 | 0.28589 | 0 | 0 | 16 | K | 2 |  |  |  | ROZPOCET | 0 | 0 | 0 | 0 | 0 | 1 | 0 | 16 | 896587221
| VV |  | 1,685*0,875 "105 |  | 1.474 | [13 empty] | VV | 2 | 2 | -1 | 0 | ROZPOCET
| VV |  | 0,94*1,685 "106 |  | 1.584 | [13 empty] | VV | 2 | 2 | -1 | 0 | ROZPOCET
| VV |  | 7,28 "107 |  | 7.28 | [13 empty] | VV | 2 | 2 | -1 | 0 | ROZPOCET
| VV |  | 3,11 "108 |  | 3.11 | [13 empty] | VV | 2 | 2 | -1 | 0 | ROZPOCET
| VV |  | 6,79 "109 |  | 6.79 | [13 empty] | VV | 2 | 2 | -1 | 0 | ROZPOCET
| VV |  | 1,28 "110 |  | 1.28 | [13 empty] | VV | 2 | 2 | -1 | 0 | ROZPOCET
| VV |  | 1,28 "111 |  | 1.28 | [13 empty] | VV | 2 | 2 | -1 | 0 | ROZPOCET
102 | K | 998763402 | Přesun hmot procentní pro sádrokartonové konstrukce v objektech v do 12 m | % |  |  | 0 | CS ÚRS 2015 01 |  |  | základní | 0 | 0 | 0 | 0 | 0 | 0 | 16 | K | 2 |  |  |  | ROZPOCET | 0 | 0 | 0 | 0 | 0 | 1 | 0 | 16 | -638688736
| D | 764 | Konstrukce klempířské |  |  |  | 0 | [5 empty] | 0.837 |  | 0.002805 |  | 0.002505 | 2 | D | 1 |  |  |  | ROZPOCET | [6 empty] | 0
103 | K | 764002851 | Demontáž oplechování parapetů do suti | m | 1.5 |  | 0 | CS ÚRS 2015 01 |  |  | základní | 0.195 | 0.2925 | 0 | 0 | 0.00167 | 0.002505 | 16 | K | 2 |  |  |  | ROZPOCET | 0 | 0 | 0 | 0 | 0 | 1 | 0 | 16 | -995193507
| VV |  | 1,5 |  | 1.5 | [13 empty] | VV | 2 | 2 | -1 | 0 | ROZPOCET
104 | K | 764206105 | Montáž oplechování rovných parapetů rš do 400 mm | m | 1.5 |  | 0 | CS ÚRS 2015 01 |  |  | základní | 0.363 | 0.5445 | 4e-05 | 6e-05 | 0 | 0 | 16 | K | 2 |  |  |  | ROZPOCET | 0 | 0 | 0 | 0 | 0 | 1 | 0 | 16 | -805508813
105 | M | 553499110 | parapet venkovní hliníkový AOP 30240 š 240 mm | m | 1.5 |  | 0 | CS ÚRS 2015 01 |  |  | základní | 0 | 0 | 0.00143 | 0.002145 | 0 | 0 | 32 | M | 2 |  |  |  | ROZPOCET | 0 | 0 | 0 | 0 | 0 | 1 | 0 | 16 | 296274994
106 | M | 553499290 | koncovka parapetu plastová z PP pod omítku KPP 30240 š 240 mm | kus | 2 |  | 0 | CS ÚRS 2015 01 |  |  | základní | 0 | 0 | 0.0003 | 0.0006 | 0 | 0 | 32 | M | 2 |  |  |  | ROZPOCET | 0 | 0 | 0 | 0 | 0 | 1 | 0 | 16 | 600805211
107 | K | 998764202 | Přesun hmot procentní pro konstrukce klempířské v objektech v do 12 m | % |  |  | 0 | CS ÚRS 2015 01 |  |  | základní | 0 | 0 | 0 | 0 | 0 | 0 | 16 | K | 2 |  |  |  | ROZPOCET | 0 | 0 | 0 | 0 | 0 | 1 | 0 | 16 | -1035979200
| D | 766 | Konstrukce truhlářské |  |  |  | 0 | [5 empty] | 11.3586 |  | 0.03732 |  | 0.0845 | 2 | D | 1 |  |  |  | ROZPOCET | [6 empty] | 0
108 | K | 766621212 | Montáž dřevěných oken plochy přes 1 m2 otevíravých výšky do 2,5 m s rámem do zdiva - osazení dle tabulky (bod C) | m2 | 3.6 |  | 0 | CS ÚRS 2015 01 |  |  | základní | 1.736 | 6.2496 | 0.00025 | 0.0009 | 0 | 0 | 16 | K | 2 |  |  |  | ROZPOCET | 0 | 0 | 0 | 0 | 0 | 1 | 0 | 16 | -1516558166
| VV |  | 1,5*2,4 |  | 3.6 | [13 empty] | VV | 2 | 2 | -1 | 0 | ROZPOCET
109 | M | 611010001 | Dodávka okno 1500x2400 - OP01 | kus | 1 |  | 0 | R-pol. |  |  | základní | 0 | 0 | 0 | 0 | 0 | 0 | 32 | M | 2 |  |  |  | ROZPOCET | 0 | 0 | 0 | 0 | 0 | 1 | 0 | 16 | -1772364265
110 | K | 766660001 | Montáž dveřních křídel otvíravých 1křídlových š do 0,8 m do ocelové zárubně | kus | 2 |  | 0 | CS ÚRS 2015 01 |  |  | základní | 1.682 | 3.364 | 0 | 0 | 0 | 0 | 16 | K | 2 |  |  |  | ROZPOCET | 0 | 0 | 0 | 0 | 0 | 1 | 0 | 16 | -994583554
111 | M | 611601280 | dveře dřevěné vnitřní hladké plné 1křídlové standardní provedení 60x197 cm | kus | 2 |  | 0 | CS ÚRS 2015 01 |  |  | základní | 0 | 0 | 0.0138 | 0.0276 | 0 | 0 | 32 | M | 2 |  |  |  | ROZPOCET | 0 | 0 | 0 | 0 | 0 | 1 | 0 | 16 | 752394916
112 | K | 766660721 | Montáž dveřního kování | kus | 2 |  | 0 | CS ÚRS 2015 01 |  |  | základní | 0.5 | 1 | 0 | 0 | 0 | 0 | 16 | K | 2 |  |  |  | ROZPOCET | 0 | 0 | 0 | 0 | 0 | 1 | 0 | 16 | -738361761
113 | M | 549141000 | kování | kus | 2 |  | 0 | CS ÚRS 2015 01 |  |  | základní | 0 | 0 | 0.0021 | 0.0042 | 0 | 0 | 32 | M | 2 |  |  |  | ROZPOCET | 0 | 0 | 0 | 0 | 0 | 1 | 0 | 16 | 1712753068
114 | K | 766691911 | Vyvěšení nebo zavěšení dřevěných křídel oken pl do 1,5 m2 | kus | 2 |  | 0 | CS ÚRS 2015 01 |  |  | základní | 0.03 | 0.06 | 0 | 0 | 0.0125 | 0.025 | 16 | K | 2 |  |  |  | ROZPOCET | 0 | 0 | 0 | 0 | 0 | 1 | 0 | 16 | 102665651
| VV |  | 2 |  | 2 | [13 empty] | VV | 2 | 2 | -1 | 0 | ROZPOCET
115 | K | 766691914 | Vyvěšení nebo zavěšení dřevěných křídel dveří pl do 2 m2 | kus | 2 |  | 0 | CS ÚRS 2015 01 |  |  | základní | 0.05 | 0.1 | 0 | 0 | 0.024 | 0.048 | 16 | K | 2 |  |  |  | ROZPOCET | 0 | 0 | 0 | 0 | 0 | 1 | 0 | 16 | 2044226090
116 | K | 766692912 | Výměna parapetních desek dřevěných, laminovaných šířky do 30 cm délky do 1,6 m | kus | 1 |  | 0 | CS ÚRS 2015 01 |  |  | základní | 0.585 | 0.585 | 0 | 0 | 0.0115 | 0.0115 | 16 | K | 2 |  |  |  | ROZPOCET | 0 | 0 | 0 | 0 | 0 | 1 | 0 | 16 | -1431945791
117 | M | 607941000 | deska parapetní vnitřní 0,15 x 1 m | m | 1.5 |  | 0 | CS ÚRS 2015 01 |  |  | základní | 0 | 0 | 0.003 | 0.0045 | 0 | 0 | 32 | M | 2 |  |  |  | ROZPOCET | 0 | 0 | 0 | 0 | 0 | 1 | 0 | 16 | 2037414784
118 | M | 607941210 | koncovka PVC k parapetním deskám 600 mm | kus | 2 |  | 0 | CS ÚRS 2015 01 |  |  | základní | 0 | 0 | 6e-05 | 0.00012 | 0 | 0 | 32 | M | 2 |  |  |  | ROZPOCET | 0 | 0 | 0 | 0 | 0 | 1 | 0 | 16 | 161343501
119 | K | 998766202 | Přesun hmot procentní pro konstrukce truhlářské v objektech v do 12 m | % |  |  | 0 | CS ÚRS 2015 01 |  |  | základní | 0 | 0 | 0 | 0 | 0 | 0 | 16 | K | 2 |  |  |  | ROZPOCET | 0 | 0 | 0 | 0 | 0 | 1 | 0 | 16 | -1801284174
| D | 771 | Podlahy z dlaždic |  |  |  | 0 | [5 empty] | 27.286 |  | 0.83748 |  | 0 | 2 | D | 1 |  |  |  | ROZPOCET | [6 empty] | 0
120 | K | 771471113 | Montáž soklíků z dlaždic keramických rovných do malty v do 120 mm | m | 38.14 |  | 0 | CS ÚRS 2015 01 |  |  | základní | 0.349 | 13.3109 | 0.00562 | 0.21435 | 0 | 0 | 16 | K | 2 |  |  |  | ROZPOCET | 0 | 0 | 0 | 0 | 0 | 1 | 0 | 16 | 1377867912
| VV |  | 0,08+0,875+0,095 "105 |  | 1.05 | [13 empty] | VV | 2 | 2 | -1 | 0 | ROZPOCET
| VV |  | 1,685*2+0,94*2-0,6 "106 |  | 4.65 | [13 empty] | VV | 2 | 2 | -1 | 0 | ROZPOCET
| VV |  | 2,39*2+3,255*2-0,8*2-0,6 "107 |  | 9.09 | [13 empty] | VV | 2 | 2 | -1 | 0 | ROZPOCET
| VV |  | 1,685*2+1,94*2-0,6 "108 |  | 6.65 | [13 empty] | VV | 2 | 2 | -1 | 0 | ROZPOCET
| VV |  | 2,59*2+2,67*2-0,8-0,6*2 "109 |  | 8.52 | [13 empty] | VV | 2 | 2 | -1 | 0 | ROZPOCET
| VV |  | 0,86*2+1,485*2-0,6 "110 |  | 4.09 | [13 empty] | VV | 2 | 2 | -1 | 0 | ROZPOCET
| VV |  | 0,86*2+1,485*2-0,6 "111 |  | 4.09 | [13 empty] | VV | 2 | 2 | -1 | 0 | ROZPOCET
121 | M | 597614000 | dlaždice keramické | m2 | 4.005 |  | 0 | CS ÚRS 2015 01 |  |  | základní | 0 | 0 | 0.0192 | 0.076896 | 0 | 0 | 32 | M | 2 |  |  |  | ROZPOCET | 0 | 0 | 0 | 0 | 0 | 1 | 0 | 16 | -285133420
| VV |  | 3,814*1,05 'Přepočtené koeficientem množství |  | 4.005 | [13 empty] | VV | 2 | 2 | 0 | 1 | ROZPOCET
122 | K | 771573116 | Montáž podlah keramických režných hladkých lepených do 25 ks/m2 | m2 | 22.798 |  | 0 | CS ÚRS 2015 01 |  |  | základní | 0.613 | 13.9752 | 0.0038 | 0.086632 | 0 | 0 | 16 | K | 2 |  |  |  | ROZPOCET | 0 | 0 | 0 | 0 | 0 | 1 | 0 | 16 | -50350279
| VV |  | 1,685*0,875 "105 |  | 1.474 | [13 empty] | VV | 2 | 2 | -1 | 0 | ROZPOCET
| VV |  | 0,94*1,685 "106 |  | 1.584 | [13 empty] | VV | 2 | 2 | -1 | 0 | ROZPOCET
| VV |  | 7,28 "107 |  | 7.28 | [13 empty] | VV | 2 | 2 | -1 | 0 | ROZPOCET
| VV |  | 3,11 "108 |  | 3.11 | [13 empty] | VV | 2 | 2 | -1 | 0 | ROZPOCET
| VV |  | 6,79 "109 |  | 6.79 | [13 empty] | VV | 2 | 2 | -1 | 0 | ROZPOCET
| VV |  | 1,28 "110 |  | 1.28 | [13 empty] | VV | 2 | 2 | -1 | 0 | ROZPOCET
| VV |  | 1,28 "111 |  | 1.28 | [13 empty] | VV | 2 | 2 | -1 | 0 | ROZPOCET
123 | M | 597614060 | dlaždice keramické | m2 | 23.938 |  | 0 | CS ÚRS 2015 01 |  |  | základní | 0 | 0 | 0.0192 | 0.45961 | 0 | 0 | 32 | M | 2 |  |  |  | ROZPOCET | 0 | 0 | 0 | 0 | 0 | 1 | 0 | 16 | 79253844
| VV |  | 22,798*1,05 'Přepočtené koeficientem množství |  | 23.938 | [13 empty] | VV | 2 | 2 | 0 | 1 | ROZPOCET
124 | K | 998771202 | Přesun hmot procentní pro podlahy z dlaždic v objektech v do 12 m | % |  |  | 0 | CS ÚRS 2015 01 |  |  | základní | 0 | 0 | 0 | 0 | 0 | 0 | 16 | K | 2 |  |  |  | ROZPOCET | 0 | 0 | 0 | 0 | 0 | 1 | 0 | 16 | -328172626
| D | 781 | Dokončovací práce - obklady |  |  |  | 0 | [5 empty] | 50.9073 |  | 1.0037 |  | 0 | 2 | D | 1 |  |  |  | ROZPOCET | [6 empty] | 0
125 | K | 781473115 | Montáž obkladů vnitřních keramických hladkých do 25 ks/m2 lepených standardním lepidlem | m2 | 61.347 |  | 0 | CS ÚRS 2015 01 |  |  | základní | 0.746 | 45.7649 | 0.003 | 0.18404 | 0 | 0 | 16 | K | 2 |  |  |  | ROZPOCET | 0 | 0 | 0 | 0 | 0 | 1 | 0 | 16 | 2101210903
| VV |  | (0,915+0,875+0,7)*1,85 "105 |  | 4.607 | [13 empty] | VV | 2 | 2 | -1 | 0 | ROZPOCET
| VV |  | (1,395+3,255+1,08+0,33+0,33*2)*1,85 "107 |  | 12.432 | [13 empty] | VV | 2 | 2 | -1 | 0 | ROZPOCET
| VV |  | (1,395+2,67+1,395+0,89+0,305+0,1)*1,85 "109 |  | 12.497 | [13 empty] | VV | 2 | 2 | -1 | 0 | ROZPOCET
| VV |  | (1,685*2+0,875*2-0,8-0,6)*1,85 "105 |  | 6.882 | [13 empty] | VV | 2 | 2 | -1 | 0 | ROZPOCET
| VV |  | (1,395+3,255+1,08+0,33+0,33*2)*1,85 "107 |  | 12.432 | [13 empty] | VV | 2 | 2 | -1 | 0 | ROZPOCET
| VV |  | (1,395+2,67+1,395+0,89+0,305+0,1)*1,85 "109 |  | 12.497 | [13 empty] | VV | 2 | 2 | -1 | 0 | ROZPOCET
126 | M | 597610390 | obkládačky keramické | m2 | 64.414 |  | 0 | CS ÚRS 2015 01 |  |  | základní | 0 | 0 | 0.0126 | 0.81162 | 0 | 0 | 32 | M | 2 |  |  |  | ROZPOCET | 0 | 0 | 0 | 0 | 0 | 1 | 0 | 16 | 1196472349
| VV |  | 61,347*1,05 'Přepočtené koeficientem množství |  | 64.414 | [13 empty] | VV | 2 | 2 | 0 | 1 | ROZPOCET
127 | K | 781494111 | Plastové profily rohové lepené flexibilním lepidlem | m | 3.7 |  | 0 | CS ÚRS 2015 01 |  |  | základní | 0.248 | 0.9176 | 0.00031 | 0.001147 | 0 | 0 | 16 | K | 2 |  |  |  | ROZPOCET | 0 | 0 | 0 | 0 | 0 | 1 | 0 | 16 | 1274358976
| VV |  | 1,85*2 |  | 3.7 | [13 empty] | VV | 2 | 2 | -1 | 0 | ROZPOCET
128 | K | 781494511 | Plastové profily ukončovací lepené flexibilním lepidlem | m | 26.405 |  | 0 | CS ÚRS 2015 01 |  |  | základní | 0.16 | 4.2248 | 0.00026 | 0.0068653 | 0 | 0 | 16 | K | 2 |  |  |  | ROZPOCET | 0 | 0 | 0 | 0 | 0 | 1 | 0 | 16 | 2025371192
| VV |  | 1,85*2+0,7+0,875+0,915 "105 |  | 6.19 | [13 empty] | VV | 2 | 2 | -1 | 0 | ROZPOCET
| VV |  | 1,85*2+1,395+3,255+1,08+0,33 "107 |  | 9.76 | [13 empty] | VV | 2 | 2 | -1 | 0 | ROZPOCET
| VV |  | 1,85*2+1,395+2,67+1,395+0,89+0,305+0,1 "109 |  | 10.455 | [13 empty] | VV | 2 | 2 | -1 | 0 | ROZPOCET
129 | K | 998781202 | Přesun hmot procentní pro obklady keramické v objektech v do 12 m | % |  |  | 0 | CS ÚRS 2015 01 |  |  | základní | 0 | 0 | 0 | 0 | 0 | 0 | 16 | K | 2 |  |  |  | ROZPOCET | 0 | 0 | 0 | 0 | 0 | 1 | 0 | 16 | 1747207812
| D | 783 | Dokončovací práce - nátěry |  |  |  | 0 | [5 empty] | 26.7827 |  | 0.056691 |  | 0 | 2 | D | 1 |  |  |  | ROZPOCET | [6 empty] | 0
130 | K | 783201811 | Odstranění nátěrů ze zámečnických konstrukcí oškrabáním | m2 | 7.08 |  | 0 | CS ÚRS 2015 01 |  |  | základní | 0.072 | 0.50976 | 0 | 0 | 0 | 0 | 16 | K | 2 |  |  |  | ROZPOCET | 0 | 0 | 0 | 0 | 0 | 1 | 0 | 16 | 1990362401
| VV |  | 4,8*0,3*3 |  | 4.32 | [13 empty] | VV | 2 | 2 | -1 | 0 | ROZPOCET
| VV |  | 4,6*0,3*2 |  | 2.76 | [13 empty] | VV | 2 | 2 | -1 | 0 | ROZPOCET
131 | K | 783221112 | Nátěry syntetické KDK barva dražší lesklý povrch 1x antikorozní, 1x základní, 2x email | m2 | 9.84 |  | 0 | CS ÚRS 2015 01 |  |  | základní | 0.393 | 3.8671 | 0.00066 | 0.0064944 | 0 | 0 | 16 | K | 2 |  |  |  | ROZPOCET | 0 | 0 | 0 | 0 | 0 | 1 | 0 | 16 | -1573841774
| VV |  | 4,8*0,3*3 |  | 4.32 | [13 empty] | VV | 2 | 2 | -1 | 0 | ROZPOCET
| VV |  | 4,6*0,3*4 |  | 5.52 | [13 empty] | VV | 2 | 2 | -1 | 0 | ROZPOCET
132 | K | 783821114 | Nátěry syntetické omítek a betonových povrchů barva dražší lesklý povrch 2x základní a 2x email | m2 | 45.633 |  | 0 | CS ÚRS 2015 01 |  |  | základní | 0.491 | 22.4058 | 0.0011 | 0.050196 | 0 | 0 | 16 | K | 2 |  |  |  | ROZPOCET | 0 | 0 | 0 | 0 | 0 | 1 | 0 | 16 | 278379
| VV |  | (0,08+0,875+0,095)*1,85 "105 |  | 1.943 | [13 empty] | VV | 2 | 2 | -1 | 0 | ROZPOCET
| VV |  | (1,685*2+0,94*2-0,6)*1,85 "106 |  | 8.603 | [13 empty] | VV | 2 | 2 | -1 | 0 | ROZPOCET
| VV |  | (3,255*2+1,31*2+1,08*2-0,8*2-0,6)*1,85 "107 |  | 16.817 | [13 empty] | VV | 2 | 2 | -1 | 0 | ROZPOCET
| VV |  | -(1,395+3,255+1,08+0,33+0,33*2)*1,85 "107 |  | -12.432 | [13 empty] | VV | 2 | 2 | -1 | 0 | ROZPOCET
| VV |  | (1,94*2+1,685*2-0,6)*1,85 "108 |  | 12.303 | [13 empty] | VV | 2 | 2 | -1 | 0 | ROZPOCET
| VV |  | (2,67*2+2,59*2-0,6*2-0,8)*1,85 "109 |  | 15.762 | [13 empty] | VV | 2 | 2 | -1 | 0 | ROZPOCET
| VV |  | -(1,395+2,67+1,395+0,89+0,305+0,1)*1,85 "109 |  | -12.497 | [13 empty] | VV | 2 | 2 | -1 | 0 | ROZPOCET
| VV |  | (1,485*2+0,86*2-0,6)*1,85 "110 |  | 7.567 | [13 empty] | VV | 2 | 2 | -1 | 0 | ROZPOCET
| VV |  | (1,485*2+0,86*2-0,6)*1,85 "111 |  | 7.567 | [13 empty] | VV | 2 | 2 | -1 | 0 | ROZPOCET
| D | 784 | Dokončovací práce - malby a tapety |  |  |  | 0 | [5 empty] | 36.8361 |  | 0.26015 |  | 0.039474 | 2 | D | 1 |  |  |  | ROZPOCET | [6 empty] | 0
133 | K | 784121001 | Oškrabání malby v mísnostech výšky do 3,80 m | m2 | 127.337 |  | 0 | CS ÚRS 2015 01 |  |  | základní | 0.074 | 9.4229 | 0.001 | 0.12734 | 0.00031 | 0.039474 | 16 | K | 2 |  |  |  | ROZPOCET | 0 | 0 | 0 | 0 | 0 | 1 | 0 | 16 | 1359108801
| VV |  | (1,685*2+0,875*2-0,8-0,6)*1,45 "105 |  | 5.394 | [13 empty] | VV | 2 | 2 | -1 | 0 | ROZPOCET
| VV |  | 1,685*0,875 |  | 1.474 | [13 empty] | VV | 2 | 2 | -1 | 0 | ROZPOCET
| VV |  | (1,685*2+0,94*2)*3,3 "106 |  | 17.325 | [13 empty] | VV | 2 | 2 | -1 | 0 | ROZPOCET
| VV |  | (3,255*2+1,31*2+1,08*2)*3,3 "107 |  | 37.257 | [13 empty] | VV | 2 | 2 | -1 | 0 | ROZPOCET
| VV |  | -(1,395+3,255+1,08+0,33)*1,85 "107 |  | -11.211 | [13 empty] | VV | 2 | 2 | -1 | 0 | ROZPOCET
| VV |  | (1,94*2+1,685*2)*3,3 "108 |  | 23.925 | [13 empty] | VV | 2 | 2 | -1 | 0 | ROZPOCET
| VV |  | (2,67*2+2,59*2)*3,3 "109 |  | 34.716 | [13 empty] | VV | 2 | 2 | -1 | 0 | ROZPOCET
| VV |  | -(1,395+2,67+1,395+0,89+0,305+0,1)*1,85 "109 |  | -12.497 | [13 empty] | VV | 2 | 2 | -1 | 0 | ROZPOCET
| VV |  | (1,485*2+0,86*2)*3,3 "110 |  | 15.477 | [13 empty] | VV | 2 | 2 | -1 | 0 | ROZPOCET
| VV |  | (1,485*2+0,86*2)*3,3 "111 |  | 15.477 | [13 empty] | VV | 2 | 2 | -1 | 0 | ROZPOCET
134 | K | 784181101 | Základní akrylátová jednonásobná penetrace podkladu v místnostech výšky do 3,80m | m2 | 170.268 |  | 0 | CS ÚRS 2015 01 |  |  | základní | 0.033 | 5.6188 | 0.0002 | 0.034054 | 0 | 0 | 16 | K | 2 |  |  |  | ROZPOCET | 0 | 0 | 0 | 0 | 0 | 1 | 0 | 16 | 328582924
| VV |  | 125,74+21,73+22,798 |  | 170.268 | [13 empty] | VV | 2 | 2 | -1 | 1 | ROZPOCET
135 | K | 784221101 | Dvojnásobné bílé malby ze směsí za sucha dobře otěruvzdorných v místnostech do 3,80 m | m2 | 170.268 |  | 0 | CS ÚRS 2015 01 |  |  | základní | 0.064 | 10.8972 | 0.00029 | 0.049378 | 0 | 0 | 16 | K | 2 |  |  |  | ROZPOCET | 0 | 0 | 0 | 0 | 0 | 1 | 0 | 16 | 1302811077
136 | K | 784221101-1 | Dvojnásobné bílé malby ze směsí - příplatek za protiplísňové provedení | m2 | 170.268 |  | 0 | R-pol. |  |  | základní | 0.064 | 10.8972 | 0.00029 | 0.049378 | 0 | 0 | 16 | K | 2 |  |  |  | ROZPOCET | 0 | 0 | 0 | 0 | 0 | 1 | 0 | 16 | 1051746758
| D | M | Práce a dodávky M |  |  |  | 0 | [5 empty] | 0 |  | 0 |  | 0 | 3 | D | 0 |  |  |  | ROZPOCET | [6 empty] | 0
| D | 24-M | Montáže vzduchotechnických zařízení |  |  |  | 0 | [5 empty] | 0 |  | 0 |  | 0 | 3 | D | 1 |  |  |  | ROZPOCET | [6 empty] | 0
137 | K | 240019901 | Montáž odvětrání | h | 6 |  | 0 | R-pol. |  |  | základní | 0 | 0 | 0 | 0 | 0 | 0 | 64 | K | 2 |  |  |  | ROZPOCET | 0 | 0 | 0 | 0 | 0 | 1 | 0 | 64 | -2135089613
138 | M | 553041001 | talířový ventil odtahový d 125 | kus | 4 |  | 0 | R-pol. |  |  | základní | 0 | 0 | 0 | 0 | 0 | 0 | 256 | M | 2 |  |  |  | ROZPOCET | 0 | 0 | 0 | 0 | 0 | 1 | 0 | 64 | -155206197
139 | M | 553041002 | pružné potrubí d 125 | m | 4 |  | 0 | R-pol. |  |  | základní | 0 | 0 | 0 | 0 | 0 | 0 | 256 | M | 2 |  |  |  | ROZPOCET | 0 | 0 | 0 | 0 | 0 | 1 | 0 | 64 | -1069818887
140 | M | 553041003 | pomocný a spojovací materiál | kus | 1 |  | 0 | R-pol. |  |  | základní | 0 | 0 | 0 | 0 | 0 | 0 | 256 | M | 2 |  |  |  | ROZPOCET | 0 | 0 | 0 | 0 | 0 | 1 | 0 | 64 | 297660887
141 | K | 240019902 | stavební výpomoce | h | 3 |  | 0 | R-pol. |  |  | základní | 0 | 0 | 0 | 0 | 0 | 0 | 64 | K | 2 |  |  |  | ROZPOCET | 0 | 0 | 0 | 0 | 0 | 1 | 0 | 64 | -1183553924
| D | VRN | Vedlejší rozpočtové náklady |  |  |  | 0 | [5 empty] | 0 |  | 0 |  | 0 | 5 | D | 0 |  |  |  | ROZPOCET | [6 empty] | 0
142 | K | 999010001 | Vedlější náklady | % |  |  | 0 | R-pol. |  |  | základní | 0 | 0 | 0 | 0 | 0 | 0 | 4 | K | 1 |  |  |  | ROZPOCET | 0 | 0 | 0 | 0 | 0 | 1 | 0 | 4 | 1729285673

## D3 - 114
| List obsahuje: |  | 1) Krycí list soupisu | 2) Rekapitulace |  |  | 3) Soupis prací | Zpět na list: | Rekapitulace stavby
[9 empty] | >> skryté sloupce << | [9 empty] | {02774FC7-B271-42FF-B50D-11F198F9266C}
2
| KRYCÍ LIST SOUPISU | [8 empty] | v --- níže se nacházejí doplnkové a pomocné údaje k sestavám --- v | [8 empty] | False
Stavba:
Kynšperk - Oprava centrálních sprch příslušníků - Budova OVS
Objekt:
D3 - m. č. 114
| KSO: |  |  |  |  | CC-CZ:
| Místo: |  | Věznice Kynšperk nad Ohří, objekt č. 053 - Budova OVS |  |  | Datum:
| Zadavatel: |  |  |  |  | IČ: | 00212423
|  | VS ČR, Věznice Kynšperk nad Ohří, Zlatá č. p. 52, P. O. Box 10, 357 51 Kynšperk nad Ohří |  |  |  | DIČ:
| Uchazeč: |  |  |  |  | IČ:
DIČ:
| Projektant: |  |  |  |  | IČ:
|  | Ing.Jiří Benda, Vrchlického 774/3, 350 02 Cheb |  |  |  | DIČ:
Poznámka:
| Cena bez DPH | [5 empty] | 0
|  |  | Základ daně |  |  | Sazba daně | Výše daně
| DPH | základní | 0 |  |  | 21% | 0
|  | snížená | 0 |  |  | 15% | 0
|  | zákl. přenesená | 0 |  |  | 21% | 0
|  | sníž. přenesená | 0 |  |  | 15% | 0
|  | nulová | 0 |  |  | 0% | 0
| Cena s DPH |  |  | v | CZK |  | 0
REKAPITULACE ČLENĚNÍ SOUPISU PRACÍ
Stavba:
Kynšperk - Oprava centrálních sprch příslušníků - Budova OVS
Objekt:
D3 - m. č. 114
Místo: |  |  | Věznice Kynšperk nad Ohří, objekt č. 053 - Budova OVS |  |  | Datum:
Zadavatel: |  |  | VS ČR, Věznice Kynšperk nad Ohří, Zlatá č. p. 52, P. O. Box 10, 357 51 Kynšperk nad Ohří |  |  | Projektant: | Ing.Jiří Benda, Vrchlického 774/3, 350 02 Cheb
Uchazeč:
Kód dílu - Popis | [6 empty] | Cena celkem [CZK]
Náklady soupisu celkem | [6 empty] | 0 | [12 empty] | -1
| HSV - Práce a dodávky HSV | [5 empty] | 0
| 3 - Svislé a kompletní konstrukce | [5 empty] | 0
| 6 - Úpravy povrchů, podlahy a osazování výplní | [5 empty] | 0
| 9 - Ostatní konstrukce a práce, bourání | [5 empty] | 0
| 997 - Přesun sutě | [5 empty] | 0
| 998 - Přesun hmot | [5 empty] | 0
| PSV - Práce a dodávky PSV | [5 empty] | 0
| 711 - Izolace proti vodě, vlhkosti a plynům | [5 empty] | 0
| 721 - Zdravotechnika - vnitřní kanalizace | [5 empty] | 0
| 722 - Zdravotechnika - vnitřní vodovod | [5 empty] | 0
| 725 - Zdravotechnika - zařizovací předměty | [5 empty] | 0
| 733 - Ústřední vytápění - rozvodné potrubí | [5 empty] | 0
| 734 - Ústřední vytápění - armatury | [5 empty] | 0
| 735 - Ústřední vytápění - otopná tělesa | [5 empty] | 0
| 766 - Konstrukce truhlářské | [5 empty] | 0
| 771 - Podlahy z dlaždic | [5 empty] | 0
| 781 - Dokončovací práce - obklady | [5 empty] | 0
| 783 - Dokončovací práce - nátěry | [5 empty] | 0
| 784 - Dokončovací práce - malby a tapety | [5 empty] | 0
| M - Práce a dodávky M | [5 empty] | 0
| 24-M - Montáže vzduchotechnických zařízení | [5 empty] | 0
| VRN - Vedlejší rozpočtové náklady | [5 empty] | 0
SOUPIS PRACÍ
Stavba:
Kynšperk - Oprava centrálních sprch příslušníků - Budova OVS
Objekt:
D3 - m. č. 114
Místo: |  |  | Věznice Kynšperk nad Ohří, objekt č. 053 - Budova OVS |  |  | Datum:
Zadavatel: |  |  | VS ČR, Věznice Kynšperk nad Ohří, Zlatá č. p. 52, P. O. Box 10, 357 51 Kynšperk nad Ohří |  |  | Projektant: | Ing.Jiří Benda, Vrchlického 774/3, 350 02 Cheb
Uchazeč:
PČ | Typ | Kód | Popis | MJ | Množství | J.cena [CZK] | Cena celkem [CZK] | Cenová soustava |  | Poznámka | DPH | J. Nh [h] | Nh celkem [h] | J. hmotnost [t] | Hmotnost celkem [t] | J. suť [t] | Suť Celkem [t]
Náklady soupisu celkem | [6 empty] | 0 | [5 empty] | 165.0232 |  | 3.5433 |  | 3.8896 |  | D | -1 | [10 empty] | 0
| D | HSV | Práce a dodávky HSV |  |  |  | 0 | [5 empty] | 66.3483 |  | 2.5195 |  | 3.7541 | 1 | D | 0 |  |  |  | ROZPOCET | [6 empty] | 0
| D | 3 | Svislé a kompletní konstrukce |  |  |  | 0 | [5 empty] | 2.314 |  | 0.080461 |  | 0 | 1 | D | 1 |  |  |  | ROZPOCET | [6 empty] | 0
1 | K | 342272148 | Příčky tl 50 mm z pórobetonových přesných hladkých příčkovek objemové hmotnosti 500 kg/m3 | m2 | 1.98 |  | 0 | CS ÚRS 2015 01 |  |  | základní | 0.502 | 0.99396 | 0.04017 | 0.079537 | 0 | 0 | 4 | K | 2 |  |  |  | ROZPOCET | 0 | 0 | 0 | 0 | 0 | 1 | 0 | 4 | -251242219
| VV |  | 0,2*3*3,3 "114 |  | 1.98 | [13 empty] | VV | 2 | 2 | -1 | 0 | ROZPOCET
2 | K | 342291121 | Ukotvení příček k cihelným konstrukcím plochými kotvami | m | 6.6 |  | 0 | CS ÚRS 2015 01 |  |  | základní | 0.2 | 1.32 | 0.00014 | 0.000924 | 0 | 0 | 4 | K | 2 |  |  |  | ROZPOCET | 0 | 0 | 0 | 0 | 0 | 1 | 0 | 4 | 597447377
| VV |  | 3,3*2 |  | 6.6 | [13 empty] | VV | 2 | 2 | -1 | 0 | ROZPOCET
| D | 6 | Úpravy povrchů, podlahy a osazování výplní |  |  |  | 0 | [5 empty] | 32.8256 |  | 2.437 |  | 0 | 1 | D | 1 |  |  |  | ROZPOCET | [6 empty] | 0
3 | K | 611311131 | Potažení vnitřních rovných stropů vápenným štukem tloušťky do 3 mm | m2 | 11.8 |  | 0 | CS ÚRS 2015 01 |  |  | základní | 0.358 | 4.2244 | 0.003 | 0.0354 | 0 | 0 | 4 | K | 2 |  |  |  | ROZPOCET | 0 | 0 | 0 | 0 | 0 | 1 | 0 | 4 | -675016365
4 | K | 612135101 | Hrubá výplň rýh ve stěnách maltou jakékoli šířky rýhy | m2 | 1.6 |  | 0 | CS ÚRS 2015 01 |  |  | základní | 0.624 | 0.9984 | 0.04 | 0.064 | 0 | 0 | 4 | K | 2 |  |  |  | ROZPOCET | 0 | 0 | 0 | 0 | 0 | 1 | 0 | 4 | 172534883
| VV |  | 32*0,05 |  | 1.6 | [13 empty] | VV | 2 | 2 | -1 | 0 | ROZPOCET
5 | K | 612142001 | Potažení vnitřních stěn sklovláknitým pletivem vtlačeným do tenkovrstvé hmoty | m2 | 2.31 |  | 0 | CS ÚRS 2015 01 |  |  | základní | 0.36 | 0.8316 | 0.00489 | 0.011296 | 0 | 0 | 4 | K | 2 |  |  |  | ROZPOCET | 0 | 0 | 0 | 0 | 0 | 1 | 0 | 4 | -722854596
| VV |  | (0,2*2+0,3)*3,3 "114 |  | 2.31 | [13 empty] | VV | 2 | 2 | -1 | 0 | ROZPOCET
6 | K | 612311131 | Potažení vnitřních stěn vápenným štukem tloušťky do 3 mm | m2 | 21.185 |  | 0 | CS ÚRS 2015 01 |  |  | základní | 0.272 | 5.7623 | 0.003 | 0.063555 | 0 | 0 | 4 | K | 2 |  |  |  | ROZPOCET | 0 | 0 | 0 | 0 | 0 | 1 | 0 | 4 | -1047144839
| VV |  | (4,34*2+2,765*2+0,2*2)*1,45 "114 |  | 21.185 | [13 empty] | VV | 2 | 2 | -1 | 0 | ROZPOCET
7 | K | 612321121 | Vápenocementová omítka hladká jednovrstvá vnitřních stěn nanášená ručně | m2 | 26.289 |  | 0 | CS ÚRS 2015 01 |  |  | základní | 0.39 | 10.2527 | 0.0154 | 0.40485 | 0 | 0 | 4 | K | 2 |  |  |  | ROZPOCET | 0 | 0 | 0 | 0 | 0 | 1 | 0 | 4 | 260738032
| VV |  | (4,34*2+2,765*2)*1,85 "114 |  | 26.289 | [13 empty] | VV | 2 | 2 | -1 | 0 | ROZPOCET
8 | K | 629991011 | Zakrytí výplní otvorů a svislých ploch fólií přilepenou lepící páskou | m2 | 7.74 |  | 0 | CS ÚRS 2015 01 |  |  | základní | 0.06 | 0.4644 | 0.00012 | 0.0009288 | 0 | 0 | 4 | K | 2 |  |  |  | ROZPOCET | 0 | 0 | 0 | 0 | 0 | 1 | 0 | 4 | -2132661500
| VV |  | 7,74 |  | 7.74 | [13 empty] | VV | 2 | 2 | -1 | 1 | ROZPOCET
9 | K | 632451427 | Potěr pískocementový tl do 20 mm tř. C 30 běžný | m2 | 11.8 |  | 0 | CS ÚRS 2015 01 |  |  | základní | 0.358 | 4.2244 | 0.04468 | 0.52722 | 0 | 0 | 4 | K | 2 |  |  |  | ROZPOCET | 0 | 0 | 0 | 0 | 0 | 1 | 0 | 4 | 901674891
10 | K | 632451457 | Potěr pískocementový tl do 50 mm tř. C 30 běžný | m2 | 11.8 |  | 0 | CS ÚRS 2015 01 |  |  | základní | 0.443 | 5.2274 | 0.1117 | 1.3181 | 0 | 0 | 4 | K | 2 |  |  |  | ROZPOCET | 0 | 0 | 0 | 0 | 0 | 1 | 0 | 4 | -1076222718
11 | K | 642942611 | Osazování zárubní nebo rámů dveřních kovových do 2,5 m2 na montážní pěnu | kus | 1 |  | 0 | CS ÚRS 2015 01 |  |  | základní | 0.84 | 0.84 | 0.00048 | 0.00048 | 0 | 0 | 4 | K | 2 |  |  |  | ROZPOCET | 0 | 0 | 0 | 0 | 0 | 1 | 0 | 4 | -1158948421
12 | M | 553311170 | zárubeň ocelová pro běžné zdění H 110 800 L/P | kus | 1 |  | 0 | CS ÚRS 2015 01 |  |  | základní | 0 | 0 | 0.0112 | 0.0112 | 0 | 0 | 8 | M | 2 |  |  |  | ROZPOCET | 0 | 0 | 0 | 0 | 0 | 1 | 0 | 4 | -1207640069
| D | 9 | Ostatní konstrukce a práce, bourání |  |  |  | 0 | [5 empty] | 23.4912 |  | 0.002006 |  | 3.7541 | 1 | D | 1 |  |  |  | ROZPOCET | [6 empty] | 0
13 | K | 949101111 | Lešení pomocné pro objekty pozemních staveb s lešeňovou podlahou v do 1,9 m zatížení do 150 kg/m2 | m2 | 11.8 |  | 0 | CS ÚRS 2015 01 |  |  | základní | 0.105 | 1.239 | 0.00013 | 0.001534 | 0 | 0 | 4 | K | 2 |  |  |  | ROZPOCET | 0 | 0 | 0 | 0 | 0 | 1 | 0 | 4 | -880533943
14 | K | 952901111 | Vyčištění budov bytové a občanské výstavby při výšce podlaží do 4 m | m2 | 11.8 |  | 0 | CS ÚRS 2015 01 |  |  | základní | 0.308 | 3.6344 | 4e-05 | 0.000472 | 0 | 0 | 4 | K | 2 |  |  |  | ROZPOCET | 0 | 0 | 0 | 0 | 0 | 1 | 0 | 4 | 1199924531
15 | K | 965042131 | Bourání podkladů pod dlažby nebo mazanin betonových nebo z litého asfaltu tl do 100 mm pl do 4 m2 | m3 | 0.649 |  | 0 | CS ÚRS 2015 01 |  |  | základní | 10.88 | 7.0611 | 0 | 0 | 2.2 | 1.4278 | 4 | K | 2 |  |  |  | ROZPOCET | 0 | 0 | 0 | 0 | 0 | 1 | 0 | 4 | 114579260
| VV |  | 11,8*0,055 "114 |  | 0.649 | [13 empty] | VV | 2 | 2 | -1 | 0 | ROZPOCET
16 | K | 965081213 | Bourání podlah z dlaždic keramických nebo xylolitových tl do 10 mm plochy přes 1 m2 | m2 | 11.8 |  | 0 | CS ÚRS 2015 01 |  |  | základní | 0.162 | 1.9116 | 0 | 0 | 0.035 | 0.413 | 4 | K | 2 |  |  |  | ROZPOCET | 0 | 0 | 0 | 0 | 0 | 1 | 0 | 4 | -336804763
| VV |  | 11,8 "114 |  | 11.8 | [13 empty] | VV | 2 | 2 | -1 | 0 | ROZPOCET
17 | K | 968072455 | Vybourání kovových dveřních zárubní pl do 2 m2 | m2 | 1.6 |  | 0 | CS ÚRS 2015 01 |  |  | základní | 0.939 | 1.5024 | 0 | 0 | 0.076 | 0.1216 | 4 | K | 2 |  |  |  | ROZPOCET | 0 | 0 | 0 | 0 | 0 | 1 | 0 | 4 | -1517924682
| VV |  | 1,6 |  | 1.6 | [13 empty] | VV | 2 | 2 | -1 | 0 | ROZPOCET
18 | K | 971033131 | Vybourání otvorů ve zdivu cihelném D do 60 mm na MVC nebo MV tl do 150 mm | kus | 4 |  | 0 | CS ÚRS 2015 01 |  |  | základní | 0.064 | 0.256 | 0 | 0 | 0.001 | 0.004 | 4 | K | 2 |  |  |  | ROZPOCET | 0 | 0 | 0 | 0 | 0 | 1 | 0 | 4 | 681328789
19 | K | 978059541 | Odsekání a odebrání obkladů stěn z vnitřních obkládaček plochy přes 1 m2 | m2 | 26.289 |  | 0 | CS ÚRS 2015 01 |  |  | základní | 0.3 | 7.8867 | 0 | 0 | 0.068 | 1.7877 | 4 | K | 2 |  |  |  | ROZPOCET | 0 | 0 | 0 | 0 | 0 | 1 | 0 | 4 | 601355024
| VV |  | (4,34*2+2,765*2)*1,85 "114 |  | 26.289 | [13 empty] | VV | 2 | 2 | -1 | 0 | ROZPOCET
| D | 997 | Přesun sutě |  |  |  | 0 | [5 empty] | 6.9164 |  | 0 |  | 0 | 1 | D | 1 |  |  |  | ROZPOCET | [6 empty] | 0
20 | K | 997013111 | Vnitrostaveništní doprava suti a vybouraných hmot pro budovy v do 6 m s použitím mechanizace | t | 3.89 |  | 0 | CS ÚRS 2015 01 |  |  | základní | 1.569 | 6.1034 | 0 | 0 | 0 | 0 | 4 | K | 2 |  |  |  | ROZPOCET | 0 | 0 | 0 | 0 | 0 | 1 | 0 | 4 | 1731709973
21 | K | 997013501 | Odvoz suti a vybouraných hmot na skládku nebo meziskládku do 1 km se složením | t | 3.89 |  | 0 | CS ÚRS 2015 01 |  |  | základní | 0.125 | 0.48625 | 0 | 0 | 0 | 0 | 4 | K | 2 |  |  |  | ROZPOCET | 0 | 0 | 0 | 0 | 0 | 1 | 0 | 4 | 404678764
22 | K | 997013509 | Příplatek k odvozu suti a vybouraných hmot na skládku ZKD 1 km přes 1 km | t | 54.46 |  | 0 | CS ÚRS 2015 01 |  |  | základní | 0.006 | 0.32676 | 0 | 0 | 0 | 0 | 4 | K | 2 |  |  |  | ROZPOCET | 0 | 0 | 0 | 0 | 0 | 1 | 0 | 4 | -1078399062
| VV |  | 3,89*14 'Přepočtené koeficientem množství |  | 54.46 | [13 empty] | VV | 2 | 2 | 0 | 1 | ROZPOCET
23 | K | 997013801 | Poplatek za uložení stavebního betonového odpadu na skládce (skládkovné) | t | 3.89 |  | 0 | CS ÚRS 2015 01 |  |  | základní | 0 | 0 | 0 | 0 | 0 | 0 | 4 | K | 2 |  |  |  | ROZPOCET | 0 | 0 | 0 | 0 | 0 | 1 | 0 | 4 | -1676144773
| D | 998 | Přesun hmot |  |  |  | 0 | [5 empty] | 0.80104 |  | 0 |  | 0 | 1 | D | 1 |  |  |  | ROZPOCET | [6 empty] | 0
24 | K | 998011002 | Přesun hmot pro budovy zděné v do 12 m | t | 2.519 |  | 0 | CS ÚRS 2015 01 |  |  | základní | 0.318 | 0.80104 | 0 | 0 | 0 | 0 | 4 | K | 2 |  |  |  | ROZPOCET | 0 | 0 | 0 | 0 | 0 | 1 | 0 | 4 | -1203587638
| D | PSV | Práce a dodávky PSV |  |  |  | 0 | [5 empty] | 98.6749 |  | 1.0238 |  | 0.13557 | 2 | D | 0 |  |  |  | ROZPOCET | [6 empty] | 0
| D | 711 | Izolace proti vodě, vlhkosti a plynům |  |  |  | 0 | [5 empty] | 8.4355 |  | 0.13334 |  | 0 | 2 | D | 1 |  |  |  | ROZPOCET | [6 empty] | 0
25 | K | 711193121 | Izolace proti zemní vlhkosti na vodorovné ploše těsnicí kaší 2K | m2 | 11.8 |  | 0 | CS ÚRS 2015 01 |  |  | základní | 0.18 | 2.124 | 0.0035 | 0.0413 | 0 | 0 | 16 | K | 2 |  |  |  | ROZPOCET | 0 | 0 | 0 | 0 | 0 | 1 | 0 | 16 | -677369272
| VV |  | 11,8 "114 |  | 11.8 | [13 empty] | VV | 2 | 2 | -1 | 0 | ROZPOCET
26 | K | 711193131 | Izolace proti zemní vlhkosti na svislé ploše těsnicí kaší 2K | m2 | 26.298 |  | 0 | CS ÚRS 2015 01 |  |  | základní | 0.24 | 6.3115 | 0.0035 | 0.092043 | 0 | 0 | 16 | K | 2 |  |  |  | ROZPOCET | 0 | 0 | 0 | 0 | 0 | 1 | 0 | 16 | -344514043
| VV |  | (4,34*2+2,765*2+0,2*2)*1,8 "114 |  | 26.298 | [13 empty] | VV | 2 | 2 | -1 | 0 | ROZPOCET
27 | K | 711199901 | Bandážní přechodová páska |  | 26.61 |  | 0 | R-pol. |  |  | základní | 0 | 0 | 0 | 0 | 0 | 0 | 16 | K | 2 |  |  |  | ROZPOCET | 0 | 0 | 0 | 0 | 0 | 1 | 0 | 16 | -1247590250
| VV |  | (4,34*2+2,765*2+0,2*2)+1,5*8 "114 |  | 26.61 | [13 empty] | VV | 2 | 2 | -1 | 0 | ROZPOCET
28 | K | 998711202 | Přesun hmot procentní pro izolace proti vodě, vlhkosti a plynům v objektech v do 12 m | % |  |  | 0 | CS ÚRS 2015 01 |  |  | základní | 0 | 0 | 0 | 0 | 0 | 0 | 16 | K | 2 |  |  |  | ROZPOCET | 0 | 0 | 0 | 0 | 0 | 1 | 0 | 16 | -247753208
| D | 721 | Zdravotechnika - vnitřní kanalizace |  |  |  | 0 | [5 empty] | 8.941 |  | 0.015625 |  | 0.02961 | 2 | D | 1 |  |  |  | ROZPOCET | [6 empty] | 0
29 | K | 721171905 | Potrubí z PP vsazení odbočky do hrdla DN 110 | kus | 1 |  | 0 | CS ÚRS 2015 01 |  |  | základní | 0.342 | 0.342 | 0.0018 | 0.0018 | 0 | 0 | 16 | K | 2 |  |  |  | ROZPOCET | 0 | 0 | 0 | 0 | 0 | 1 | 0 | 16 | 320013072
30 | K | 721171913 | Potrubí z PP propojení potrubí DN 50 | kus | 2 |  | 0 | CS ÚRS 2015 01 |  |  | základní | 0.353 | 0.706 | 0.00031 | 0.00062 | 0 | 0 | 16 | K | 2 |  |  |  | ROZPOCET | 0 | 0 | 0 | 0 | 0 | 1 | 0 | 16 | -406612322
31 | K | 721171914 | Potrubí z PP propojení potrubí DN 75 | kus | 1 |  | 0 | CS ÚRS 2015 01 |  |  | základní | 0.356 | 0.356 | 0.00053 | 0.00053 | 0 | 0 | 16 | K | 2 |  |  |  | ROZPOCET | 0 | 0 | 0 | 0 | 0 | 1 | 0 | 16 | 559712089
32 | K | 721174024 | Potrubí kanalizační z PP odpadní systém HT DN 70 | m | 2.5 |  | 0 | CS ÚRS 2015 01 |  |  | základní | 0.78 | 1.95 | 0.00059 | 0.001475 | 0 | 0 | 16 | K | 2 |  |  |  | ROZPOCET | 0 | 0 | 0 | 0 | 0 | 1 | 0 | 16 | 1111836283
33 | K | 721210813 | Demontáž vpustí podlahových DN 100 | kus | 1 |  | 0 | CS ÚRS 2015 01 |  |  | základní | 0.507 | 0.507 | 0 | 0 | 0.02961 | 0.02961 | 16 | K | 2 |  |  |  | ROZPOCET | 0 | 0 | 0 | 0 | 0 | 1 | 0 | 16 | -1815610124
34 | K | 721212111 | Odtokový sprchový žlab délky 700 mm s krycím roštem a zápachovou uzávěrkou | kus | 1 |  | 0 | CS ÚRS 2015 01 |  |  | základní | 2.54 | 2.54 | 0.0054 | 0.0054 | 0 | 0 | 16 | K | 2 |  |  |  | ROZPOCET | 0 | 0 | 0 | 0 | 0 | 1 | 0 | 16 | -1795867865
35 | K | 721212112 | Odtokový sprchový žlab délky 800 mm s krycím roštem a zápachovou uzávěrkou | kus | 1 |  | 0 | CS ÚRS 2015 01 |  |  | základní | 2.54 | 2.54 | 0.0058 | 0.0058 | 0 | 0 | 16 | K | 2 |  |  |  | ROZPOCET | 0 | 0 | 0 | 0 | 0 | 1 | 0 | 16 | 1867478739
36 | K | 998721202 | Přesun hmot procentní pro vnitřní kanalizace v objektech v do 12 m | % |  |  | 0 | CS ÚRS 2015 01 |  |  | základní | 0 | 0 | 0 | 0 | 0 | 0 | 16 | K | 2 |  |  |  | ROZPOCET | 0 | 0 | 0 | 0 | 0 | 1 | 0 | 16 | -1576205871
| D | 722 | Zdravotechnika - vnitřní vodovod |  |  |  | 0 | [5 empty] | 29.44 |  | 0.03776 |  | 0.00896 | 2 | D | 1 |  |  |  | ROZPOCET | [6 empty] | 0
37 | K | 722170801 | Demontáž rozvodů vody z plastů do D 25 | m | 32 |  | 0 | CS ÚRS 2015 01 |  |  | základní | 0.052 | 1.664 | 0 | 0 | 0.00028 | 0.00896 | 16 | K | 2 |  |  |  | ROZPOCET | 0 | 0 | 0 | 0 | 0 | 1 | 0 | 16 | 1815382046
38 | K | 722174003 | Potrubí vodovodní plastové PPR svar polyfuze PN 16 D 25 x 3,5 mm | m | 32 |  | 0 | CS ÚRS 2015 01 |  |  | základní | 0.616 | 19.712 | 0.00091 | 0.02912 | 0 | 0 | 16 | K | 2 |  |  |  | ROZPOCET | 0 | 0 | 0 | 0 | 0 | 1 | 0 | 16 | 1918709191
39 | K | 722181222 | Ochrana vodovodního potrubí přilepenými tepelně izolačními trubicemi z PE tl do 10 mm DN do 42 mm | m | 32 |  | 0 | CS ÚRS 2015 01 |  |  | základní | 0.103 | 3.296 | 7e-05 | 0.00224 | 0 | 0 | 16 | K | 2 |  |  |  | ROZPOCET | 0 | 0 | 0 | 0 | 0 | 1 | 0 | 16 | -2114702277
40 | K | 722290226 | Zkouška těsnosti vodovodního potrubí závitového do DN 50 | m | 32 |  | 0 | CS ÚRS 2015 01 |  |  | základní | 0.067 | 2.144 | 0.00019 | 0.00608 | 0 | 0 | 16 | K | 2 |  |  |  | ROZPOCET | 0 | 0 | 0 | 0 | 0 | 1 | 0 | 16 | -253700363
41 | K | 722290234 | Proplach a dezinfekce vodovodního potrubí do DN 80 | m | 32 |  | 0 | CS ÚRS 2015 01 |  |  | základní | 0.082 | 2.624 | 1e-05 | 0.00032 | 0 | 0 | 16 | K | 2 |  |  |  | ROZPOCET | 0 | 0 | 0 | 0 | 0 | 1 | 0 | 16 | 1046894673
42 | K | 998722202 | Přesun hmot procentní pro vnitřní vodovod v objektech v do 12 m | % |  |  | 0 | CS ÚRS 2015 01 |  |  | základní | 0 | 0 | 0 | 0 | 0 | 0 | 16 | K | 2 |  |  |  | ROZPOCET | 0 | 0 | 0 | 0 | 0 | 1 | 0 | 16 | 786064400
| D | 725 | Zdravotechnika - zařizovací předměty |  |  |  | 0 | [5 empty] | 8.484 |  | 0.01826 |  | 0.0135 | 2 | D | 1 |  |  |  | ROZPOCET | [6 empty] | 0
43 | K | 725840850 | Demontáž baterie sprch T 954 diferenciální do G 3/4x1 | kus | 6 |  | 0 | CS ÚRS 2015 01 |  |  | základní | 0.407 | 2.442 | 0 | 0 | 0.00225 | 0.0135 | 16 | K | 2 |  |  |  | ROZPOCET | 0 | 0 | 0 | 0 | 0 | 1 | 0 | 16 | -1593521627
44 | K | 725841354 | Baterie sprchové automatické s termostatickým ventilem a sprchovou růžicí | soubor | 6 |  | 0 | CS ÚRS 2015 01 |  |  | základní | 1 | 6 | 0.00294 | 0.01764 | 0 | 0 | 16 | K | 2 |  |  |  | ROZPOCET | 0 | 0 | 0 | 0 | 0 | 1 | 0 | 16 | 1507537357
45 | K | 725980123 | Dvířka 30/30 | kus | 2 |  | 0 | CS ÚRS 2015 01 |  |  | základní | 0.021 | 0.042 | 0.00031 | 0.00062 | 0 | 0 | 16 | K | 2 |  |  |  | ROZPOCET | 0 | 0 | 0 | 0 | 0 | 1 | 0 | 16 | -1234542591
46 | K | 998725202 | Přesun hmot procentní pro zařizovací předměty v objektech v do 12 m | % |  |  | 0 | CS ÚRS 2015 01 |  |  | základní | 0 | 0 | 0 | 0 | 0 | 0 | 16 | K | 2 |  |  |  | ROZPOCET | 0 | 0 | 0 | 0 | 0 | 1 | 0 | 16 | -2092351492
| D | 733 | Ústřední vytápění - rozvodné potrubí |  |  |  | 0 | [5 empty] | 0 |  | 0 |  | 0 | 2 | D | 1 |  |  |  | ROZPOCET | [6 empty] | 0
47 | K | 733010001 | Úprava stávajících rozvodů | h | 2 |  | 0 | R-pol. |  |  | základní | 0 | 0 | 0 | 0 | 0 | 0 | 16 | K | 2 |  |  |  | ROZPOCET | 0 | 0 | 0 | 0 | 0 | 1 | 0 | 16 | 1800242666
48 | K | 998733202 | Přesun hmot procentní pro rozvody potrubí v objektech v do 12 m | % |  |  | 0 | CS ÚRS 2015 01 |  |  | základní | 0 | 0 | 0 | 0 | 0 | 0 | 16 | K | 2 |  |  |  | ROZPOCET | 0 | 0 | 0 | 0 | 0 | 1 | 0 | 16 | -1160878225
| D | 734 | Ústřední vytápění - armatury |  |  |  | 0 | [5 empty] | 0.399 |  | 0.00071 |  | 0.0009 | 2 | D | 1 |  |  |  | ROZPOCET | [6 empty] | 0
49 | K | 734200811 | Demontáž armatury závitové s jedním závitem do G 1/2 | kus | 2 |  | 0 | CS ÚRS 2015 01 |  |  | základní | 0.052 | 0.104 | 4e-05 | 8e-05 | 0.00045 | 0.0009 | 16 | K | 2 |  |  |  | ROZPOCET | 0 | 0 | 0 | 0 | 0 | 1 | 0 | 16 | 339021058
50 | K | 734221545 | Ventil závitový termostatický přímý jednoregulační G 1/2 PN 16 do 110°C bez hlavice ovládání | kus | 1 |  | 0 | CS ÚRS 2015 01 |  |  | základní | 0.15 | 0.15 | 0.00026 | 0.00026 | 0 | 0 | 16 | K | 2 |  |  |  | ROZPOCET | 0 | 0 | 0 | 0 | 0 | 1 | 0 | 16 | -1036524317
51 | K | 734221685 | Termostatická hlavice vosková PN 10 do 110°C s vestavěným čidlem | kus | 1 |  | 0 | CS ÚRS 2015 01 |  |  | základní | 0.035 | 0.035 | 0.00011 | 0.00011 | 0 | 0 | 16 | K | 2 |  |  |  | ROZPOCET | 0 | 0 | 0 | 0 | 0 | 1 | 0 | 16 | 1395699333
52 | K | 734261717 | Šroubení regulační radiátorové přímé G 1/2 s vypouštěním | kus | 1 |  | 0 | CS ÚRS 2015 01 |  |  | základní | 0.11 | 0.11 | 0.00026 | 0.00026 | 0 | 0 | 16 | K | 2 |  |  |  | ROZPOCET | 0 | 0 | 0 | 0 | 0 | 1 | 0 | 16 | -697500477
53 | K | 998734202 | Přesun hmot procentní pro armatury v objektech v do 12 m | % |  |  | 0 | CS ÚRS 2015 01 |  |  | základní | 0 | 0 | 0 | 0 | 0 | 0 | 16 | K | 2 |  |  |  | ROZPOCET | 0 | 0 | 0 | 0 | 0 | 1 | 0 | 16 | -470798283
| D | 735 | Ústřední vytápění - otopná tělesa |  |  |  | 0 | [5 empty] | 0.75328 |  | 0 |  | 0.048552 | 2 | D | 1 |  |  |  | ROZPOCET | [6 empty] | 0
54 | K | 735111810 | Demontáž otopného tělesa litinového článkového | m2 | 2.04 |  | 0 | CS ÚRS 2015 01 |  |  | základní | 0.082 | 0.16728 | 0 | 0 | 0.0238 | 0.048552 | 16 | K | 2 |  |  |  | ROZPOCET | 0 | 0 | 0 | 0 | 0 | 1 | 0 | 16 | 1973500498
| VV |  | 0,255*8 |  | 2.04 | [13 empty] | VV | 2 | 2 | -1 | 0 | ROZPOCET
55 | K | 735164521 | Montáž otopného tělesa trubkového na stěny výšky tělesa do 1340 mm | kus | 1 |  | 0 | CS ÚRS 2015 01 |  |  | základní | 0.586 | 0.586 | 0 | 0 | 0 | 0 | 16 | K | 2 |  |  |  | ROZPOCET | 0 | 0 | 0 | 0 | 0 | 1 | 0 | 16 | -497647469
56 | M | 484010005 | Otopné těleso Vertikal - 958/600/74 mm | kus | 1 |  | 0 | R-pol. |  |  | základní | 0 | 0 | 0 | 0 | 0 | 0 | 32 | M | 2 |  |  |  | ROZPOCET | 0 | 0 | 0 | 0 | 0 | 1 | 0 | 16 | -637650586
57 | K | 998735202 | Přesun hmot procentní pro otopná tělesa v objektech v do 12 m | % |  |  | 0 | CS ÚRS 2015 01 |  |  | základní | 0 | 0 | 0 | 0 | 0 | 0 | 16 | K | 2 |  |  |  | ROZPOCET | 0 | 0 | 0 | 0 | 0 | 1 | 0 | 16 | -153789619
| D | 766 | Konstrukce truhlářské |  |  |  | 0 | [5 empty] | 2.232 |  | 0.0271 |  | 0.024 | 2 | D | 1 |  |  |  | ROZPOCET | [6 empty] | 0
58 | K | 766660001 | Montáž dveřních křídel otvíravých 1křídlových š do 0,8 m do ocelové zárubně | kus | 1 |  | 0 | CS ÚRS 2015 01 |  |  | základní | 1.682 | 1.682 | 0 | 0 | 0 | 0 | 16 | K | 2 |  |  |  | ROZPOCET | 0 | 0 | 0 | 0 | 0 | 1 | 0 | 16 | -994583554
59 | M | 611656100 | dveře vnitřní CPL fólie 1křídlové 80 x 197 cm | kus | 1 |  | 0 | CS ÚRS 2015 01 |  |  | základní | 0 | 0 | 0.025 | 0.025 | 0 | 0 | 32 | M | 2 |  |  |  | ROZPOCET | 0 | 0 | 0 | 0 | 0 | 1 | 0 | 16 | 1500679300
60 | K | 766660721 | Montáž dveřního kování | kus | 1 |  | 0 | CS ÚRS 2015 01 |  |  | základní | 0.5 | 0.5 | 0 | 0 | 0 | 0 | 16 | K | 2 |  |  |  | ROZPOCET | 0 | 0 | 0 | 0 | 0 | 1 | 0 | 16 | -738361761
61 | M | 549141000 | kování | kus | 1 |  | 0 | CS ÚRS 2015 01 |  |  | základní | 0 | 0 | 0.0021 | 0.0021 | 0 | 0 | 32 | M | 2 |  |  |  | ROZPOCET | 0 | 0 | 0 | 0 | 0 | 1 | 0 | 16 | 1712753068
62 | K | 766691914 | Vyvěšení nebo zavěšení dřevěných křídel dveří pl do 2 m2 | kus | 1 |  | 0 | CS ÚRS 2015 01 |  |  | základní | 0.05 | 0.05 | 0 | 0 | 0.024 | 0.024 | 16 | K | 2 |  |  |  | ROZPOCET | 0 | 0 | 0 | 0 | 0 | 1 | 0 | 16 | 2044226090
63 | K | 998766202 | Přesun hmot procentní pro konstrukce truhlářské v objektech v do 12 m | % |  |  | 0 | CS ÚRS 2015 01 |  |  | základní | 0 | 0 | 0 | 0 | 0 | 0 | 16 | K | 2 |  |  |  | ROZPOCET | 0 | 0 | 0 | 0 | 0 | 1 | 0 | 16 | -1801284174
| D | 771 | Podlahy z dlaždic |  |  |  | 0 | [5 empty] | 7.2334 |  | 0.28273 |  | 0 | 2 | D | 1 |  |  |  | ROZPOCET | [6 empty] | 0
64 | K | 771573116 | Montáž podlah keramických režných hladkých lepených do 25 ks/m2 | m2 | 11.8 |  | 0 | CS ÚRS 2015 01 |  |  | základní | 0.613 | 7.2334 | 0.0038 | 0.04484 | 0 | 0 | 16 | K | 2 |  |  |  | ROZPOCET | 0 | 0 | 0 | 0 | 0 | 1 | 0 | 16 | -50350279
| VV |  | 11,8 "114 |  | 11.8 | [13 empty] | VV | 2 | 2 | -1 | 0 | ROZPOCET
65 | M | 597614060 | dlaždice keramické | m2 | 12.39 |  | 0 | CS ÚRS 2015 01 |  |  | základní | 0 | 0 | 0.0192 | 0.23789 | 0 | 0 | 32 | M | 2 |  |  |  | ROZPOCET | 0 | 0 | 0 | 0 | 0 | 1 | 0 | 16 | 79253844
| VV |  | 11,8*1,05 'Přepočtené koeficientem množství |  | 12.39 | [13 empty] | VV | 2 | 2 | 0 | 1 | ROZPOCET
66 | K | 998771202 | Přesun hmot procentní pro podlahy z dlaždic v objektech v do 12 m | % |  |  | 0 | CS ÚRS 2015 01 |  |  | základní | 0 | 0 | 0 | 0 | 0 | 0 | 16 | K | 2 |  |  |  | ROZPOCET | 0 | 0 | 0 | 0 | 0 | 1 | 0 | 16 | -328172626
| D | 781 | Dokončovací práce - obklady |  |  |  | 0 | [5 empty] | 23.2908 |  | 0.44341 |  | 0 | 2 | D | 1 |  |  |  | ROZPOCET | [6 empty] | 0
67 | K | 781473115 | Montáž obkladů vnitřních keramických hladkých do 25 ks/m2 lepených standardním lepidlem | m2 | 27.029 |  | 0 | CS ÚRS 2015 01 |  |  | základní | 0.746 | 20.1636 | 0.003 | 0.081087 | 0 | 0 | 16 | K | 2 |  |  |  | ROZPOCET | 0 | 0 | 0 | 0 | 0 | 1 | 0 | 16 | 2101210903
| VV |  | (4,34*2+2,765*2+0,2*2)*1,85 "114 |  | 27.029 | [13 empty] | VV | 2 | 2 | -1 | 0 | ROZPOCET
68 | M | 597610390 | obkládačky keramické | m2 | 28.38 |  | 0 | CS ÚRS 2015 01 |  |  | základní | 0 | 0 | 0.0126 | 0.35759 | 0 | 0 | 32 | M | 2 |  |  |  | ROZPOCET | 0 | 0 | 0 | 0 | 0 | 1 | 0 | 16 | 1196472349
| VV |  | 27,029*1,05 'Přepočtené koeficientem množství |  | 28.38 | [13 empty] | VV | 2 | 2 | 0 | 1 | ROZPOCET
69 | K | 781494111 | Plastové profily rohové lepené flexibilním lepidlem | m | 3.7 |  | 0 | CS ÚRS 2015 01 |  |  | základní | 0.248 | 0.9176 | 0.00031 | 0.001147 | 0 | 0 | 16 | K | 2 |  |  |  | ROZPOCET | 0 | 0 | 0 | 0 | 0 | 1 | 0 | 16 | 1274358976
| VV |  | 1,85*2 |  | 3.7 | [13 empty] | VV | 2 | 2 | -1 | 0 | ROZPOCET
70 | K | 781494511 | Plastové profily ukončovací lepené flexibilním lepidlem | m | 13.81 |  | 0 | CS ÚRS 2015 01 |  |  | základní | 0.16 | 2.2096 | 0.00026 | 0.0035906 | 0 | 0 | 16 | K | 2 |  |  |  | ROZPOCET | 0 | 0 | 0 | 0 | 0 | 1 | 0 | 16 | 2025371192
| VV |  | (4,34*2+2,765*2+0,2*2-0,8) "114 |  | 13.81 | [13 empty] | VV | 2 | 2 | -1 | 0 | ROZPOCET
71 | K | 998781202 | Přesun hmot procentní pro obklady keramické v objektech v do 12 m | % |  |  | 0 | CS ÚRS 2015 01 |  |  | základní | 0 | 0 | 0 | 0 | 0 | 0 | 16 | K | 2 |  |  |  | ROZPOCET | 0 | 0 | 0 | 0 | 0 | 1 | 0 | 16 | 1747207812
| D | 783 | Dokončovací práce - nátěry |  |  |  | 0 | [5 empty] | 0.56592 |  | 0.0009504 |  | 0 | 2 | D | 1 |  |  |  | ROZPOCET | [6 empty] | 0
72 | K | 783221112 | Nátěry syntetické KDK barva dražší lesklý povrch 1x antikorozní, 1x základní, 2x email | m2 | 1.44 |  | 0 | CS ÚRS 2015 01 |  |  | základní | 0.393 | 0.56592 | 0.00066 | 0.0009504 | 0 | 0 | 16 | K | 2 |  |  |  | ROZPOCET | 0 | 0 | 0 | 0 | 0 | 1 | 0 | 16 | -1573841774
| VV |  | 4,8*0,3 |  | 1.44 | [13 empty] | VV | 2 | 2 | -1 | 0 | ROZPOCET
| D | 784 | Dokončovací práce - malby a tapety |  |  |  | 0 | [5 empty] | 8.9 |  | 0.063905 |  | 0.010046 | 2 | D | 1 |  |  |  | ROZPOCET | [6 empty] | 0
73 | K | 784121001 | Oškrabání malby v mísnostech výšky do 3,80 m | m2 | 32.405 |  | 0 | CS ÚRS 2015 01 |  |  | základní | 0.074 | 2.398 | 0.001 | 0.032405 | 0.00031 | 0.010046 | 16 | K | 2 |  |  |  | ROZPOCET | 0 | 0 | 0 | 0 | 0 | 1 | 0 | 16 | 1359108801
| VV |  | (4,34*2+2,765*2)*1,45+11,8 "114 |  | 32.405 | [13 empty] | VV | 2 | 2 | -1 | 0 | ROZPOCET
74 | K | 784181101 | Základní akrylátová jednonásobná penetrace podkladu v místnostech výšky do 3,80m | m2 | 40.385 |  | 0 | CS ÚRS 2015 01 |  |  | základní | 0.033 | 1.3327 | 0.0002 | 0.008077 | 0 | 0 | 16 | K | 2 |  |  |  | ROZPOCET | 0 | 0 | 0 | 0 | 0 | 1 | 0 | 16 | 328582924
| VV |  | 21,185+11,8+7,4 |  | 40.385 | [13 empty] | VV | 2 | 2 | -1 | 1 | ROZPOCET
75 | K | 784221101 | Dvojnásobné bílé malby ze směsí za sucha dobře otěruvzdorných v místnostech do 3,80 m | m2 | 40.385 |  | 0 | CS ÚRS 2015 01 |  |  | základní | 0.064 | 2.5846 | 0.00029 | 0.011712 | 0 | 0 | 16 | K | 2 |  |  |  | ROZPOCET | 0 | 0 | 0 | 0 | 0 | 1 | 0 | 16 | 1302811077
76 | K | 784221101-1 | Dvojnásobné bílé malby ze směsí - příplatek za protiplísňové provedení | m2 | 40.385 |  | 0 | R-pol. |  |  | základní | 0.064 | 2.5846 | 0.00029 | 0.011712 | 0 | 0 | 16 | K | 2 |  |  |  | ROZPOCET | 0 | 0 | 0 | 0 | 0 | 1 | 0 | 16 | 1051746758
| D | M | Práce a dodávky M |  |  |  | 0 | [5 empty] | 0 |  | 0 |  | 0 | 3 | D | 0 |  |  |  | ROZPOCET | [6 empty] | 0
| D | 24-M | Montáže vzduchotechnických zařízení |  |  |  | 0 | [5 empty] | 0 |  | 0 |  | 0 | 3 | D | 1 |  |  |  | ROZPOCET | [6 empty] | 0
77 | K | 240019901 | Montáž odvětrání | h | 12 |  | 0 | R-pol. |  |  | základní | 0 | 0 | 0 | 0 | 0 | 0 | 64 | K | 2 |  |  |  | ROZPOCET | 0 | 0 | 0 | 0 | 0 | 1 | 0 | 64 | 433280719
78 | M | 553041001 | talířový ventil odtahový d 150 | kus | 2 |  | 0 | R-pol. |  |  | základní | 0 | 0 | 0 | 0 | 0 | 0 | 256 | M | 2 |  |  |  | ROZPOCET | 0 | 0 | 0 | 0 | 0 | 1 | 0 | 64 | -1117408686
79 | M | 553031001 | střešní ventilátor 600 m3/h | kus | 1 |  | 0 | R-pol. |  |  | základní | 0 | 0 | 0 | 0 | 0 | 0 | 256 | M | 2 |  |  |  | ROZPOCET | 0 | 0 | 0 | 0 | 0 | 1 | 0 | 64 | -799151127
80 | M | 553031002 | montážní podstavec pod ventilátor | kus | 1 |  | 0 | R-pol. |  |  | základní | 0 | 0 | 0 | 0 | 0 | 0 | 256 | M | 2 |  |  |  | ROZPOCET | 0 | 0 | 0 | 0 | 0 | 1 | 0 | 64 | -1482272517
81 | M | 553031003 | spojka se zpětnou klapkou. Pz, s těsnící páskou | kus | 2 |  | 0 | R-pol. |  |  | základní | 0 | 0 | 0 | 0 | 0 | 0 | 256 | M | 2 |  |  |  | ROZPOCET | 0 | 0 | 0 | 0 | 0 | 1 | 0 | 64 | 268126071
82 | M | 553031004 | krycí mřížka kruhová d 200 plast | kus | 1 |  | 0 | R-pol. |  |  | základní | 0 | 0 | 0 | 0 | 0 | 0 | 256 | M | 2 |  |  |  | ROZPOCET | 0 | 0 | 0 | 0 | 0 | 1 | 0 | 64 | -1645268481
83 | M | 553031005 | krycí mřížka 425x325 plast | kus | 6 |  | 0 | R-pol. |  |  | základní | 0 | 0 | 0 | 0 | 0 | 0 | 256 | M | 2 |  |  |  | ROZPOCET | 0 | 0 | 0 | 0 | 0 | 1 | 0 | 64 | 1989733738
84 | M | 553031006 | přímé potrubí d 200 plast | m | 1.5 |  | 0 | R-pol. |  |  | základní | 0 | 0 | 0 | 0 | 0 | 0 | 256 | M | 2 |  |  |  | ROZPOCET | 0 | 0 | 0 | 0 | 0 | 1 | 0 | 64 | -1836236514
85 | M | 553041003 | pomocný a spojovací materiál | kus | 1 |  | 0 | R-pol. |  |  | základní | 0 | 0 | 0 | 0 | 0 | 0 | 256 | M | 2 |  |  |  | ROZPOCET | 0 | 0 | 0 | 0 | 0 | 1 | 0 | 64 | 1189760291
86 | K | 240019902 | stavební výpomoce | h | 6 |  | 0 | R-pol. |  |  | základní | 0 | 0 | 0 | 0 | 0 | 0 | 64 | K | 2 |  |  |  | ROZPOCET | 0 | 0 | 0 | 0 | 0 | 1 | 0 | 64 | -609429401
| D | VRN | Vedlejší rozpočtové náklady |  |  |  | 0 | [5 empty] | 0 |  | 0 |  | 0 | 5 | D | 0 |  |  |  | ROZPOCET | [6 empty] | 0
87 | K | 999010001 | Vedlější náklady | % |  |  | 0 | R-pol. |  |  | základní | 0 | 0 | 0 | 0 | 0 | 0 | 4 | K | 1 |  |  |  | ROZPOCET | 0 | 0 | 0 | 0 | 0 | 1 | 0 | 4 | 1729285673

## D4 - 124
| List obsahuje: |  | 1) Krycí list soupisu | 2) Rekapitulace |  |  | 3) Soupis prací | Zpět na list: | Rekapitulace stavby
[9 empty] | >> skryté sloupce << | [9 empty] | {64094F6D-1F07-4000-B889-5FEE54F9CB8B}
2
| KRYCÍ LIST SOUPISU | [8 empty] | v --- níže se nacházejí doplnkové a pomocné údaje k sestavám --- v | [8 empty] | False
Stavba:
Kynšperk - Oprava centrálních sprch příslušníků - Budova OVS
Objekt:
D4 - m. č. 124
| KSO: |  |  |  |  | CC-CZ:
| Místo: |  | Věznice Kynšperk nad Ohří, objekt č. 053 - Budova OVS |  |  | Datum:
| Zadavatel: |  |  |  |  | IČ: | 00212423
|  | VS ČR, Věznice Kynšperk nad Ohří, Zlatá č. p. 52, P. O. Box 10, 357 51 Kynšperk nad Ohří |  |  |  | DIČ:
| Uchazeč: |  |  |  |  | IČ:
DIČ:
| Projektant: |  |  |  |  | IČ:
|  | Ing.Jiří Benda, Vrchlického 774/3, 350 02 Cheb |  |  |  | DIČ:
Poznámka:
| Cena bez DPH | [5 empty] | 0
|  |  | Základ daně |  |  | Sazba daně | Výše daně
| DPH | základní | 0 |  |  | 21% | 0
|  | snížená | 0 |  |  | 15% | 0
|  | zákl. přenesená | 0 |  |  | 21% | 0
|  | sníž. přenesená | 0 |  |  | 15% | 0
|  | nulová | 0 |  |  | 0% | 0
| Cena s DPH |  |  | v | CZK |  | 0
REKAPITULACE ČLENĚNÍ SOUPISU PRACÍ
Stavba:
Kynšperk - Oprava centrálních sprch příslušníků - Budova OVS
Objekt:
D4 - m. č. 124
Místo: |  |  | Věznice Kynšperk nad Ohří, objekt č. 053 - Budova OVS |  |  | Datum:
Zadavatel: |  |  | VS ČR, Věznice Kynšperk nad Ohří, Zlatá č. p. 52, P. O. Box 10, 357 51 Kynšperk nad Ohří |  |  | Projektant: | Ing.Jiří Benda, Vrchlického 774/3, 350 02 Cheb
Uchazeč:
Kód dílu - Popis | [6 empty] | Cena celkem [CZK]
Náklady soupisu celkem | [6 empty] | 0 | [12 empty] | -1
| HSV - Práce a dodávky HSV | [5 empty] | 0
| 3 - Svislé a kompletní konstrukce | [5 empty] | 0
| 6 - Úpravy povrchů, podlahy a osazování výplní | [5 empty] | 0
| 9 - Ostatní konstrukce a práce, bourání | [5 empty] | 0
| 997 - Přesun sutě | [5 empty] | 0
| 998 - Přesun hmot | [5 empty] | 0
| PSV - Práce a dodávky PSV | [5 empty] | 0
| 711 - Izolace proti vodě, vlhkosti a plynům | [5 empty] | 0
| 721 - Zdravotechnika - vnitřní kanalizace | [5 empty] | 0
| 722 - Zdravotechnika - vnitřní vodovod | [5 empty] | 0
| 725 - Zdravotechnika - zařizovací předměty | [5 empty] | 0
| 767 - Konstrukce zámečnické | [5 empty] | 0
| 771 - Podlahy z dlaždic | [5 empty] | 0
| 783 - Dokončovací práce - nátěry | [5 empty] | 0
| 784 - Dokončovací práce - malby a tapety | [5 empty] | 0
| VRN - Vedlejší rozpočtové náklady | [5 empty] | 0
SOUPIS PRACÍ
Stavba:
Kynšperk - Oprava centrálních sprch příslušníků - Budova OVS
Objekt:
D4 - m. č. 124
Místo: |  |  | Věznice Kynšperk nad Ohří, objekt č. 053 - Budova OVS |  |  | Datum:
Zadavatel: |  |  | VS ČR, Věznice Kynšperk nad Ohří, Zlatá č. p. 52, P. O. Box 10, 357 51 Kynšperk nad Ohří |  |  | Projektant: | Ing.Jiří Benda, Vrchlického 774/3, 350 02 Cheb
Uchazeč:
PČ | Typ | Kód | Popis | MJ | Množství | J.cena [CZK] | Cena celkem [CZK] | Cenová soustava |  | Poznámka | DPH | J. Nh [h] | Nh celkem [h] | J. hmotnost [t] | Hmotnost celkem [t] | J. suť [t] | Suť Celkem [t]
Náklady soupisu celkem | [6 empty] | 0 | [5 empty] | 41.975 |  | 1.2234 |  | 0.52601 |  | D | -1 | [10 empty] | 0
| D | HSV | Práce a dodávky HSV |  |  |  | 0 | [5 empty] | 24.7835 |  | 1.0356 |  | 0.4796 | 1 | D | 0 |  |  |  | ROZPOCET | [6 empty] | 0
| D | 3 | Svislé a kompletní konstrukce |  |  |  | 0 | [5 empty] | 6.6628 |  | 0.42845 |  | 0 | 1 | D | 1 |  |  |  | ROZPOCET | [6 empty] | 0
1 | K | 342272148 | Příčky tl 50 mm z pórobetonových přesných hladkých příčkovek objemové hmotnosti 500 kg/m3 | m2 | 10.643 |  | 0 | CS ÚRS 2015 01 |  |  | základní | 0.502 | 5.3428 | 0.04017 | 0.42753 | 0 | 0 | 4 | K | 2 |  |  |  | ROZPOCET | 0 | 0 | 0 | 0 | 0 | 1 | 0 | 4 | -251242219
| VV |  | (0,25+1,46+0,1+1,115+0,3)*3,3 "124 |  | 10.643 | [13 empty] | VV | 2 | 2 | -1 | 0 | ROZPOCET
2 | K | 342291121 | Ukotvení příček k cihelným konstrukcím plochými kotvami | m | 6.6 |  | 0 | CS ÚRS 2015 01 |  |  | základní | 0.2 | 1.32 | 0.00014 | 0.000924 | 0 | 0 | 4 | K | 2 |  |  |  | ROZPOCET | 0 | 0 | 0 | 0 | 0 | 1 | 0 | 4 | 597447377
| VV |  | 3,3*2 |  | 6.6 | [13 empty] | VV | 2 | 2 | -1 | 0 | ROZPOCET
| D | 6 | Úpravy povrchů, podlahy a osazování výplní |  |  |  | 0 | [5 empty] | 13.2463 |  | 0.60666 |  | 0 | 1 | D | 1 |  |  |  | ROZPOCET | [6 empty] | 0
3 | K | 611311131 | Potažení vnitřních rovných stropů vápenným štukem tloušťky do 3 mm | m2 | 3.08 |  | 0 | CS ÚRS 2015 01 |  |  | základní | 0.358 | 1.1026 | 0.003 | 0.00924 | 0 | 0 | 4 | K | 2 |  |  |  | ROZPOCET | 0 | 0 | 0 | 0 | 0 | 1 | 0 | 4 | -130518436
4 | K | 612142001 | Potažení vnitřních stěn sklovláknitým pletivem vtlačeným do tenkovrstvé hmoty | m2 | 10.643 |  | 0 | CS ÚRS 2015 01 |  |  | základní | 0.36 | 3.8315 | 0.00489 | 0.052044 | 0 | 0 | 4 | K | 2 |  |  |  | ROZPOCET | 0 | 0 | 0 | 0 | 0 | 1 | 0 | 4 | -722854596
| VV |  | (0,25+1,46+0,1+1,115+0,3)*3,3 "124 |  | 10.643 | [13 empty] | VV | 2 | 2 | -1 | 0 | ROZPOCET
5 | K | 612311131 | Potažení vnitřních stěn vápenným štukem tloušťky do 3 mm | m2 | 21.185 |  | 0 | CS ÚRS 2015 01 |  |  | základní | 0.272 | 5.7623 | 0.003 | 0.063555 | 0 | 0 | 4 | K | 2 |  |  |  | ROZPOCET | 0 | 0 | 0 | 0 | 0 | 1 | 0 | 4 | -1047144839
| VV |  | (4,34*2+2,765*2+0,2*2)*1,45 "114 |  | 21.185 | [13 empty] | VV | 2 | 2 | -1 | 0 | ROZPOCET
6 | K | 629991011 | Zakrytí výplní otvorů a svislých ploch fólií přilepenou lepící páskou | m2 | 1.38 |  | 0 | CS ÚRS 2015 01 |  |  | základní | 0.06 | 0.0828 | 0.00012 | 0.0001656 | 0 | 0 | 4 | K | 2 |  |  |  | ROZPOCET | 0 | 0 | 0 | 0 | 0 | 1 | 0 | 4 | -2132661500
7 | K | 632451427 | Potěr pískocementový tl do 20 mm tř. C 30 běžný | m2 | 3.08 |  | 0 | CS ÚRS 2015 01 |  |  | základní | 0.358 | 1.1026 | 0.04468 | 0.13761 | 0 | 0 | 4 | K | 2 |  |  |  | ROZPOCET | 0 | 0 | 0 | 0 | 0 | 1 | 0 | 4 | 901674891
8 | K | 632451457 | Potěr pískocementový tl do 50 mm tř. C 30 běžný | m2 | 3.08 |  | 0 | CS ÚRS 2015 01 |  |  | základní | 0.443 | 1.3644 | 0.1117 | 0.34404 | 0 | 0 | 4 | K | 2 |  |  |  | ROZPOCET | 0 | 0 | 0 | 0 | 0 | 1 | 0 | 4 | -1076222718
| D | 9 | Ostatní konstrukce a práce, bourání |  |  |  | 0 | [5 empty] | 3.6097 |  | 0.0005236 |  | 0.4796 | 1 | D | 1 |  |  |  | ROZPOCET | [6 empty] | 0
9 | K | 949101111 | Lešení pomocné pro objekty pozemních staveb s lešeňovou podlahou v do 1,9 m zatížení do 150 kg/m2 | m2 | 3.08 |  | 0 | CS ÚRS 2015 01 |  |  | základní | 0.105 | 0.3234 | 0.00013 | 0.0004004 | 0 | 0 | 4 | K | 2 |  |  |  | ROZPOCET | 0 | 0 | 0 | 0 | 0 | 1 | 0 | 4 | -880533943
10 | K | 952901111 | Vyčištění budov bytové a občanské výstavby při výšce podlaží do 4 m | m2 | 3.08 |  | 0 | CS ÚRS 2015 01 |  |  | základní | 0.308 | 0.94864 | 4e-05 | 0.0001232 | 0 | 0 | 4 | K | 2 |  |  |  | ROZPOCET | 0 | 0 | 0 | 0 | 0 | 1 | 0 | 4 | 1199924531
11 | K | 965042131 | Bourání podkladů pod dlažby nebo mazanin betonových nebo z litého asfaltu tl do 100 mm pl do 4 m2 | m3 | 0.169 |  | 0 | CS ÚRS 2015 01 |  |  | základní | 10.88 | 1.8387 | 0 | 0 | 2.2 | 0.3718 | 4 | K | 2 |  |  |  | ROZPOCET | 0 | 0 | 0 | 0 | 0 | 1 | 0 | 4 | 114579260
| VV |  | 3,08*0,055 "124 |  | 0.169 | [13 empty] | VV | 2 | 2 | -1 | 0 | ROZPOCET
12 | K | 965081213 | Bourání podlah z dlaždic keramických nebo xylolitových tl do 10 mm plochy přes 1 m2 | m2 | 3.08 |  | 0 | CS ÚRS 2015 01 |  |  | základní | 0.162 | 0.49896 | 0 | 0 | 0.035 | 0.1078 | 4 | K | 2 |  |  |  | ROZPOCET | 0 | 0 | 0 | 0 | 0 | 1 | 0 | 4 | -336804763
| VV |  | 3,08 "124 |  | 3.08 | [13 empty] | VV | 2 | 2 | -1 | 0 | ROZPOCET
| D | 997 | Přesun sutě |  |  |  | 0 | [5 empty] | 0.93523 |  | 0 |  | 0 | 1 | D | 1 |  |  |  | ROZPOCET | [6 empty] | 0
13 | K | 997013111 | Vnitrostaveništní doprava suti a vybouraných hmot pro budovy v do 6 m s použitím mechanizace | t | 0.526 |  | 0 | CS ÚRS 2015 01 |  |  | základní | 1.569 | 0.82529 | 0 | 0 | 0 | 0 | 4 | K | 2 |  |  |  | ROZPOCET | 0 | 0 | 0 | 0 | 0 | 1 | 0 | 4 | 1731709973
14 | K | 997013501 | Odvoz suti a vybouraných hmot na skládku nebo meziskládku do 1 km se složením | t | 0.526 |  | 0 | CS ÚRS 2015 01 |  |  | základní | 0.125 | 0.06575 | 0 | 0 | 0 | 0 | 4 | K | 2 |  |  |  | ROZPOCET | 0 | 0 | 0 | 0 | 0 | 1 | 0 | 4 | 404678764
15 | K | 997013509 | Příplatek k odvozu suti a vybouraných hmot na skládku ZKD 1 km přes 1 km | t | 7.364 |  | 0 | CS ÚRS 2015 01 |  |  | základní | 0.006 | 0.044184 | 0 | 0 | 0 | 0 | 4 | K | 2 |  |  |  | ROZPOCET | 0 | 0 | 0 | 0 | 0 | 1 | 0 | 4 | -1078399062
| VV |  | 0,526*14 'Přepočtené koeficientem množství |  | 7.364 | [13 empty] | VV | 2 | 2 | 0 | 1 | ROZPOCET
16 | K | 997013801 | Poplatek za uložení stavebního betonového odpadu na skládce (skládkovné) | t | 0.526 |  | 0 | CS ÚRS 2015 01 |  |  | základní | 0 | 0 | 0 | 0 | 0 | 0 | 4 | K | 2 |  |  |  | ROZPOCET | 0 | 0 | 0 | 0 | 0 | 1 | 0 | 4 | -1676144773
| D | 998 | Přesun hmot |  |  |  | 0 | [5 empty] | 0.32945 |  | 0 |  | 0 | 1 | D | 1 |  |  |  | ROZPOCET | [6 empty] | 0
17 | K | 998011002 | Přesun hmot pro budovy zděné v do 12 m | t | 1.036 |  | 0 | CS ÚRS 2015 01 |  |  | základní | 0.318 | 0.32945 | 0 | 0 | 0 | 0 | 4 | K | 2 |  |  |  | ROZPOCET | 0 | 0 | 0 | 0 | 0 | 1 | 0 | 4 | -1203587638
| D | PSV | Práce a dodávky PSV |  |  |  | 0 | [5 empty] | 17.1915 |  | 0.18773 |  | 0.046407 | 2 | D | 0 |  |  |  | ROZPOCET | [6 empty] | 0
| D | 711 | Izolace proti vodě, vlhkosti a plynům |  |  |  | 0 | [5 empty] | 1.0044 |  | 0.017343 |  | 0 | 2 | D | 1 |  |  |  | ROZPOCET | [6 empty] | 0
18 | K | 711193121 | Izolace proti zemní vlhkosti na vodorovné ploše těsnicí kaší 2K | m2 | 3.08 |  | 0 | CS ÚRS 2015 01 |  |  | základní | 0.18 | 0.5544 | 0.0035 | 0.01078 | 0 | 0 | 16 | K | 2 |  |  |  | ROZPOCET | 0 | 0 | 0 | 0 | 0 | 1 | 0 | 16 | -677369272
| VV |  | 3,08 "124 |  | 3.08 | [13 empty] | VV | 2 | 2 | -1 | 0 | ROZPOCET
19 | K | 711193131 | Izolace proti zemní vlhkosti na svislé ploše těsnicí kaší 2K | m2 | 1.875 |  | 0 | CS ÚRS 2015 01 |  |  | základní | 0.24 | 0.45 | 0.0035 | 0.0065625 | 0 | 0 | 16 | K | 2 |  |  |  | ROZPOCET | 0 | 0 | 0 | 0 | 0 | 1 | 0 | 16 | -344514043
| VV |  | (1,115*2+0,3*2+0,8*2+0,69*2+0,22*2)*0,3 "124 |  | 1.875 | [13 empty] | VV | 2 | 2 | -1 | 0 | ROZPOCET
20 | K | 711199901 | Bandážní přechodová páska | m | 3.675 |  | 0 | R-pol. |  |  | základní | 0 | 0 | 0 | 0 | 0 | 0 | 16 | K | 2 |  |  |  | ROZPOCET | 0 | 0 | 0 | 0 | 0 | 1 | 0 | 16 | -1247590250
| VV |  | (1,115*2+0,3*2+0,8*2+0,69*2+0,22*2)*0,3+0,3*6 "124 |  | 3.675 | [13 empty] | VV | 2 | 2 | -1 | 0 | ROZPOCET
21 | K | 998711202 | Přesun hmot procentní pro izolace proti vodě, vlhkosti a plynům v objektech v do 12 m | % |  |  | 0 | CS ÚRS 2015 01 |  |  | základní | 0 | 0 | 0 | 0 | 0 | 0 | 16 | K | 2 |  |  |  | ROZPOCET | 0 | 0 | 0 | 0 | 0 | 1 | 0 | 16 | -247753208
| D | 721 | Zdravotechnika - vnitřní kanalizace |  |  |  | 0 | [5 empty] | 0.083 |  | 0 |  | 0.00198 | 2 | D | 1 |  |  |  | ROZPOCET | [6 empty] | 0
22 | K | 721171808 | Demontáž potrubí z PVC do D 114 | m | 1 |  | 0 | CS ÚRS 2015 01 |  |  | základní | 0.083 | 0.083 | 0 | 0 | 0.00198 | 0.00198 | 16 | K | 2 |  |  |  | ROZPOCET | 0 | 0 | 0 | 0 | 0 | 1 | 0 | 16 | 1244684009
| D | 722 | Zdravotechnika - vnitřní vodovod |  |  |  | 0 | [5 empty] | 0.288 |  | 0.00064 |  | 0 | 2 | D | 1 |  |  |  | ROZPOCET | [6 empty] | 0
23 | K | 722191914 | Zaslepení potrubí | kus | 2 |  | 0 | R-pol. |  |  | základní | 0.144 | 0.288 | 0.00032 | 0.00064 | 0 | 0 | 16 | K | 2 |  |  |  | ROZPOCET | 0 | 0 | 0 | 0 | 0 | 1 | 0 | 16 | 930134327
| D | 725 | Zdravotechnika - zařizovací předměty |  |  |  | 0 | [5 empty] | 0.786 |  | 0 |  | 0.03626 | 2 | D | 1 |  |  |  | ROZPOCET | [6 empty] | 0
24 | K | 725330820 | Demontáž výlevka diturvitová | soubor | 1 |  | 0 | CS ÚRS 2015 01 |  |  | základní | 0.569 | 0.569 | 0 | 0 | 0.0347 | 0.0347 | 16 | K | 2 |  |  |  | ROZPOCET | 0 | 0 | 0 | 0 | 0 | 1 | 0 | 16 | -924369335
25 | K | 725820801 | Demontáž baterie nástěnné do G 3 / 4 | soubor | 1 |  | 0 | CS ÚRS 2015 01 |  |  | základní | 0.217 | 0.217 | 0 | 0 | 0.00156 | 0.00156 | 16 | K | 2 |  |  |  | ROZPOCET | 0 | 0 | 0 | 0 | 0 | 1 | 0 | 16 | -88784691
| D | 767 | Konstrukce zámečnické |  |  |  | 0 | [5 empty] | 0.47 |  | 0.001061 |  | 0 | 2 | D | 1 |  |  |  | ROZPOCET | [6 empty] | 0
26 | K | 767646401 | Montáž revizních dvířek 1křídlových s rámem výšky do 1000 mm | kus | 1 |  | 0 | CS ÚRS 2015 01 |  |  | základní | 0.47 | 0.47 | 0 | 0 | 0 | 0 | 16 | K | 2 |  |  |  | ROZPOCET | 0 | 0 | 0 | 0 | 0 | 1 | 0 | 16 | -1429236901
27 | M | 553472000 | dvířka nerezová NVD 300 x 300 | kus | 1 |  | 0 | CS ÚRS 2015 01 |  |  | základní | 0 | 0 | 0.001061 | 0.001061 | 0 | 0 | 32 | M | 2 |  |  |  | ROZPOCET | 0 | 0 | 0 | 0 | 0 | 1 | 0 | 16 | 397564456
28 | K | 998767202 | Přesun hmot procentní pro zámečnické konstrukce v objektech v do 12 m | % |  |  | 0 | CS ÚRS 2015 01 |  |  | základní | 0 | 0 | 0 | 0 | 0 | 0 | 16 | K | 2 |  |  |  | ROZPOCET | 0 | 0 | 0 | 0 | 0 | 1 | 0 | 16 | 252740115
| D | 771 | Podlahy z dlaždic |  |  |  | 0 | [5 empty] | 3.8599 |  | 0.11694 |  | 0 | 2 | D | 1 |  |  |  | ROZPOCET | [6 empty] | 0
29 | K | 771471113 | Montáž soklíků z dlaždic keramických rovných do malty v do 120 mm | m | 5.65 |  | 0 | CS ÚRS 2015 01 |  |  | základní | 0.349 | 1.9719 | 0.00562 | 0.031753 | 0 | 0 | 16 | K | 2 |  |  |  | ROZPOCET | 0 | 0 | 0 | 0 | 0 | 1 | 0 | 16 | 1377867912
| VV |  | 0,8*2+0,69*2+0,22*2+1,115*2+0,3*2-0,6 "124 |  | 5.65 | [13 empty] | VV | 2 | 2 | -1 | 0 | ROZPOCET
30 | M | 597614000 | dlaždice keramické | m2 | 0.593 |  | 0 | CS ÚRS 2015 01 |  |  | základní | 0 | 0 | 0.0192 | 0.011386 | 0 | 0 | 32 | M | 2 |  |  |  | ROZPOCET | 0 | 0 | 0 | 0 | 0 | 1 | 0 | 16 | -285133420
| VV |  | 0,565*1,05 'Přepočtené koeficientem množství |  | 0.593 | [13 empty] | VV | 2 | 2 | 0 | 1 | ROZPOCET
31 | K | 771573116 | Montáž podlah keramických režných hladkých lepených do 25 ks/m2 | m2 | 3.08 |  | 0 | CS ÚRS 2015 01 |  |  | základní | 0.613 | 1.888 | 0.0038 | 0.011704 | 0 | 0 | 16 | K | 2 |  |  |  | ROZPOCET | 0 | 0 | 0 | 0 | 0 | 1 | 0 | 16 | -50350279
| VV |  | 3,08 "124 |  | 3.08 | [13 empty] | VV | 2 | 2 | -1 | 0 | ROZPOCET
32 | M | 597614060 | dlaždice keramické | m2 | 3.234 |  | 0 | CS ÚRS 2015 01 |  |  | základní | 0 | 0 | 0.0192 | 0.062093 | 0 | 0 | 32 | M | 2 |  |  |  | ROZPOCET | 0 | 0 | 0 | 0 | 0 | 1 | 0 | 16 | 79253844
| VV |  | 3,08*1,05 'Přepočtené koeficientem množství |  | 3.234 | [13 empty] | VV | 2 | 2 | 0 | 1 | ROZPOCET
33 | K | 998771202 | Přesun hmot procentní pro podlahy z dlaždic v objektech v do 12 m | % |  |  | 0 | CS ÚRS 2015 01 |  |  | základní | 0 | 0 | 0 | 0 | 0 | 0 | 16 | K | 2 |  |  |  | ROZPOCET | 0 | 0 | 0 | 0 | 0 | 1 | 0 | 16 | -328172626
| D | 783 | Dokončovací práce - nátěry |  |  |  | 0 | [5 empty] | 6.3191 |  | 0.01363 |  | 0 | 2 | D | 1 |  |  |  | ROZPOCET | [6 empty] | 0
34 | K | 783201811 | Odstranění nátěrů ze zámečnických konstrukcí oškrabáním | m2 | 1.38 |  | 0 | CS ÚRS 2015 01 |  |  | základní | 0.072 | 0.09936 | 0 | 0 | 0 | 0 | 16 | K | 2 |  |  |  | ROZPOCET | 0 | 0 | 0 | 0 | 0 | 1 | 0 | 16 | 1990362401
| VV |  | 4,6*0,3 |  | 1.38 | [13 empty] | VV | 2 | 2 | -1 | 0 | ROZPOCET
35 | K | 783221112 | Nátěry syntetické KDK barva dražší lesklý povrch 1x antikorozní, 1x základní, 2x email | m2 | 1.38 |  | 0 | CS ÚRS 2015 01 |  |  | základní | 0.393 | 0.54234 | 0.00066 | 0.0009108 | 0 | 0 | 16 | K | 2 |  |  |  | ROZPOCET | 0 | 0 | 0 | 0 | 0 | 1 | 0 | 16 | -1573841774
| VV |  | 4,6*0,3 |  | 1.38 | [13 empty] | VV | 2 | 2 | -1 | 0 | ROZPOCET
36 | K | 783821114 | Nátěry syntetické omítek a betonových povrchů barva dražší lesklý povrch 2x základní a 2x email | m2 | 11.563 |  | 0 | CS ÚRS 2015 01 |  |  | základní | 0.491 | 5.6774 | 0.0011 | 0.012719 | 0 | 0 | 16 | K | 2 |  |  |  | ROZPOCET | 0 | 0 | 0 | 0 | 0 | 1 | 0 | 16 | 278379
| VV |  | (1,115*2+0,3*2+0,8*2+0,69*2+0,22*2)*1,85 "124 |  | 11.563 | [13 empty] | VV | 2 | 2 | -1 | 0 | ROZPOCET
| D | 784 | Dokončovací práce - malby a tapety |  |  |  | 0 | [5 empty] | 4.3811 |  | 0.038125 |  | 0.0081669 | 2 | D | 1 |  |  |  | ROZPOCET | [6 empty] | 0
37 | K | 784121001 | Oškrabání malby v mísnostech výšky do 3,80 m | m2 | 26.345 |  | 0 | CS ÚRS 2015 01 |  |  | základní | 0.074 | 1.9495 | 0.001 | 0.026345 | 0.00031 | 0.0081669 | 16 | K | 2 |  |  |  | ROZPOCET | 0 | 0 | 0 | 0 | 0 | 1 | 0 | 16 | 1359108801
| VV |  | (1,91*2+1,615*2)*3,3+3,08 "124 |  | 26.345 | [13 empty] | VV | 2 | 2 | -1 | 0 | ROZPOCET
38 | K | 784181101 | Základní akrylátová jednonásobná penetrace podkladu v místnostech výšky do 3,80m | m2 | 15.103 |  | 0 | CS ÚRS 2015 01 |  |  | základní | 0.033 | 0.4984 | 0.0002 | 0.0030206 | 0 | 0 | 16 | K | 2 |  |  |  | ROZPOCET | 0 | 0 | 0 | 0 | 0 | 1 | 0 | 16 | 328582924
| VV |  | 3,08+10,643+1,38 |  | 15.103 | [13 empty] | VV | 2 | 2 | -1 | 1 | ROZPOCET
39 | K | 784221101 | Dvojnásobné bílé malby ze směsí za sucha dobře otěruvzdorných v místnostech do 3,80 m | m2 | 15.103 |  | 0 | CS ÚRS 2015 01 |  |  | základní | 0.064 | 0.96659 | 0.00029 | 0.0043799 | 0 | 0 | 16 | K | 2 |  |  |  | ROZPOCET | 0 | 0 | 0 | 0 | 0 | 1 | 0 | 16 | 1302811077
40 | K | 784221101-1 | Dvojnásobné bílé malby ze směsí - příplatek za protiplísňové provedení | m2 | 15.103 |  | 0 | R-pol. |  |  | základní | 0.064 | 0.96659 | 0.00029 | 0.0043799 | 0 | 0 | 16 | K | 2 |  |  |  | ROZPOCET | 0 | 0 | 0 | 0 | 0 | 1 | 0 | 16 | 1051746758
| D | VRN | Vedlejší rozpočtové náklady |  |  |  | 0 | [5 empty] | 0 |  | 0 |  | 0 | 5 | D | 0 |  |  |  | ROZPOCET | [6 empty] | 0
41 | K | 999010001 | Vedlější náklady | % |  |  | 0 | R-pol. |  |  | základní | 0 | 0 | 0 | 0 | 0 | 0 | 4 | K | 1 |  |  |  | ROZPOCET | 0 | 0 | 0 | 0 | 0 | 1 | 0 | 4 | 1729285673

## D5 - 127-133
| List obsahuje: |  | 1) Krycí list soupisu | 2) Rekapitulace |  |  | 3) Soupis prací | Zpět na list: | Rekapitulace stavby
[9 empty] | >> skryté sloupce << | [9 empty] | {72D926EA-3AFB-4330-8B09-53DB8F020B0E}
2
| KRYCÍ LIST SOUPISU | [8 empty] | v --- níže se nacházejí doplnkové a pomocné údaje k sestavám --- v | [8 empty] | False
Stavba:
Kynšperk - Oprava centrálních sprch příslušníků - Budova OVS
Objekt:
D5 - m. č. 127 - m. č. 133
| KSO: |  |  |  |  | CC-CZ:
| Místo: |  | Věznice Kynšperk nad Ohří, objekt č. 053 - Budova OVS |  |  | Datum:
| Zadavatel: |  |  |  |  | IČ: | 00212423
|  | VS ČR, Věznice Kynšperk nad Ohří, Zlatá č. p. 52, P. O. Box 10, 357 51 Kynšperk nad Ohří |  |  |  | DIČ:
| Uchazeč: |  |  |  |  | IČ:
DIČ:
| Projektant: |  |  |  |  | IČ:
|  | Ing.Jiří Benda, Vrchlického 774/3, 350 02 Cheb |  |  |  | DIČ:
Poznámka:
| Cena bez DPH | [5 empty] | 0
|  |  | Základ daně |  |  | Sazba daně | Výše daně
| DPH | základní | 0 |  |  | 21% | 0
|  | snížená | 0 |  |  | 15% | 0
|  | zákl. přenesená | 0 |  |  | 21% | 0
|  | sníž. přenesená | 0 |  |  | 15% | 0
|  | nulová | 0 |  |  | 0% | 0
| Cena s DPH |  |  | v | CZK |  | 0
REKAPITULACE ČLENĚNÍ SOUPISU PRACÍ
Stavba:
Kynšperk - Oprava centrálních sprch příslušníků - Budova OVS
Objekt:
D5 - m. č. 127 - m. č. 133
Místo: |  |  | Věznice Kynšperk nad Ohří, objekt č. 053 - Budova OVS |  |  | Datum:
Zadavatel: |  |  | VS ČR, Věznice Kynšperk nad Ohří, Zlatá č. p. 52, P. O. Box 10, 357 51 Kynšperk nad Ohří |  |  | Projektant: | Ing.Jiří Benda, Vrchlického 774/3, 350 02 Cheb
Uchazeč:
Kód dílu - Popis | [6 empty] | Cena celkem [CZK]
Náklady soupisu celkem | [6 empty] | 0 | [12 empty] | -1
| HSV - Práce a dodávky HSV | [5 empty] | 0
| 3 - Svislé a kompletní konstrukce | [5 empty] | 0
| 6 - Úpravy povrchů, podlahy a osazování výplní | [5 empty] | 0
| 9 - Ostatní konstrukce a práce, bourání | [5 empty] | 0
| 997 - Přesun sutě | [5 empty] | 0
| 998 - Přesun hmot | [5 empty] | 0
| PSV - Práce a dodávky PSV | [5 empty] | 0
| 711 - Izolace proti vodě, vlhkosti a plynům | [5 empty] | 0
| 721 - Zdravotechnika - vnitřní kanalizace | [5 empty] | 0
| 722 - Zdravotechnika - vnitřní vodovod | [5 empty] | 0
| 725 - Zdravotechnika - zařizovací předměty | [5 empty] | 0
| 726 - Zdravotechnika - předstěnové instalace | [5 empty] | 0
| 733 - Ústřední vytápění - rozvodné potrubí | [5 empty] | 0
| 734 - Ústřední vytápění - armatury | [5 empty] | 0
| 735 - Ústřední vytápění - otopná tělesa | [5 empty] | 0
| 763 - Konstrukce suché výstavby | [5 empty] | 0
| 764 - Konstrukce klempířské | [5 empty] | 0
| 766 - Konstrukce truhlářské | [5 empty] | 0
| 771 - Podlahy z dlaždic | [5 empty] | 0
| 781 - Dokončovací práce - obklady | [5 empty] | 0
| 783 - Dokončovací práce - nátěry | [5 empty] | 0
| 784 - Dokončovací práce - malby a tapety | [5 empty] | 0
| M - Práce a dodávky M | [5 empty] | 0
| 24-M - Montáže vzduchotechnických zařízení | [5 empty] | 0
| VRN - Vedlejší rozpočtové náklady | [5 empty] | 0
SOUPIS PRACÍ
Stavba:
Kynšperk - Oprava centrálních sprch příslušníků - Budova OVS
Objekt:
D5 - m. č. 127 - m. č. 133
Místo: |  |  | Věznice Kynšperk nad Ohří, objekt č. 053 - Budova OVS |  |  | Datum:
Zadavatel: |  |  | VS ČR, Věznice Kynšperk nad Ohří, Zlatá č. p. 52, P. O. Box 10, 357 51 Kynšperk nad Ohří |  |  | Projektant: | Ing.Jiří Benda, Vrchlického 774/3, 350 02 Cheb
Uchazeč:
PČ | Typ | Kód | Popis | MJ | Množství | J.cena [CZK] | Cena celkem [CZK] | Cenová soustava |  | Poznámka | DPH | J. Nh [h] | Nh celkem [h] | J. hmotnost [t] | Hmotnost celkem [t] | J. suť [t] | Suť Celkem [t]
Náklady soupisu celkem | [6 empty] | 0 | [5 empty] | 256.9455 |  | 4.2136 |  | 4.3993 |  | D | -1 | [10 empty] | 0
| D | HSV | Práce a dodávky HSV |  |  |  | 0 | [5 empty] | 89.2287 |  | 2.6896 |  | 3.7833 | 1 | D | 0 |  |  |  | ROZPOCET | [6 empty] | 0
| D | 3 | Svislé a kompletní konstrukce |  |  |  | 0 | [5 empty] | 3.0535 |  | 0.2616 |  | 0 | 1 | D | 1 |  |  |  | ROZPOCET | [6 empty] | 0
1 | K | 317944321 | Válcované nosníky do č.12 dodatečně osazované do připravených otvorů | t | 0.016 |  | 0 | CS ÚRS 2015 01 |  |  | základní | 40.5 | 0.648 | 1.09 | 0.01744 | 0 | 0 | 4 | K | 2 |  |  |  | ROZPOCET | 0 | 0 | 0 | 0 | 0 | 1 | 0 | 4 | 114841651
| VV |  | 0,965*4,03*4*1,05/1000 |  | 0.016 | [13 empty] | VV | 2 | 2 | -1 | 0 | ROZPOCET
2 | K | 342272248 | Příčky tl 75 mm z pórobetonových přesných hladkých příčkovek objemové hmotnosti 500 kg/m3 | m2 | 4.68 |  | 0 | CS ÚRS 2015 01 |  |  | základní | 0.514 | 2.4055 | 0.05217 | 0.24416 | 0 | 0 | 4 | K | 2 |  |  |  | ROZPOCET | 0 | 0 | 0 | 0 | 0 | 1 | 0 | 4 | -726741339
| VV |  | 0,9*2,6 "128 |  | 2.34 | [13 empty] | VV | 2 | 2 | -1 | 0 | ROZPOCET
| VV |  | 0,9*2,6 "131 |  | 2.34 | [13 empty] | VV | 2 | 2 | -1 | 0 | ROZPOCET
| D | 6 | Úpravy povrchů, podlahy a osazování výplní |  |  |  | 0 | [5 empty] | 52.2371 |  | 2.4263 |  | 0 | 1 | D | 1 |  |  |  | ROZPOCET | [6 empty] | 0
3 | K | 612135101 | Hrubá výplň rýh ve stěnách maltou jakékoli šířky rýhy | m2 | 1.3 |  | 0 | CS ÚRS 2015 01 |  |  | základní | 0.624 | 0.8112 | 0.04 | 0.052 | 0 | 0 | 4 | K | 2 |  |  |  | ROZPOCET | 0 | 0 | 0 | 0 | 0 | 1 | 0 | 4 | -1979277568
| VV |  | 10*0,05 |  | 0.5 | [13 empty] | VV | 2 | 2 | -1 | 0 | ROZPOCET
| VV |  | 10*0,08 |  | 0.8 | [13 empty] | VV | 2 | 2 | -1 | 0 | ROZPOCET
4 | K | 612142001 | Potažení vnitřních stěn sklovláknitým pletivem vtlačeným do tenkovrstvé hmoty | m2 | 4.68 |  | 0 | CS ÚRS 2015 01 |  |  | základní | 0.36 | 1.6848 | 0.00489 | 0.022885 | 0 | 0 | 4 | K | 2 |  |  |  | ROZPOCET | 0 | 0 | 0 | 0 | 0 | 1 | 0 | 4 | -722854596
| VV |  | 0,9*2,6 "128 |  | 2.34 | [13 empty] | VV | 2 | 2 | -1 | 0 | ROZPOCET
| VV |  | 0,9*2,6 "131 |  | 2.34 | [13 empty] | VV | 2 | 2 | -1 | 0 | ROZPOCET
5 | K | 612311131 | Potažení vnitřních stěn vápenným štukem tloušťky do 3 mm | m2 | 85.498 |  | 0 | CS ÚRS 2015 01 |  |  | základní | 0.272 | 23.2555 | 0.003 | 0.25649 | 0 | 0 | 4 | K | 2 |  |  |  | ROZPOCET | 0 | 0 | 0 | 0 | 0 | 1 | 0 | 4 | -1047144839
| VV |  | (1,7*2+1,4*2)*3,3+2,25 "130 |  | 22.71 | [13 empty] | VV | 2 | 2 | -1 | 0 | ROZPOCET
| VV |  | (1,3*2+1,4*2)*3,3+1,82 "133 |  | 19.64 | [13 empty] | VV | 2 | 2 | -1 | 0 | ROZPOCET
| VV |  | (0,9*2+1,7*2)*3,3-(0,93*2+0,9)*1,85+1,53 "128 |  | 13.584 | [13 empty] | VV | 2 | 2 | -1 | 0 | ROZPOCET
| VV |  | (0,9*2+1,3*2)*3,3-(0,53*2+0,9)*1,85+1,17 "131 |  | 12.064 | [13 empty] | VV | 2 | 2 | -1 | 0 | ROZPOCET
| VV |  | (1,7*2+1*2)*1,45+1,7 "129 |  | 9.53 | [13 empty] | VV | 2 | 2 | -1 | 0 | ROZPOCET
| VV |  | (1,3*2+1*2)*1,45+1,3 "132 |  | 7.97 | [13 empty] | VV | 2 | 2 | -1 | 0 | ROZPOCET
6 | K | 612321121 | Vápenocementová omítka hladká jednovrstvá vnitřních stěn nanášená ručně | m2 | 25.012 |  | 0 | CS ÚRS 2015 01 |  |  | základní | 0.39 | 9.7547 | 0.0154 | 0.38518 | 0 | 0 | 4 | K | 2 |  |  |  | ROZPOCET | 0 | 0 | 0 | 0 | 0 | 1 | 0 | 4 | 260738032
| VV |  | (0,93*2+0,9)*1,85 "128 |  | 5.106 | [13 empty] | VV | 2 | 2 | -1 | 0 | ROZPOCET
| VV |  | (0,53*2+0,9)*1,85 "131 |  | 3.626 | [13 empty] | VV | 2 | 2 | -1 | 0 | ROZPOCET
| VV |  | (1,7*2+1*2-0,6)*1,85 "129 |  | 8.88 | [13 empty] | VV | 2 | 2 | -1 | 0 | ROZPOCET
| VV |  | (1,3*2+1*2-0,6)*1,85 "132 |  | 7.4 | [13 empty] | VV | 2 | 2 | -1 | 0 | ROZPOCET
7 | K | 612325302 | Vápenocementová štuková omítka ostění nebo nadpraží | m2 | 4.68 |  | 0 | CS ÚRS 2015 01 |  |  | základní | 1.355 | 6.3414 | 0.03358 | 0.15715 | 0 | 0 | 4 | K | 2 |  |  |  | ROZPOCET | 0 | 0 | 0 | 0 | 0 | 1 | 0 | 4 | -1579547415
| VV |  | 0,6*3*0,3*2 |  | 1.08 | [13 empty] | VV | 2 | 2 | -1 | 0 | ROZPOCET
| VV |  | (1,2+2,4*2)*2*0,3 |  | 3.6 | [13 empty] | VV | 2 | 2 | -1 | 0 | ROZPOCET
8 | K | 615142002 | Potažení vnitřních nosníků sklovláknitým pletivem | m2 | 0.9 |  | 0 | CS ÚRS 2015 01 |  |  | základní | 0.29 | 0.261 | 0.00106 | 0.000954 | 0 | 0 | 4 | K | 2 |  |  |  | ROZPOCET | 0 | 0 | 0 | 0 | 0 | 1 | 0 | 4 | -970322204
| VV |  | 1*0,45*2 |  | 0.9 | [13 empty] | VV | 2 | 2 | -1 | 0 | ROZPOCET
9 | K | 629991011 | Zakrytí výplní otvorů a svislých ploch fólií přilepenou lepící páskou | m2 | 10.38 |  | 0 | CS ÚRS 2015 01 |  |  | základní | 0.06 | 0.6228 | 0.00012 | 0.0012456 | 0 | 0 | 4 | K | 2 |  |  |  | ROZPOCET | 0 | 0 | 0 | 0 | 0 | 1 | 0 | 4 | -2132661500
10 | K | 632451427 | Potěr pískocementový tl do 20 mm tř. C 30 běžný | m2 | 9.77 |  | 0 | CS ÚRS 2015 01 |  |  | základní | 0.358 | 3.4977 | 0.04468 | 0.43652 | 0 | 0 | 4 | K | 2 |  |  |  | ROZPOCET | 0 | 0 | 0 | 0 | 0 | 1 | 0 | 4 | 901674891
11 | K | 632451457 | Potěr pískocementový tl do 50 mm tř. C 30 běžný | m2 | 9.77 |  | 0 | CS ÚRS 2015 01 |  |  | základní | 0.443 | 4.3281 | 0.1117 | 1.0913 | 0 | 0 | 4 | K | 2 |  |  |  | ROZPOCET | 0 | 0 | 0 | 0 | 0 | 1 | 0 | 4 | -1076222718
12 | K | 642942611 | Osazování zárubní nebo rámů dveřních kovových do 2,5 m2 na montážní pěnu | kus | 2 |  | 0 | CS ÚRS 2015 01 |  |  | základní | 0.84 | 1.68 | 0.00048 | 0.00096 | 0 | 0 | 4 | K | 2 |  |  |  | ROZPOCET | 0 | 0 | 0 | 0 | 0 | 1 | 0 | 4 | 2087099520
13 | M | 553311130 | zárubeň ocelová pro běžné zdění H 110 600 L/P | kus | 2 |  | 0 | CS ÚRS 2015 01 |  |  | základní | 0 | 0 | 0.0108 | 0.0216 | 0 | 0 | 8 | M | 2 |  |  |  | ROZPOCET | 0 | 0 | 0 | 0 | 0 | 1 | 0 | 4 | 455200604
| D | 9 | Ostatní konstrukce a práce, bourání |  |  |  | 0 | [5 empty] | 25.2612 |  | 0.0016609 |  | 3.7833 | 1 | D | 1 |  |  |  | ROZPOCET | [6 empty] | 0
14 | K | 949101111 | Lešení pomocné pro objekty pozemních staveb s lešeňovou podlahou v do 1,9 m zatížení do 150 kg/m2 | m2 | 9.77 |  | 0 | CS ÚRS 2015 01 |  |  | základní | 0.105 | 1.0258 | 0.00013 | 0.0012701 | 0 | 0 | 4 | K | 2 |  |  |  | ROZPOCET | 0 | 0 | 0 | 0 | 0 | 1 | 0 | 4 | -880533943
15 | K | 952901111 | Vyčištění budov bytové a občanské výstavby při výšce podlaží do 4 m | m2 | 9.77 |  | 0 | CS ÚRS 2015 01 |  |  | základní | 0.308 | 3.0092 | 4e-05 | 0.0003908 | 0 | 0 | 4 | K | 2 |  |  |  | ROZPOCET | 0 | 0 | 0 | 0 | 0 | 1 | 0 | 4 | 1199924531
16 | K | 965042131 | Bourání podkladů pod dlažby nebo mazanin betonových nebo z litého asfaltu tl do 100 mm pl do 4 m2 | m3 | 0.537 |  | 0 | CS ÚRS 2015 01 |  |  | základní | 10.88 | 5.8426 | 0 | 0 | 2.2 | 1.1814 | 4 | K | 2 |  |  |  | ROZPOCET | 0 | 0 | 0 | 0 | 0 | 1 | 0 | 4 | 114579260
| VV |  | (1,53+1,7+2,25+1,17+1,3+1,82)*0,055 "128-133 |  | 0.537 | [13 empty] | VV | 2 | 2 | -1 | 0 | ROZPOCET
17 | K | 965081213 | Bourání podlah z dlaždic keramických nebo xylolitových tl do 10 mm plochy přes 1 m2 | m2 | 9.77 |  | 0 | CS ÚRS 2015 01 |  |  | základní | 0.162 | 1.5827 | 0 | 0 | 0.035 | 0.34195 | 4 | K | 2 |  |  |  | ROZPOCET | 0 | 0 | 0 | 0 | 0 | 1 | 0 | 4 | -336804763
| VV |  | 1,53 "128 |  | 1.53 | [13 empty] | VV | 2 | 2 | -1 | 0 | ROZPOCET
| VV |  | 1,7 "129 |  | 1.7 | [13 empty] | VV | 2 | 2 | -1 | 0 | ROZPOCET
| VV |  | 2,25 "130 |  | 2.25 | [13 empty] | VV | 2 | 2 | -1 | 0 | ROZPOCET
| VV |  | 1,17 "131 |  | 1.17 | [13 empty] | VV | 2 | 2 | -1 | 0 | ROZPOCET
| VV |  | 1,3 "132 |  | 1.3 | [13 empty] | VV | 2 | 2 | -1 | 0 | ROZPOCET
| VV |  | 1,82 "133 |  | 1.82 | [13 empty] | VV | 2 | 2 | -1 | 0 | ROZPOCET
18 | K | 965081611 | Odsekání soklíků rovných | m | 11.14 |  | 0 | CS ÚRS 2015 01 |  |  | základní | 0.098 | 1.0917 | 0 | 0 | 0.009 | 0.10026 | 4 | K | 2 |  |  |  | ROZPOCET | 0 | 0 | 0 | 0 | 0 | 1 | 0 | 4 | -907475573
| VV |  | 0,105*2*2+0,08*2*2 "128,131 |  | 0.74 | [13 empty] | VV | 2 | 2 | -1 | 0 | ROZPOCET
| VV |  | 1,7*2+1,4*2-0,6 "130 |  | 5.6 | [13 empty] | VV | 2 | 2 | -1 | 0 | ROZPOCET
| VV |  | 1,3*2+1,4*2-0,6 "133 |  | 4.8 | [13 empty] | VV | 2 | 2 | -1 | 0 | ROZPOCET
19 | K | 968062374 | Vybourání dřevěných rámů oken zdvojených včetně křídel pl do 1 m2 | m2 | 0.72 |  | 0 | CS ÚRS 2015 01 |  |  | základní | 0.7 | 0.504 | 0 | 0 | 0.048 | 0.03456 | 4 | K | 2 |  |  |  | ROZPOCET | 0 | 0 | 0 | 0 | 0 | 1 | 0 | 4 | 1362125814
| VV |  | 0,6*0,6*2 |  | 0.72 | [13 empty] | VV | 2 | 2 | -1 | 1 | ROZPOCET
20 | K | 968072455 | Vybourání kovových dveřních zárubní pl do 2 m2 | m2 | 2.4 |  | 0 | CS ÚRS 2015 01 |  |  | základní | 0.939 | 2.2536 | 0 | 0 | 0.076 | 0.1824 | 4 | K | 2 |  |  |  | ROZPOCET | 0 | 0 | 0 | 0 | 0 | 1 | 0 | 4 | -1517924682
| VV |  | 1,2*2 |  | 2.4 | [13 empty] | VV | 2 | 2 | -1 | 0 | ROZPOCET
21 | K | 971033131 | Vybourání otvorů ve zdivu cihelném D do 60 mm na MVC nebo MV tl do 150 mm | kus | 3 |  | 0 | CS ÚRS 2015 01 |  |  | základní | 0.064 | 0.192 | 0 | 0 | 0.001 | 0.003 | 4 | K | 2 |  |  |  | ROZPOCET | 0 | 0 | 0 | 0 | 0 | 1 | 0 | 4 | 681328789
22 | K | 971033231 | Vybourání otvorů ve zdivu cihelném pl do 0,0225 m2 na MVC nebo MV tl do 150 mm | kus | 1 |  | 0 | CS ÚRS 2015 01 |  |  | základní | 0.16 | 0.16 | 0 | 0 | 0.004 | 0.004 | 4 | K | 2 |  |  |  | ROZPOCET | 0 | 0 | 0 | 0 | 0 | 1 | 0 | 4 | 1405546870
23 | K | 974031664 | Vysekání rýh ve zdivu cihelném pro vtahování nosníků hl do 150 mm v do 150 mm | m | 2 |  | 0 | CS ÚRS 2015 01 |  |  | základní | 0.715 | 1.43 | 0 | 0 | 0.042 | 0.084 | 4 | K | 2 |  |  |  | ROZPOCET | 0 | 0 | 0 | 0 | 0 | 1 | 0 | 4 | 94593444
| VV |  | 1*2 |  | 2 | [13 empty] | VV | 2 | 2 | -1 | 1 | ROZPOCET
24 | K | 978059541 | Odsekání a odebrání obkladů stěn z vnitřních obkládaček plochy přes 1 m2 | m2 | 27.232 |  | 0 | CS ÚRS 2015 01 |  |  | základní | 0.3 | 8.1696 | 0 | 0 | 0.068 | 1.8518 | 4 | K | 2 |  |  |  | ROZPOCET | 0 | 0 | 0 | 0 | 0 | 1 | 0 | 4 | 601355024
| VV |  | (0,93*2+0,9)*1,85 "128 |  | 5.106 | [13 empty] | VV | 2 | 2 | -1 | 0 | ROZPOCET
| VV |  | (0,53*2+0,9)*1,85 "131 |  | 3.626 | [13 empty] | VV | 2 | 2 | -1 | 0 | ROZPOCET
| VV |  | (1,7*2+1*2)*1,85 "129 |  | 9.99 | [13 empty] | VV | 2 | 2 | -1 | 0 | ROZPOCET
| VV |  | (1,3*2+1*2)*1,85 "132 |  | 8.51 | [13 empty] | VV | 2 | 2 | -1 | 0 | ROZPOCET
| D | 997 | Přesun sutě |  |  |  | 0 | [5 empty] | 7.8214 |  | 0 |  | 0 | 1 | D | 1 |  |  |  | ROZPOCET | [6 empty] | 0
25 | K | 997013111 | Vnitrostaveništní doprava suti a vybouraných hmot pro budovy v do 6 m s použitím mechanizace | t | 4.399 |  | 0 | CS ÚRS 2015 01 |  |  | základní | 1.569 | 6.902 | 0 | 0 | 0 | 0 | 4 | K | 2 |  |  |  | ROZPOCET | 0 | 0 | 0 | 0 | 0 | 1 | 0 | 4 | 1731709973
26 | K | 997013501 | Odvoz suti a vybouraných hmot na skládku nebo meziskládku do 1 km se složením | t | 4.399 |  | 0 | CS ÚRS 2015 01 |  |  | základní | 0.125 | 0.54988 | 0 | 0 | 0 | 0 | 4 | K | 2 |  |  |  | ROZPOCET | 0 | 0 | 0 | 0 | 0 | 1 | 0 | 4 | 404678764
27 | K | 997013509 | Příplatek k odvozu suti a vybouraných hmot na skládku ZKD 1 km přes 1 km | t | 61.586 |  | 0 | CS ÚRS 2015 01 |  |  | základní | 0.006 | 0.36952 | 0 | 0 | 0 | 0 | 4 | K | 2 |  |  |  | ROZPOCET | 0 | 0 | 0 | 0 | 0 | 1 | 0 | 4 | -1078399062
| VV |  | 4,399*14 'Přepočtené koeficientem množství |  | 61.586 | [13 empty] | VV | 2 | 2 | 0 | 1 | ROZPOCET
28 | K | 997013801 | Poplatek za uložení stavebního betonového odpadu na skládce (skládkovné) | t | 4.399 |  | 0 | CS ÚRS 2015 01 |  |  | základní | 0 | 0 | 0 | 0 | 0 | 0 | 4 | K | 2 |  |  |  | ROZPOCET | 0 | 0 | 0 | 0 | 0 | 1 | 0 | 4 | -1676144773
| D | 998 | Přesun hmot |  |  |  | 0 | [5 empty] | 0.85542 |  | 0 |  | 0 | 1 | D | 1 |  |  |  | ROZPOCET | [6 empty] | 0
29 | K | 998011002 | Přesun hmot pro budovy zděné v do 12 m | t | 2.69 |  | 0 | CS ÚRS 2015 01 |  |  | základní | 0.318 | 0.85542 | 0 | 0 | 0 | 0 | 4 | K | 2 |  |  |  | ROZPOCET | 0 | 0 | 0 | 0 | 0 | 1 | 0 | 4 | -1203587638
| D | PSV | Práce a dodávky PSV |  |  |  | 0 | [5 empty] | 167.7168 |  | 1.524 |  | 0.61598 | 2 | D | 0 |  |  |  | ROZPOCET | [6 empty] | 0
| D | 711 | Izolace proti vodě, vlhkosti a plynům |  |  |  | 0 | [5 empty] | 5.2348 |  | 0.084889 |  | 0 | 2 | D | 1 |  |  |  | ROZPOCET | [6 empty] | 0
30 | K | 711193121 | Izolace proti zemní vlhkosti na vodorovné ploše těsnicí kaší 2K | m2 | 9.77 |  | 0 | CS ÚRS 2015 01 |  |  | základní | 0.18 | 1.7586 | 0.0035 | 0.034195 | 0 | 0 | 16 | K | 2 |  |  |  | ROZPOCET | 0 | 0 | 0 | 0 | 0 | 1 | 0 | 16 | -677369272
| VV |  | 1,53+1,7+2,25+1,17+1,3+1,82 "128-133 |  | 9.77 | [13 empty] | VV | 2 | 2 | -1 | 0 | ROZPOCET
31 | K | 711193131 | Izolace proti zemní vlhkosti na svislé ploše těsnicí kaší 2K | m2 | 14.484 |  | 0 | CS ÚRS 2015 01 |  |  | základní | 0.24 | 3.4762 | 0.0035 | 0.050694 | 0 | 0 | 16 | K | 2 |  |  |  | ROZPOCET | 0 | 0 | 0 | 0 | 0 | 1 | 0 | 16 | -344514043
| VV |  | (1,7*2+1,4*2)*0,3 "130 |  | 1.86 | [13 empty] | VV | 2 | 2 | -1 | 0 | ROZPOCET
| VV |  | (1,3*2+1,4*2)*0,2 "133 |  | 1.08 | [13 empty] | VV | 2 | 2 | -1 | 0 | ROZPOCET
| VV |  | (0,9*2+1,7*2)*0,3+(0,93*2+0,9)*1,2 "128 |  | 4.872 | [13 empty] | VV | 2 | 2 | -1 | 0 | ROZPOCET
| VV |  | (0,9*2+1,3*2)*0,3+(0,53*2+0,9)*1,2 "131 |  | 3.672 | [13 empty] | VV | 2 | 2 | -1 | 0 | ROZPOCET
| VV |  | (1,7*2+1*2)*0,3 "129 |  | 1.62 | [13 empty] | VV | 2 | 2 | -1 | 0 | ROZPOCET
| VV |  | (1,3*2+1*2)*0,3 "132 |  | 1.38 | [13 empty] | VV | 2 | 2 | -1 | 0 | ROZPOCET
32 | K | 711199901 | Bandážní přechodová páska |  | 40.8 |  | 0 | R-pol. |  |  | základní | 0 | 0 | 0 | 0 | 0 | 0 | 16 | K | 2 |  |  |  | ROZPOCET | 0 | 0 | 0 | 0 | 0 | 1 | 0 | 16 | -1247590250
| VV |  | (1,7*2+1,4*2)+0,3*4 "130 |  | 7.4 | [13 empty] | VV | 2 | 2 | -1 | 0 | ROZPOCET
| VV |  | (1,3*2+1,4*2)+0,3*4 "133 |  | 6.6 | [13 empty] | VV | 2 | 2 | -1 | 0 | ROZPOCET
| VV |  | (0,9*2+1,7*2)+0,3*4+1,2*2 "128 |  | 8.8 | [13 empty] | VV | 2 | 2 | -1 | 0 | ROZPOCET
| VV |  | (0,9*2+1,3*2)+0,3*4+1,2*2 "131 |  | 8 | [13 empty] | VV | 2 | 2 | -1 | 0 | ROZPOCET
| VV |  | (1,7*2+1*2) "129 |  | 5.4 | [13 empty] | VV | 2 | 2 | -1 | 0 | ROZPOCET
| VV |  | (1,3*2+1*2) "132 |  | 4.6 | [13 empty] | VV | 2 | 2 | -1 | 0 | ROZPOCET
33 | K | 998711202 | Přesun hmot procentní pro izolace proti vodě, vlhkosti a plynům v objektech v do 12 m | % |  |  | 0 | CS ÚRS 2015 01 |  |  | základní | 0 | 0 | 0 | 0 | 0 | 0 | 16 | K | 2 |  |  |  | ROZPOCET | 0 | 0 | 0 | 0 | 0 | 1 | 0 | 16 | -247753208
| D | 721 | Zdravotechnika - vnitřní kanalizace |  |  |  | 0 | [5 empty] | 18.2725 |  | 0.02123 |  | 0.07776 | 2 | D | 1 |  |  |  | ROZPOCET | [6 empty] | 0
34 | K | 721171803 | Demontáž potrubí z PVC do D 75 | m | 6 |  | 0 | CS ÚRS 2015 01 |  |  | základní | 0.031 | 0.186 | 0 | 0 | 0.0021 | 0.0126 | 16 | K | 2 |  |  |  | ROZPOCET | 0 | 0 | 0 | 0 | 0 | 1 | 0 | 16 | -2107770502
35 | K | 721171808 | Demontáž potrubí z PVC do D 114 | m | 3 |  | 0 | CS ÚRS 2015 01 |  |  | základní | 0.083 | 0.249 | 0 | 0 | 0.00198 | 0.00594 | 16 | K | 2 |  |  |  | ROZPOCET | 0 | 0 | 0 | 0 | 0 | 1 | 0 | 16 | -1703005032
36 | K | 721171905 | Potrubí z PP vsazení odbočky do hrdla DN 110 | kus | 1 |  | 0 | CS ÚRS 2015 01 |  |  | základní | 0.342 | 0.342 | 0.0018 | 0.0018 | 0 | 0 | 16 | K | 2 |  |  |  | ROZPOCET | 0 | 0 | 0 | 0 | 0 | 1 | 0 | 16 | 613220570
37 | K | 721171913 | Potrubí z PP propojení potrubí DN 50 | kus | 1 |  | 0 | CS ÚRS 2015 01 |  |  | základní | 0.353 | 0.353 | 0.00031 | 0.00031 | 0 | 0 | 16 | K | 2 |  |  |  | ROZPOCET | 0 | 0 | 0 | 0 | 0 | 1 | 0 | 16 | 833315005
38 | K | 721171915 | Potrubí z PP propojení potrubí DN 110 | kus | 3 |  | 0 | CS ÚRS 2015 01 |  |  | základní | 0.361 | 1.083 | 0.00101 | 0.00303 | 0 | 0 | 16 | K | 2 |  |  |  | ROZPOCET | 0 | 0 | 0 | 0 | 0 | 1 | 0 | 16 | 132434223
39 | K | 721174025 | Potrubí kanalizační z PP odpadní systém HT DN 100 | m | 5.5 |  | 0 | CS ÚRS 2015 01 |  |  | základní | 0.827 | 4.5485 | 0.0012 | 0.0066 | 0 | 0 | 16 | K | 2 |  |  |  | ROZPOCET | 0 | 0 | 0 | 0 | 0 | 1 | 0 | 16 | 1940718672
40 | K | 721174043 | Potrubí kanalizační z PP připojovací systém HT DN 50 | m | 4 |  | 0 | CS ÚRS 2015 01 |  |  | základní | 0.728 | 2.912 | 0.00035 | 0.0014 | 0 | 0 | 16 | K | 2 |  |  |  | ROZPOCET | 0 | 0 | 0 | 0 | 0 | 1 | 0 | 16 | 1593723707
41 | K | 721174044 | Potrubí kanalizační z PP připojovací systém HT DN 70 | m | 3 |  | 0 | CS ÚRS 2015 01 |  |  | základní | 0.797 | 2.391 | 0.00057 | 0.00171 | 0 | 0 | 16 | K | 2 |  |  |  | ROZPOCET | 0 | 0 | 0 | 0 | 0 | 1 | 0 | 16 | 169342370
42 | K | 721174045 | Potrubí kanalizační z PP připojovací systém HT DN 100 | m | 3 |  | 0 | CS ÚRS 2015 01 |  |  | základní | 0.832 | 2.496 | 0.00114 | 0.00342 | 0 | 0 | 16 | K | 2 |  |  |  | ROZPOCET | 0 | 0 | 0 | 0 | 0 | 1 | 0 | 16 | 1549082630
43 | K | 721179901 | Čistící kus DN 100 | kus | 1 |  | 0 | R-pol. |  |  | základní | 0 | 0 | 0 | 0 | 0 | 0 | 16 | K | 2 |  |  |  | ROZPOCET | 0 | 0 | 0 | 0 | 0 | 1 | 0 | 16 | 1925680532
44 | K | 721194105 | Vyvedení a upevnění odpadních výpustek DN 50 | kus | 2 |  | 0 | CS ÚRS 2015 01 |  |  | základní | 0.174 | 0.348 | 0 | 0 | 0 | 0 | 16 | K | 2 |  |  |  | ROZPOCET | 0 | 0 | 0 | 0 | 0 | 1 | 0 | 16 | -1976573599
45 | K | 721194107 | Vyvedení a upevnění odpadních výpustek DN 70 | kus | 2 |  | 0 | CS ÚRS 2015 01 |  |  | základní | 0.211 | 0.422 | 0 | 0 | 0 | 0 | 16 | K | 2 |  |  |  | ROZPOCET | 0 | 0 | 0 | 0 | 0 | 1 | 0 | 16 | 513379263
46 | K | 721194109 | Vyvedení a upevnění odpadních výpustek DN 100 | kus | 2 |  | 0 | CS ÚRS 2015 01 |  |  | základní | 0.259 | 0.518 | 0 | 0 | 0 | 0 | 16 | K | 2 |  |  |  | ROZPOCET | 0 | 0 | 0 | 0 | 0 | 1 | 0 | 16 | -2078028080
47 | K | 721210813 | Demontáž vpustí podlahových DN 100 | kus | 2 |  | 0 | CS ÚRS 2015 01 |  |  | základní | 0.507 | 1.014 | 0 | 0 | 0.02961 | 0.05922 | 16 | K | 2 |  |  |  | ROZPOCET | 0 | 0 | 0 | 0 | 0 | 1 | 0 | 16 | -1815610124
48 | K | 721211422 | Vpusť podlahová se svislým odtokem DN 50/75/110 mřížka nerez 138x138 | kus | 2 |  | 0 | CS ÚRS 2015 01 |  |  | základní | 0.465 | 0.93 | 0.00148 | 0.00296 | 0 | 0 | 16 | K | 2 |  |  |  | ROZPOCET | 0 | 0 | 0 | 0 | 0 | 1 | 0 | 16 | -859563093
49 | K | 721290111 | Zkouška těsnosti potrubí kanalizace vodou do DN 125 | m | 10 |  | 0 | CS ÚRS 2015 01 |  |  | základní | 0.048 | 0.48 | 0 | 0 | 0 | 0 | 16 | K | 2 |  |  |  | ROZPOCET | 0 | 0 | 0 | 0 | 0 | 1 | 0 | 16 | -695558373
50 | K | 998721202 | Přesun hmot procentní pro vnitřní kanalizace v objektech v do 12 m | % |  |  | 0 | CS ÚRS 2015 01 |  |  | základní | 0 | 0 | 0 | 0 | 0 | 0 | 16 | K | 2 |  |  |  | ROZPOCET | 0 | 0 | 0 | 0 | 0 | 1 | 0 | 16 | 1409596615
| D | 722 | Zdravotechnika - vnitřní vodovod |  |  |  | 0 | [5 empty] | 8.546 |  | 0.00952 |  | 0.00224 | 2 | D | 1 |  |  |  | ROZPOCET | [6 empty] | 0
51 | K | 722170801 | Demontáž rozvodů vody z plastů do D 25 | m | 8 |  | 0 | CS ÚRS 2015 01 |  |  | základní | 0.052 | 0.416 | 0 | 0 | 0.00028 | 0.00224 | 16 | K | 2 |  |  |  | ROZPOCET | 0 | 0 | 0 | 0 | 0 | 1 | 0 | 16 | -155595536
52 | K | 722174002 | Potrubí vodovodní plastové PPR svar polyfuze PN 16 D 20 x 2,8 mm | m | 10 |  | 0 | CS ÚRS 2015 01 |  |  | základní | 0.529 | 5.29 | 0.00066 | 0.0066 | 0 | 0 | 16 | K | 2 |  |  |  | ROZPOCET | 0 | 0 | 0 | 0 | 0 | 1 | 0 | 16 | -517084083
53 | K | 722181221 | Ochrana vodovodního potrubí přilepenými tepelně izolačními trubicemi z PE tl do 10 mm DN do 22 mm | m | 10 |  | 0 | CS ÚRS 2015 01 |  |  | základní | 0.103 | 1.03 | 5e-05 | 0.0005 | 0 | 0 | 16 | K | 2 |  |  |  | ROZPOCET | 0 | 0 | 0 | 0 | 0 | 1 | 0 | 16 | 1586499219
54 | K | 722232043 | Kohout kulový přímý G 1/2 PN 42 do 185°C vnitřní závit | kus | 2 |  | 0 | CS ÚRS 2015 01 |  |  | základní | 0.16 | 0.32 | 0.00021 | 0.00042 | 0 | 0 | 16 | K | 2 |  |  |  | ROZPOCET | 0 | 0 | 0 | 0 | 0 | 1 | 0 | 16 | -1140166714
55 | K | 722290226 | Zkouška těsnosti vodovodního potrubí závitového do DN 50 | m | 10 |  | 0 | CS ÚRS 2015 01 |  |  | základní | 0.067 | 0.67 | 0.00019 | 0.0019 | 0 | 0 | 16 | K | 2 |  |  |  | ROZPOCET | 0 | 0 | 0 | 0 | 0 | 1 | 0 | 16 | -626757167
56 | K | 722290234 | Proplach a dezinfekce vodovodního potrubí do DN 80 | m | 10 |  | 0 | CS ÚRS 2015 01 |  |  | základní | 0.082 | 0.82 | 1e-05 | 0.0001 | 0 | 0 | 16 | K | 2 |  |  |  | ROZPOCET | 0 | 0 | 0 | 0 | 0 | 1 | 0 | 16 | -2056556201
57 | K | 998722202 | Přesun hmot procentní pro vnitřní vodovod v objektech v do 12 m | % |  |  | 0 | CS ÚRS 2015 01 |  |  | základní | 0 | 0 | 0 | 0 | 0 | 0 | 16 | K | 2 |  |  |  | ROZPOCET | 0 | 0 | 0 | 0 | 0 | 1 | 0 | 16 | 2131912668
| D | 725 | Zdravotechnika - zařizovací předměty |  |  |  | 0 | [5 empty] | 11.392 |  | 0.08378 |  | 0.11592 | 2 | D | 1 |  |  |  | ROZPOCET | [6 empty] | 0
58 | K | 725110814 | Demontáž klozetu Kombi, odsávací | soubor | 2 |  | 0 | CS ÚRS 2015 01 |  |  | základní | 0.465 | 0.93 | 0 | 0 | 0.0342 | 0.0684 | 16 | K | 2 |  |  |  | ROZPOCET | 0 | 0 | 0 | 0 | 0 | 1 | 0 | 16 | 877742405
59 | K | 725112021 | Klozet keramický závěsný na nosné stěny s hlubokým splachováním odpad vodorovný | soubor | 2 |  | 0 | CS ÚRS 2015 01 |  |  | základní | 1.1 | 2.2 | 0.02275 | 0.0455 | 0 | 0 | 16 | K | 2 |  |  |  | ROZPOCET | 0 | 0 | 0 | 0 | 0 | 1 | 0 | 16 | 422576805
60 | K | 725210821 | Demontáž umyvadel bez výtokových armatur | soubor | 2 |  | 0 | CS ÚRS 2015 01 |  |  | základní | 0.362 | 0.724 | 0 | 0 | 0.01946 | 0.03892 | 16 | K | 2 |  |  |  | ROZPOCET | 0 | 0 | 0 | 0 | 0 | 1 | 0 | 16 | 2032487488
61 | K | 725211651 | Umyvadlo keramické polozápustné bílé 550 mm bez skříňky | soubor | 2 |  | 0 | CS ÚRS 2015 01 |  |  | základní | 1.1 | 2.2 | 0.01276 | 0.02552 | 0 | 0 | 16 | K | 2 |  |  |  | ROZPOCET | 0 | 0 | 0 | 0 | 0 | 1 | 0 | 16 | 1577630919
62 | K | 725810811 | Demontáž ventilů výtokových nástěnných | kus | 2 |  | 0 | CS ÚRS 2015 01 |  |  | základní | 0.114 | 0.228 | 0 | 0 | 0.00049 | 0.00098 | 16 | K | 2 |  |  |  | ROZPOCET | 0 | 0 | 0 | 0 | 0 | 1 | 0 | 16 | 1634743779
63 | K | 725813111 | Ventil rohový bez připojovací trubičky nebo flexi hadičky G 1/2 | soubor | 6 |  | 0 | CS ÚRS 2015 01 |  |  | základní | 0.227 | 1.362 | 0.0003 | 0.0018 | 0 | 0 | 16 | K | 2 |  |  |  | ROZPOCET | 0 | 0 | 0 | 0 | 0 | 1 | 0 | 16 | 1349138903
64 | K | 725820801 | Demontáž baterie nástěnné do G 3 / 4 | soubor | 2 |  | 0 | CS ÚRS 2015 01 |  |  | základní | 0.217 | 0.434 | 0 | 0 | 0.00156 | 0.00312 | 16 | K | 2 |  |  |  | ROZPOCET | 0 | 0 | 0 | 0 | 0 | 1 | 0 | 16 | -1469001578
65 | K | 725822642 | Baterie umyvadlové automatické senzorové s přívodem teplé a studené vody | soubor | 2 |  | 0 | CS ÚRS 2015 01 |  |  | základní | 0.25 | 0.5 | 0.00254 | 0.00508 | 0 | 0 | 16 | K | 2 |  |  |  | ROZPOCET | 0 | 0 | 0 | 0 | 0 | 1 | 0 | 16 | -195707926
66 | K | 725840850 | Demontáž baterie sprch T 954 diferenciální do G 3/4x1 | kus | 2 |  | 0 | CS ÚRS 2015 01 |  |  | základní | 0.407 | 0.814 | 0 | 0 | 0.00225 | 0.0045 | 16 | K | 2 |  |  |  | ROZPOCET | 0 | 0 | 0 | 0 | 0 | 1 | 0 | 16 | -1593521627
67 | K | 725841354 | Baterie sprchové automatické s termostatickým ventilem a sprchovou růžicí | soubor | 2 |  | 0 | CS ÚRS 2015 01 |  |  | základní | 1 | 2 | 0.00294 | 0.00588 | 0 | 0 | 16 | K | 2 |  |  |  | ROZPOCET | 0 | 0 | 0 | 0 | 0 | 1 | 0 | 16 | -2031087030
68 | K | 725991001 | Montáž osoušeče rukou | kus | 2 |  | 0 |  |  |  | základní | 0 | 0 | 0 | 0 | 0 | 0 | 16 | K | 2 |  |  |  | ROZPOCET | 0 | 0 | 0 | 0 | 0 | 1 | 0 | 16 | -224678729
69 | M | 552010001 | Dodávka tryskového osoušeče rukou | kus | 2 |  | 0 |  |  |  | základní | 0 | 0 | 0 | 0 | 0 | 0 | 32 | M | 2 |  |  |  | ROZPOCET | 0 | 0 | 0 | 0 | 0 | 1 | 0 | 16 | 1601923322
70 | K | 725991002 | Montáž skříňky pod umyvadlo vč.doplňků | kus | 2 |  | 0 |  |  |  | základní | 0 | 0 | 0 | 0 | 0 | 0 | 16 | K | 2 |  |  |  | ROZPOCET | 0 | 0 | 0 | 0 | 0 | 1 | 0 | 16 | -170581039
71 | M | 552010002 | Dodávka skříňky pod umyvadlo | kus | 2 |  | 0 |  |  |  | základní | 0 | 0 | 0 | 0 | 0 | 0 | 32 | M | 2 |  |  |  | ROZPOCET | 0 | 0 | 0 | 0 | 0 | 1 | 0 | 16 | 1008834724
72 | M | 552010003 | Dodávka zrcadlová polička | kus | 2 |  | 0 |  |  |  | základní | 0 | 0 | 0 | 0 | 0 | 0 | 32 | M | 2 |  |  |  | ROZPOCET | 0 | 0 | 0 | 0 | 0 | 1 | 0 | 16 | -575209313
73 | M | 552010004 | Dodávka zrcadlo | kus | 2 |  | 0 |  |  |  | základní | 0 | 0 | 0 | 0 | 0 | 0 | 32 | M | 2 |  |  |  | ROZPOCET | 0 | 0 | 0 | 0 | 0 | 1 | 0 | 16 | -2108677409
74 | K | 998725202 | Přesun hmot procentní pro zařizovací předměty v objektech v do 12 m | % |  |  | 0 | CS ÚRS 2015 01 |  |  | základní | 0 | 0 | 0 | 0 | 0 | 0 | 16 | K | 2 |  |  |  | ROZPOCET | 0 | 0 | 0 | 0 | 0 | 1 | 0 | 16 | 1828040018
| D | 726 | Zdravotechnika - předstěnové instalace |  |  |  | 0 | [5 empty] | 5 |  | 0.0184 |  | 0 | 2 | D | 1 |  |  |  | ROZPOCET | [6 empty] | 0
75 | K | 726111031 | Instalační předstěna - klozet s ovládáním zepředu v 1080 mm závěsný do masivní zděné kce | soubor | 2 |  | 0 | CS ÚRS 2015 01 |  |  | základní | 2.5 | 5 | 0.0092 | 0.0184 | 0 | 0 | 16 | K | 2 |  |  |  | ROZPOCET | 0 | 0 | 0 | 0 | 0 | 1 | 0 | 16 | -338110791
| D | 733 | Ústřední vytápění - rozvodné potrubí |  |  |  | 0 | [5 empty] | 5.388 |  | 0.0054 |  | 0 | 2 | D | 1 |  |  |  | ROZPOCET | [6 empty] | 0
76 | K | 733010001 | Úprava stávajících rozvodů | h | 4 |  | 0 | R-pol. |  |  | základní | 0 | 0 | 0 | 0 | 0 | 0 | 16 | K | 2 |  |  |  | ROZPOCET | 0 | 0 | 0 | 0 | 0 | 1 | 0 | 16 | 926797503
77 | K | 733010002 | Napojení na stávající rozvod | kus | 4 |  | 0 | R-pol. |  |  | základní | 0 | 0 | 0 | 0 | 0 | 0 | 16 | K | 2 |  |  |  | ROZPOCET | 0 | 0 | 0 | 0 | 0 | 1 | 0 | 16 | -157298587
78 | K | 733223102 | Potrubí měděné tvrdé spojované měkkým pájením D 15x1 | m | 12 |  | 0 | CS ÚRS 2015 01 |  |  | základní | 0.411 | 4.932 | 0.00045 | 0.0054 | 0 | 0 | 16 | K | 2 |  |  |  | ROZPOCET | 0 | 0 | 0 | 0 | 0 | 1 | 0 | 16 | 267748684
79 | K | 733291101 | Zkouška těsnosti potrubí měděné do D 35x1,5 | m | 12 |  | 0 | CS ÚRS 2015 01 |  |  | základní | 0.038 | 0.456 | 0 | 0 | 0 | 0 | 16 | K | 2 |  |  |  | ROZPOCET | 0 | 0 | 0 | 0 | 0 | 1 | 0 | 16 | 39375573
80 | K | 998733202 | Přesun hmot procentní pro rozvody potrubí v objektech v do 12 m | % |  |  | 0 | CS ÚRS 2015 01 |  |  | základní | 0 | 0 | 0 | 0 | 0 | 0 | 16 | K | 2 |  |  |  | ROZPOCET | 0 | 0 | 0 | 0 | 0 | 1 | 0 | 16 | 501722452
| D | 734 | Ústřední vytápění - armatury |  |  |  | 0 | [5 empty] | 1.596 |  | 0.00284 |  | 0.0036 | 2 | D | 1 |  |  |  | ROZPOCET | [6 empty] | 0
81 | K | 734200811 | Demontáž armatury závitové s jedním závitem do G 1/2 | kus | 8 |  | 0 | CS ÚRS 2015 01 |  |  | základní | 0.052 | 0.416 | 4e-05 | 0.00032 | 0.00045 | 0.0036 | 16 | K | 2 |  |  |  | ROZPOCET | 0 | 0 | 0 | 0 | 0 | 1 | 0 | 16 | -1303680467
82 | K | 734221545 | Ventil závitový termostatický přímý jednoregulační G 1/2 PN 16 do 110°C bez hlavice ovládání | kus | 4 |  | 0 | CS ÚRS 2015 01 |  |  | základní | 0.15 | 0.6 | 0.00026 | 0.00104 | 0 | 0 | 16 | K | 2 |  |  |  | ROZPOCET | 0 | 0 | 0 | 0 | 0 | 1 | 0 | 16 | -1921205149
83 | K | 734221685 | Termostatická hlavice vosková PN 10 do 110°C s vestavěným čidlem | kus | 4 |  | 0 | CS ÚRS 2015 01 |  |  | základní | 0.035 | 0.14 | 0.00011 | 0.00044 | 0 | 0 | 16 | K | 2 |  |  |  | ROZPOCET | 0 | 0 | 0 | 0 | 0 | 1 | 0 | 16 | 1482634431
84 | K | 734261717 | Šroubení regulační radiátorové přímé G 1/2 s vypouštěním | kus | 4 |  | 0 | CS ÚRS 2015 01 |  |  | základní | 0.11 | 0.44 | 0.00026 | 0.00104 | 0 | 0 | 16 | K | 2 |  |  |  | ROZPOCET | 0 | 0 | 0 | 0 | 0 | 1 | 0 | 16 | -187617763
85 | K | 998734202 | Přesun hmot procentní pro armatury v objektech v do 12 m | % |  |  | 0 | CS ÚRS 2015 01 |  |  | základní | 0 | 0 | 0 | 0 | 0 | 0 | 16 | K | 2 |  |  |  | ROZPOCET | 0 | 0 | 0 | 0 | 0 | 1 | 0 | 16 | 1780807397
| D | 735 | Ústřední vytápění - otopná tělesa |  |  |  | 0 | [5 empty] | 3.4842 |  | 0.0004 |  | 0.22354 | 2 | D | 1 |  |  |  | ROZPOCET | [6 empty] | 0
86 | K | 735111810 | Demontáž otopného tělesa litinového článkového | m2 | 5.1 |  | 0 | CS ÚRS 2015 01 |  |  | základní | 0.082 | 0.4182 | 0 | 0 | 0.0238 | 0.12138 | 16 | K | 2 |  |  |  | ROZPOCET | 0 | 0 | 0 | 0 | 0 | 1 | 0 | 16 | -1664440171
| VV |  | 0,255*10*2 |  | 5.1 | [13 empty] | VV | 2 | 2 | -1 | 0 | ROZPOCET
87 | K | 735164521 | Montáž otopného tělesa trubkového na stěny výšky tělesa do 1340 mm | kus | 4 |  | 0 | CS ÚRS 2015 01 |  |  | základní | 0.586 | 2.344 | 0 | 0 | 0 | 0 | 16 | K | 2 |  |  |  | ROZPOCET | 0 | 0 | 0 | 0 | 0 | 1 | 0 | 16 | -698608489
88 | M | 484010006 | Otopné těleso KLXM - 750/1500/30 mm (chrom) | kus | 2 |  | 0 | R-pol. |  |  | základní | 0 | 0 | 0 | 0 | 0 | 0 | 32 | M | 2 |  |  |  | ROZPOCET | 0 | 0 | 0 | 0 | 0 | 1 | 0 | 16 | 907549404
89 | M | 484010003 | Otopné těleso Vertikal - 514/600/74 mm | kus | 2 |  | 0 | R-pol. |  |  | základní | 0 | 0 | 0 | 0 | 0 | 0 | 32 | M | 2 |  |  |  | ROZPOCET | 0 | 0 | 0 | 0 | 0 | 1 | 0 | 16 | -1712966084
90 | K | 735211812 | Demontáž registru trubkového žebrového 76/156 délka do 3 m dvoupramenný | kus | 2 |  | 0 | CS ÚRS 2015 01 |  |  | základní | 0.361 | 0.722 | 0.0002 | 0.0004 | 0.05108 | 0.10216 | 16 | K | 2 |  |  |  | ROZPOCET | 0 | 0 | 0 | 0 | 0 | 1 | 0 | 16 | -749068277
91 | K | 998735202 | Přesun hmot procentní pro otopná tělesa v objektech v do 12 m | % |  |  | 0 | CS ÚRS 2015 01 |  |  | základní | 0 | 0 | 0 | 0 | 0 | 0 | 16 | K | 2 |  |  |  | ROZPOCET | 0 | 0 | 0 | 0 | 0 | 1 | 0 | 16 | 604987961
| D | 763 | Konstrukce suché výstavby |  |  |  | 0 | [5 empty] | 16.9325 |  | 0.26278 |  | 0 | 2 | D | 1 |  |  |  | ROZPOCET | [6 empty] | 0
92 | K | 763121427 | SDK stěna předsazená tl 62,5 mm profil CW+UW 50 deska 1xH2 12,5 bez TI EI 15 | m2 | 9.24 |  | 0 | CS ÚRS 2015 01 |  |  | základní | 0.809 | 7.4752 | 0.01518 | 0.14026 | 0 | 0 | 16 | K | 2 |  |  |  | ROZPOCET | 0 | 0 | 0 | 0 | 0 | 1 | 0 | 16 | 50617014
| VV |  | 1,4*3,3*2 "130,133 |  | 9.24 | [13 empty] | VV | 2 | 2 | -1 | 0 | ROZPOCET
93 | K | 763131451 | SDK podhled deska 1xH2 12,5 bez TI dvouvrstvá spodní kce profil CD+UD | m2 | 9.77 |  | 0 | CS ÚRS 2015 01 |  |  | základní | 0.968 | 9.4574 | 0.01254 | 0.12252 | 0 | 0 | 16 | K | 2 |  |  |  | ROZPOCET | 0 | 0 | 0 | 0 | 0 | 1 | 0 | 16 | 896587221
| VV |  | 1,53+1,7+2,25+1,17+1,3+1,82 "128-133 |  | 9.77 | [13 empty] | VV | 2 | 2 | -1 | 0 | ROZPOCET
94 | K | 998763402 | Přesun hmot procentní pro sádrokartonové konstrukce v objektech v do 12 m | % |  |  | 0 | CS ÚRS 2015 01 |  |  | základní | 0 | 0 | 0 | 0 | 0 | 0 | 16 | K | 2 |  |  |  | ROZPOCET | 0 | 0 | 0 | 0 | 0 | 1 | 0 | 16 | -638688736
| D | 764 | Konstrukce klempířské |  |  |  | 0 | [5 empty] | 2.0088 |  | 0.007692 |  | 0.006012 | 2 | D | 1 |  |  |  | ROZPOCET | [6 empty] | 0
95 | K | 764002851 | Demontáž oplechování parapetů do suti | m | 3.6 |  | 0 | CS ÚRS 2015 01 |  |  | základní | 0.195 | 0.702 | 0 | 0 | 0.00167 | 0.006012 | 16 | K | 2 |  |  |  | ROZPOCET | 0 | 0 | 0 | 0 | 0 | 1 | 0 | 16 | -995193507
| VV |  | 0,6*2 |  | 1.2 | [13 empty] | VV | 2 | 2 | -1 | 0 | ROZPOCET
| VV |  | 1,2*2 |  | 2.4 | [13 empty] | VV | 2 | 2 | -1 | 0 | ROZPOCET
96 | K | 764206105 | Montáž oplechování rovných parapetů rš do 400 mm | m | 3.6 |  | 0 | CS ÚRS 2015 01 |  |  | základní | 0.363 | 1.3068 | 4e-05 | 0.000144 | 0 | 0 | 16 | K | 2 |  |  |  | ROZPOCET | 0 | 0 | 0 | 0 | 0 | 1 | 0 | 16 | -48259027
97 | M | 553499110 | parapet venkovní hliníkový AOP 30240 š 240 mm | m | 3.6 |  | 0 | CS ÚRS 2015 01 |  |  | základní | 0 | 0 | 0.00143 | 0.005148 | 0 | 0 | 32 | M | 2 |  |  |  | ROZPOCET | 0 | 0 | 0 | 0 | 0 | 1 | 0 | 16 | 194295446
98 | M | 553499290 | koncovka parapetu plastová z PP pod omítku KPP 30240 š 240 mm | kus | 8 |  | 0 | CS ÚRS 2015 01 |  |  | základní | 0 | 0 | 0.0003 | 0.0024 | 0 | 0 | 32 | M | 2 |  |  |  | ROZPOCET | 0 | 0 | 0 | 0 | 0 | 1 | 0 | 16 | -1128754188
99 | K | 998764202 | Přesun hmot procentní pro konstrukce klempířské v objektech v do 12 m | % |  |  | 0 | CS ÚRS 2015 01 |  |  | základní | 0 | 0 | 0 | 0 | 0 | 0 | 16 | K | 2 |  |  |  | ROZPOCET | 0 | 0 | 0 | 0 | 0 | 1 | 0 | 16 | -1035979200
| D | 766 | Konstrukce truhlářské |  |  |  | 0 | [5 empty] | 17.8827 |  | 0.0447 |  | 0.1604 | 2 | D | 1 |  |  |  | ROZPOCET | [6 empty] | 0
100 | K | 766621211 | Montáž dřevěných oken plochy přes 1 m2 otevíravých výšky do 1,5 m s rámem do zdiva - osazení dle tabulky (bod C) | m2 | 0.72 |  | 0 | CS ÚRS 2015 01 |  |  | základní | 1.688 | 1.2154 | 0.00025 | 0.00018 | 0 | 0 | 16 | K | 2 |  |  |  | ROZPOCET | 0 | 0 | 0 | 0 | 0 | 1 | 0 | 16 | 589215543
| VV |  | 0,6*0,6*2 |  | 0.72 | [13 empty] | VV | 2 | 2 | -1 | 1 | ROZPOCET
101 | M | 611010003 | Dodávka okno 600x600 - OP03 | kus | 2 |  | 0 | R-pol. |  |  | základní | 0 | 0 | 0 | 0 | 0 | 0 | 32 | M | 2 |  |  |  | ROZPOCET | 0 | 0 | 0 | 0 | 0 | 1 | 0 | 16 | 1270753743
102 | K | 766621212 | Montáž dřevěných oken plochy přes 1 m2 otevíravých výšky do 2,5 m s rámem do zdiva - osazení dle tabulky (bod C) | m2 | 5.76 |  | 0 | CS ÚRS 2015 01 |  |  | základní | 1.736 | 9.9994 | 0.00025 | 0.00144 | 0 | 0 | 16 | K | 2 |  |  |  | ROZPOCET | 0 | 0 | 0 | 0 | 0 | 1 | 0 | 16 | -1275774917
| VV |  | 1,2*2,4*2 |  | 5.76 | [13 empty] | VV | 2 | 2 | -1 | 0 | ROZPOCET
103 | M | 611010002 | Dodávka okno 1200x2400 - OP02 | kus | 2 |  | 0 | R-pol. |  |  | základní | 0 | 0 | 0 | 0 | 0 | 0 | 32 | M | 2 |  |  |  | ROZPOCET | 0 | 0 | 0 | 0 | 0 | 1 | 0 | 16 | -665641477
104 | K | 766660001 | Montáž dveřních křídel otvíravých 1křídlových š do 0,8 m do ocelové zárubně | kus | 2 |  | 0 | CS ÚRS 2015 01 |  |  | základní | 1.682 | 3.364 | 0 | 0 | 0 | 0 | 16 | K | 2 |  |  |  | ROZPOCET | 0 | 0 | 0 | 0 | 0 | 1 | 0 | 16 | 687522320
105 | M | 611601280 | dveře dřevěné vnitřní hladké plné 1křídlové standardní provedení 60x197 cm | kus | 2 |  | 0 | CS ÚRS 2015 01 |  |  | základní | 0 | 0 | 0.0138 | 0.0276 | 0 | 0 | 32 | M | 2 |  |  |  | ROZPOCET | 0 | 0 | 0 | 0 | 0 | 1 | 0 | 16 | -380067919
106 | K | 766660721 | Montáž dveřního kování | kus | 2 |  | 0 | CS ÚRS 2015 01 |  |  | základní | 0.5 | 1 | 0 | 0 | 0 | 0 | 16 | K | 2 |  |  |  | ROZPOCET | 0 | 0 | 0 | 0 | 0 | 1 | 0 | 16 | -738361761
107 | M | 549141000 | kování | kus | 2 |  | 0 | CS ÚRS 2015 01 |  |  | základní | 0 | 0 | 0.0021 | 0.0042 | 0 | 0 | 32 | M | 2 |  |  |  | ROZPOCET | 0 | 0 | 0 | 0 | 0 | 1 | 0 | 16 | 1712753068
108 | K | 766691911 | Vyvěšení nebo zavěšení dřevěných křídel oken pl do 1,5 m2 | kus | 6 |  | 0 | CS ÚRS 2015 01 |  |  | základní | 0.03 | 0.18 | 0 | 0 | 0.0125 | 0.075 | 16 | K | 2 |  |  |  | ROZPOCET | 0 | 0 | 0 | 0 | 0 | 1 | 0 | 16 | 102665651
| VV |  | 4 |  | 4 | [13 empty] | VV | 2 | 2 | -1 | 0 | ROZPOCET
| VV |  | 2 |  | 2 | [13 empty] | VV | 2 | 2 | -1 | 0 | ROZPOCET
109 | K | 766691914 | Vyvěšení nebo zavěšení dřevěných křídel dveří pl do 2 m2 | kus | 2 |  | 0 | CS ÚRS 2015 01 |  |  | základní | 0.05 | 0.1 | 0 | 0 | 0.024 | 0.048 | 16 | K | 2 |  |  |  | ROZPOCET | 0 | 0 | 0 | 0 | 0 | 1 | 0 | 16 | 2044226090
110 | K | 766692911 | Výměna parapetních desek dřevěných, laminovaných šířky do 30 cm délky do 1,0 m | kus | 2 |  | 0 | CS ÚRS 2015 01 |  |  | základní | 0.427 | 0.854 | 0 | 0 | 0.0072 | 0.0144 | 16 | K | 2 |  |  |  | ROZPOCET | 0 | 0 | 0 | 0 | 0 | 1 | 0 | 16 | 294622958
111 | M | 607941000 | deska parapetní vnitřní 0,15 x 1 m | m | 1.2 |  | 0 | CS ÚRS 2015 01 |  |  | základní | 0 | 0 | 0.003 | 0.0036 | 0 | 0 | 32 | M | 2 |  |  |  | ROZPOCET | 0 | 0 | 0 | 0 | 0 | 1 | 0 | 16 | 1550124745
112 | M | 607941210 | koncovka PVC k parapetním deskám 600 mm | kus | 4 |  | 0 | CS ÚRS 2015 01 |  |  | základní | 0 | 0 | 6e-05 | 0.00024 | 0 | 0 | 32 | M | 2 |  |  |  | ROZPOCET | 0 | 0 | 0 | 0 | 0 | 1 | 0 | 16 | -1224059974
113 | K | 766692912 | Výměna parapetních desek dřevěných, laminovaných šířky do 30 cm délky do 1,6 m | kus | 2 |  | 0 | CS ÚRS 2015 01 |  |  | základní | 0.585 | 1.17 | 0 | 0 | 0.0115 | 0.023 | 16 | K | 2 |  |  |  | ROZPOCET | 0 | 0 | 0 | 0 | 0 | 1 | 0 | 16 | 1125665337
114 | M | 607941000 | deska parapetní vnitřní 0,15 x 1 m | m | 2.4 |  | 0 | CS ÚRS 2015 01 |  |  | základní | 0 | 0 | 0.003 | 0.0072 | 0 | 0 | 32 | M | 2 |  |  |  | ROZPOCET | 0 | 0 | 0 | 0 | 0 | 1 | 0 | 16 | -685793410
115 | M | 607941210 | koncovka PVC k parapetním deskám 600 mm | kus | 4 |  | 0 | CS ÚRS 2015 01 |  |  | základní | 0 | 0 | 6e-05 | 0.00024 | 0 | 0 | 32 | M | 2 |  |  |  | ROZPOCET | 0 | 0 | 0 | 0 | 0 | 1 | 0 | 16 | -568338056
116 | K | 998766202 | Přesun hmot procentní pro konstrukce truhlářské v objektech v do 12 m | % |  |  | 0 | CS ÚRS 2015 01 |  |  | základní | 0 | 0 | 0 | 0 | 0 | 0 | 16 | K | 2 |  |  |  | ROZPOCET | 0 | 0 | 0 | 0 | 0 | 1 | 0 | 16 | -1801284174
| D | 771 | Podlahy z dlaždic |  |  |  | 0 | [5 empty] | 10.7145 |  | 0.3375 |  | 0 | 2 | D | 1 |  |  |  | ROZPOCET | [6 empty] | 0
117 | K | 771471113 | Montáž soklíků z dlaždic keramických rovných do malty v do 120 mm | m | 13.54 |  | 0 | CS ÚRS 2015 01 |  |  | základní | 0.349 | 4.7255 | 0.00562 | 0.076095 | 0 | 0 | 16 | K | 2 |  |  |  | ROZPOCET | 0 | 0 | 0 | 0 | 0 | 1 | 0 | 16 | 1377867912
| VV |  | (0,105*2+0,08*2) "128 |  | 0.37 | [13 empty] | VV | 2 | 2 | -1 | 0 | ROZPOCET
| VV |  | (0,105*2+0,08*2) "131 |  | 0.37 | [13 empty] | VV | 2 | 2 | -1 | 0 | ROZPOCET
| VV |  | (1,4*2+1,7*2+0,3*2) "130 |  | 6.8 | [13 empty] | VV | 2 | 2 | -1 | 0 | ROZPOCET
| VV |  | (1,4*2+1,3*2+0,3*2) "133 |  | 6 | [13 empty] | VV | 2 | 2 | -1 | 0 | ROZPOCET
118 | M | 597614000 | dlaždice keramické | m2 | 1.422 |  | 0 | CS ÚRS 2015 01 |  |  | základní | 0 | 0 | 0.0192 | 0.027302 | 0 | 0 | 32 | M | 2 |  |  |  | ROZPOCET | 0 | 0 | 0 | 0 | 0 | 1 | 0 | 16 | -285133420
| VV |  | 1,354*1,05 'Přepočtené koeficientem množství |  | 1.422 | [13 empty] | VV | 2 | 2 | 0 | 1 | ROZPOCET
119 | K | 771573116 | Montáž podlah keramických režných hladkých lepených do 25 ks/m2 | m2 | 9.77 |  | 0 | CS ÚRS 2015 01 |  |  | základní | 0.613 | 5.989 | 0.0038 | 0.037126 | 0 | 0 | 16 | K | 2 |  |  |  | ROZPOCET | 0 | 0 | 0 | 0 | 0 | 1 | 0 | 16 | -50350279
| VV |  | 1,53+1,7+2,25+1,17+1,3+1,82 "128-133 |  | 9.77 | [13 empty] | VV | 2 | 2 | -1 | 0 | ROZPOCET
120 | M | 597614060 | dlaždice keramické | m2 | 10.259 |  | 0 | CS ÚRS 2015 01 |  |  | základní | 0 | 0 | 0.0192 | 0.19697 | 0 | 0 | 32 | M | 2 |  |  |  | ROZPOCET | 0 | 0 | 0 | 0 | 0 | 1 | 0 | 16 | 79253844
| VV |  | 9,77*1,05 'Přepočtené koeficientem množství |  | 10.259 | [13 empty] | VV | 2 | 2 | 0 | 1 | ROZPOCET
121 | K | 998771202 | Přesun hmot procentní pro podlahy z dlaždic v objektech v do 12 m | % |  |  | 0 | CS ÚRS 2015 01 |  |  | základní | 0 | 0 | 0 | 0 | 0 | 0 | 16 | K | 2 |  |  |  | ROZPOCET | 0 | 0 | 0 | 0 | 0 | 1 | 0 | 16 | -328172626
| D | 781 | Dokončovací práce - obklady |  |  |  | 0 | [5 empty] | 23.0863 |  | 0.44648 |  | 0 | 2 | D | 1 |  |  |  | ROZPOCET | [6 empty] | 0
122 | K | 781473115 | Montáž obkladů vnitřních keramických hladkých do 25 ks/m2 lepených standardním lepidlem | m2 | 27.232 |  | 0 | CS ÚRS 2015 01 |  |  | základní | 0.746 | 20.3151 | 0.003 | 0.081696 | 0 | 0 | 16 | K | 2 |  |  |  | ROZPOCET | 0 | 0 | 0 | 0 | 0 | 1 | 0 | 16 | 2101210903
| VV |  | (0,93*2+0,9)*1,85 "128 |  | 5.106 | [13 empty] | VV | 2 | 2 | -1 | 0 | ROZPOCET
| VV |  | (0,53*2+0,9)*1,85 "131 |  | 3.626 | [13 empty] | VV | 2 | 2 | -1 | 0 | ROZPOCET
| VV |  | (1,7*2+1*2)*1,85 "129 |  | 9.99 | [13 empty] | VV | 2 | 2 | -1 | 0 | ROZPOCET
| VV |  | (1,3*2+1*2)*1,85 "132 |  | 8.51 | [13 empty] | VV | 2 | 2 | -1 | 0 | ROZPOCET
123 | M | 597610390 | obkládačky keramické | m2 | 28.594 |  | 0 | CS ÚRS 2015 01 |  |  | základní | 0 | 0 | 0.0126 | 0.36028 | 0 | 0 | 32 | M | 2 |  |  |  | ROZPOCET | 0 | 0 | 0 | 0 | 0 | 1 | 0 | 16 | 1196472349
| VV |  | 27,232*1,05 'Přepočtené koeficientem množství |  | 28.594 | [13 empty] | VV | 2 | 2 | 0 | 1 | ROZPOCET
124 | K | 781494511 | Plastové profily ukončovací lepené flexibilním lepidlem | m | 17.32 |  | 0 | CS ÚRS 2015 01 |  |  | základní | 0.16 | 2.7712 | 0.00026 | 0.0045032 | 0 | 0 | 16 | K | 2 |  |  |  | ROZPOCET | 0 | 0 | 0 | 0 | 0 | 1 | 0 | 16 | 2025371192
| VV |  | (0,93*2+0,9-0,6*3+1,85*2) "128 |  | 4.66 | [13 empty] | VV | 2 | 2 | -1 | 0 | ROZPOCET
| VV |  | (0,53*2+0,9-0,6*3+1,85*2) "131 |  | 3.86 | [13 empty] | VV | 2 | 2 | -1 | 0 | ROZPOCET
| VV |  | (1,7*2+1*2-0,6) "129 |  | 4.8 | [13 empty] | VV | 2 | 2 | -1 | 0 | ROZPOCET
| VV |  | (1,3*2+1*2-0,6) "132 |  | 4 | [13 empty] | VV | 2 | 2 | -1 | 0 | ROZPOCET
125 | K | 998781202 | Přesun hmot procentní pro obklady keramické v objektech v do 12 m | % |  |  | 0 | CS ÚRS 2015 01 |  |  | základní | 0 | 0 | 0 | 0 | 0 | 0 | 16 | K | 2 |  |  |  | ROZPOCET | 0 | 0 | 0 | 0 | 0 | 1 | 0 | 16 | 1747207812
| D | 783 | Dokončovací práce - nátěry |  |  |  | 0 | [5 empty] | 14.8424 |  | 0.030536 |  | 0 | 2 | D | 1 |  |  |  | ROZPOCET | [6 empty] | 0
126 | K | 783201811 | Odstranění nátěrů ze zámečnických konstrukcí oškrabáním | m2 | 5.52 |  | 0 | CS ÚRS 2015 01 |  |  | základní | 0.072 | 0.39744 | 0 | 0 | 0 | 0 | 16 | K | 2 |  |  |  | ROZPOCET | 0 | 0 | 0 | 0 | 0 | 1 | 0 | 16 | 1990362401
| VV |  | 4,6*0,3*4 |  | 5.52 | [13 empty] | VV | 2 | 2 | -1 | 0 | ROZPOCET
127 | K | 783221112 | Nátěry syntetické KDK barva dražší lesklý povrch 1x antikorozní, 1x základní, 2x email | m2 | 8.28 |  | 0 | CS ÚRS 2015 01 |  |  | základní | 0.393 | 3.254 | 0.00066 | 0.0054648 | 0 | 0 | 16 | K | 2 |  |  |  | ROZPOCET | 0 | 0 | 0 | 0 | 0 | 1 | 0 | 16 | -1573841774
| VV |  | 4,6*0,3*6 |  | 8.28 | [13 empty] | VV | 2 | 2 | -1 | 0 | ROZPOCET
128 | K | 783821114 | Nátěry syntetické omítek a betonových povrchů barva dražší lesklý povrch 2x základní a 2x email | m2 | 22.792 |  | 0 | CS ÚRS 2015 01 |  |  | základní | 0.491 | 11.1909 | 0.0011 | 0.025071 | 0 | 0 | 16 | K | 2 |  |  |  | ROZPOCET | 0 | 0 | 0 | 0 | 0 | 1 | 0 | 16 | 278379
| VV |  | (1,7*2+1,4)*1,85 "130 |  | 8.88 | [13 empty] | VV | 2 | 2 | -1 | 0 | ROZPOCET
| VV |  | (1,4*2+1,3*2)*1,85 "133 |  | 9.99 | [13 empty] | VV | 2 | 2 | -1 | 0 | ROZPOCET
| VV |  | (0,9+0,08*2)*1,85 "128 |  | 1.961 | [13 empty] | VV | 2 | 2 | -1 | 0 | ROZPOCET
| VV |  | (0,9+0,08*2)*1,85 "131 |  | 1.961 | [13 empty] | VV | 2 | 2 | -1 | 0 | ROZPOCET
| D | 784 | Dokončovací práce - malby a tapety |  |  |  | 0 | [5 empty] | 23.3362 |  | 0.1679 |  | 0.026504 | 2 | D | 1 |  |  |  | ROZPOCET | [6 empty] | 0
129 | K | 784121001 | Oškrabání malby v mísnostech výšky do 3,80 m | m2 | 85.498 |  | 0 | CS ÚRS 2015 01 |  |  | základní | 0.074 | 6.3269 | 0.001 | 0.085498 | 0.00031 | 0.026504 | 16 | K | 2 |  |  |  | ROZPOCET | 0 | 0 | 0 | 0 | 0 | 1 | 0 | 16 | 1359108801
| VV |  | (1,7*2+1,4*2)*3,3+2,25 "130 |  | 22.71 | [13 empty] | VV | 2 | 2 | -1 | 0 | ROZPOCET
| VV |  | (1,3*2+1,4*2)*3,3+1,82 "133 |  | 19.64 | [13 empty] | VV | 2 | 2 | -1 | 0 | ROZPOCET
| VV |  | (0,9*2+1,7*2)*3,3-(0,93*2+0,9)*1,85+1,53 "128 |  | 13.584 | [13 empty] | VV | 2 | 2 | -1 | 0 | ROZPOCET
| VV |  | (0,9*2+1,3*2)*3,3-(0,53*2+0,9)*1,85+1,17 "131 |  | 12.064 | [13 empty] | VV | 2 | 2 | -1 | 0 | ROZPOCET
| VV |  | (1,7*2+1*2)*1,45+1,7 "129 |  | 9.53 | [13 empty] | VV | 2 | 2 | -1 | 0 | ROZPOCET
| VV |  | (1,3*2+1*2)*1,45+1,3 "132 |  | 7.97 | [13 empty] | VV | 2 | 2 | -1 | 0 | ROZPOCET
130 | K | 784181101 | Základní akrylátová jednonásobná penetrace podkladu v místnostech výšky do 3,80m | m2 | 105.648 |  | 0 | CS ÚRS 2015 01 |  |  | základní | 0.033 | 3.4864 | 0.0002 | 0.02113 | 0 | 0 | 16 | K | 2 |  |  |  | ROZPOCET | 0 | 0 | 0 | 0 | 0 | 1 | 0 | 16 | 328582924
| VV |  | 85,498+10,38+9,77 |  | 105.648 | [13 empty] | VV | 2 | 2 | -1 | 1 | ROZPOCET
131 | K | 784221101 | Dvojnásobné bílé malby ze směsí za sucha dobře otěruvzdorných v místnostech do 3,80 m | m2 | 105.648 |  | 0 | CS ÚRS 2015 01 |  |  | základní | 0.064 | 6.7615 | 0.00029 | 0.030638 | 0 | 0 | 16 | K | 2 |  |  |  | ROZPOCET | 0 | 0 | 0 | 0 | 0 | 1 | 0 | 16 | 1302811077
132 | K | 784221101-1 | Dvojnásobné bílé malby ze směsí - příplatek za protiplísňové provedení | m2 | 105.648 |  | 0 | R-pol. |  |  | základní | 0.064 | 6.7615 | 0.00029 | 0.030638 | 0 | 0 | 16 | K | 2 |  |  |  | ROZPOCET | 0 | 0 | 0 | 0 | 0 | 1 | 0 | 16 | 1051746758
| D | M | Práce a dodávky M |  |  |  | 0 | [5 empty] | 0 |  | 0 |  | 0 | 3 | D | 0 |  |  |  | ROZPOCET | [6 empty] | 0
| D | 24-M | Montáže vzduchotechnických zařízení |  |  |  | 0 | [5 empty] | 0 |  | 0 |  | 0 | 3 | D | 1 |  |  |  | ROZPOCET | [6 empty] | 0
133 | K | 240019901 | Montáž odvětrání | h | 4 |  | 0 | R-pol. |  |  | základní | 0 | 0 | 0 | 0 | 0 | 0 | 64 | K | 2 |  |  |  | ROZPOCET | 0 | 0 | 0 | 0 | 0 | 1 | 0 | 64 | 1608247366
134 | M | 553041001 | talířový ventil odtahový d 150 | kus | 2 |  | 0 | R-pol. |  |  | základní | 0 | 0 | 0 | 0 | 0 | 0 | 256 | M | 2 |  |  |  | ROZPOCET | 0 | 0 | 0 | 0 | 0 | 1 | 0 | 64 | 1982325453
135 | M | 553041002 | pružné potrubí d 150 | m | 2 |  | 0 | R-pol. |  |  | základní | 0 | 0 | 0 | 0 | 0 | 0 | 256 | M | 2 |  |  |  | ROZPOCET | 0 | 0 | 0 | 0 | 0 | 1 | 0 | 64 | -1407393022
136 | M | 553041003 | pomocný a spojovací materiál | kus | 1 |  | 0 | R-pol. |  |  | základní | 0 | 0 | 0 | 0 | 0 | 0 | 256 | M | 2 |  |  |  | ROZPOCET | 0 | 0 | 0 | 0 | 0 | 1 | 0 | 64 | 1781270217
137 | K | 240019902 | stavební výpomoce | h | 2 |  | 0 | R-pol. |  |  | základní | 0 | 0 | 0 | 0 | 0 | 0 | 64 | K | 2 |  |  |  | ROZPOCET | 0 | 0 | 0 | 0 | 0 | 1 | 0 | 64 | 2134658465
| D | VRN | Vedlejší rozpočtové náklady |  |  |  | 0 | [5 empty] | 0 |  | 0 |  | 0 | 5 | D | 0 |  |  |  | ROZPOCET | [6 empty] | 0
138 | K | 999010001 | Vedlější náklady | % |  |  | 0 | R-pol. |  |  | základní | 0 | 0 | 0 | 0 | 0 | 0 | 4 | K | 1 |  |  |  | ROZPOCET | 0 | 0 | 0 | 0 | 0 | 1 | 0 | 4 | 1729285673

## D6 - 137,138
| List obsahuje: |  | 1) Krycí list soupisu | 2) Rekapitulace |  |  | 3) Soupis prací | Zpět na list: | Rekapitulace stavby
[9 empty] | >> skryté sloupce << | [9 empty] | {71703FD2-6AD7-4574-A1A2-497864161828}
2
| KRYCÍ LIST SOUPISU | [8 empty] | v --- níže se nacházejí doplnkové a pomocné údaje k sestavám --- v | [8 empty] | False
Stavba:
Kynšperk - Oprava centrálních sprch příslušníků - Budova OVS
Objekt:
D6 - m. č. 137, m. č. 138
| KSO: |  |  |  |  | CC-CZ:
| Místo: |  | Věznice Kynšperk nad Ohří, objekt č. 053 - Budova OVS |  |  | Datum:
| Zadavatel: |  |  |  |  | IČ: | 00212423
|  | VS ČR, Věznice Kynšperk nad Ohří, Zlatá č. p. 52, P. O. Box 10, 357 51 Kynšperk nad Ohří |  |  |  | DIČ:
| Uchazeč: |  |  |  |  | IČ:
DIČ:
| Projektant: |  |  |  |  | IČ:
|  | Ing.Jiří Benda, Vrchlického 774/3, 350 02 Cheb |  |  |  | DIČ:
Poznámka:
| Cena bez DPH | [5 empty] | 0
|  |  | Základ daně |  |  | Sazba daně | Výše daně
| DPH | základní | 0 |  |  | 21% | 0
|  | snížená | 0 |  |  | 15% | 0
|  | zákl. přenesená | 0 |  |  | 21% | 0
|  | sníž. přenesená | 0 |  |  | 15% | 0
|  | nulová | 0 |  |  | 0% | 0
| Cena s DPH |  |  | v | CZK |  | 0
REKAPITULACE ČLENĚNÍ SOUPISU PRACÍ
Stavba:
Kynšperk - Oprava centrálních sprch příslušníků - Budova OVS
Objekt:
D6 - m. č. 137, m. č. 138
Místo: |  |  | Věznice Kynšperk nad Ohří, objekt č. 053 - Budova OVS |  |  | Datum:
Zadavatel: |  |  | VS ČR, Věznice Kynšperk nad Ohří, Zlatá č. p. 52, P. O. Box 10, 357 51 Kynšperk nad Ohří |  |  | Projektant: | Ing.Jiří Benda, Vrchlického 774/3, 350 02 Cheb
Uchazeč:
Kód dílu - Popis | [6 empty] | Cena celkem [CZK]
Náklady soupisu celkem | [6 empty] | 0 | [12 empty] | -1
| HSV - Práce a dodávky HSV | [5 empty] | 0
| 3 - Svislé a kompletní konstrukce | [5 empty] | 0
| 6 - Úpravy povrchů, podlahy a osazování výplní | [5 empty] | 0
| 9 - Ostatní konstrukce a práce, bourání | [5 empty] | 0
| 997 - Přesun sutě | [5 empty] | 0
| 998 - Přesun hmot | [5 empty] | 0
| PSV - Práce a dodávky PSV | [5 empty] | 0
| 711 - Izolace proti vodě, vlhkosti a plynům | [5 empty] | 0
| 721 - Zdravotechnika - vnitřní kanalizace | [5 empty] | 0
| 722 - Zdravotechnika - vnitřní vodovod | [5 empty] | 0
| 725 - Zdravotechnika - zařizovací předměty | [5 empty] | 0
| 726 - Zdravotechnika - předstěnové instalace | [5 empty] | 0
| 733 - Ústřední vytápění - rozvodné potrubí | [5 empty] | 0
| 734 - Ústřední vytápění - armatury | [5 empty] | 0
| 735 - Ústřední vytápění - otopná tělesa | [5 empty] | 0
| 763 - Konstrukce suché výstavby | [5 empty] | 0
| 766 - Konstrukce truhlářské | [5 empty] | 0
| 771 - Podlahy z dlaždic | [5 empty] | 0
| 781 - Dokončovací práce - obklady | [5 empty] | 0
| 783 - Dokončovací práce - nátěry | [5 empty] | 0
| 784 - Dokončovací práce - malby a tapety | [5 empty] | 0
| VRN - Vedlejší rozpočtové náklady | [5 empty] | 0
SOUPIS PRACÍ
Stavba:
Kynšperk - Oprava centrálních sprch příslušníků - Budova OVS
Objekt:
D6 - m. č. 137, m. č. 138
Místo: |  |  | Věznice Kynšperk nad Ohří, objekt č. 053 - Budova OVS |  |  | Datum:
Zadavatel: |  |  | VS ČR, Věznice Kynšperk nad Ohří, Zlatá č. p. 52, P. O. Box 10, 357 51 Kynšperk nad Ohří |  |  | Projektant: | Ing.Jiří Benda, Vrchlického 774/3, 350 02 Cheb
Uchazeč:
PČ | Typ | Kód | Popis | MJ | Množství | J.cena [CZK] | Cena celkem [CZK] | Cenová soustava |  | Poznámka | DPH | J. Nh [h] | Nh celkem [h] | J. hmotnost [t] | Hmotnost celkem [t] | J. suť [t] | Suť Celkem [t]
Náklady soupisu celkem | [6 empty] | 0 | [5 empty] | 96.1954 |  | 2.0331 |  | 1.827 |  | D | -1 | [10 empty] | 0
| D | HSV | Práce a dodávky HSV |  |  |  | 0 | [5 empty] | 43.5237 |  | 1.5262 |  | 1.7349 | 1 | D | 0 |  |  |  | ROZPOCET | [6 empty] | 0
| D | 3 | Svislé a kompletní konstrukce |  |  |  | 0 | [5 empty] | 4.1129 |  | 0.39211 |  | 0 | 1 | D | 1 |  |  |  | ROZPOCET | [6 empty] | 0
1 | K | 317944321 | Válcované nosníky do č.12 dodatečně osazované do připravených otvorů | t | 0.008 |  | 0 | CS ÚRS 2015 01 |  |  | základní | 40.5 | 0.324 | 1.09 | 0.00872 | 0 | 0 | 4 | K | 2 |  |  |  | ROZPOCET | 0 | 0 | 0 | 0 | 0 | 1 | 0 | 4 | 114841651
| VV |  | 0,94*4,03*2*1,05/1000 |  | 0.008 | [13 empty] | VV | 2 | 2 | -1 | 0 | ROZPOCET
2 | K | 342272248 | Příčky tl 75 mm z pórobetonových přesných hladkých příčkovek objemové hmotnosti 500 kg/m3 | m2 | 2.6 |  | 0 | CS ÚRS 2015 01 |  |  | základní | 0.514 | 1.3364 | 0.05217 | 0.13564 | 0 | 0 | 4 | K | 2 |  |  |  | ROZPOCET | 0 | 0 | 0 | 0 | 0 | 1 | 0 | 4 | -726741339
| VV |  | 1*2,6 "138 |  | 2.6 | [13 empty] | VV | 2 | 2 | -1 | 0 | ROZPOCET
3 | K | 342272423 | Příčky tl 125 mm z pórobetonových přesných hladkých příčkovek objemové hmotnosti 500 kg/m3 | m2 | 2.838 |  | 0 | CS ÚRS 2015 01 |  |  | základní | 0.54 | 1.5325 | 0.08707 | 0.2471 | 0 | 0 | 4 | K | 2 |  |  |  | ROZPOCET | 0 | 0 | 0 | 0 | 0 | 1 | 0 | 4 | 1807316333
| VV |  | 0,79*3,3-1,2+1,06*1,35 "137,138 |  | 2.838 | [13 empty] | VV | 2 | 2 | -1 | 0 | ROZPOCET
4 | K | 342291121 | Ukotvení příček k cihelným konstrukcím plochými kotvami | m | 4.6 |  | 0 | CS ÚRS 2015 01 |  |  | základní | 0.2 | 0.92 | 0.00014 | 0.000644 | 0 | 0 | 4 | K | 2 |  |  |  | ROZPOCET | 0 | 0 | 0 | 0 | 0 | 1 | 0 | 4 | 597447377
| VV |  | 3,3+1,3 |  | 4.6 | [13 empty] | VV | 2 | 2 | -1 | 0 | ROZPOCET
| D | 6 | Úpravy povrchů, podlahy a osazování výplní |  |  |  | 0 | [5 empty] | 25.5726 |  | 1.1335 |  | 0 | 1 | D | 1 |  |  |  | ROZPOCET | [6 empty] | 0
5 | K | 612135101 | Hrubá výplň rýh ve stěnách maltou jakékoli šířky rýhy | m2 | 0.5 |  | 0 | CS ÚRS 2015 01 |  |  | základní | 0.624 | 0.312 | 0.04 | 0.02 | 0 | 0 | 4 | K | 2 |  |  |  | ROZPOCET | 0 | 0 | 0 | 0 | 0 | 1 | 0 | 4 | -970006251
| VV |  | 6*0,05 |  | 0.3 | [13 empty] | VV | 2 | 2 | -1 | 0 | ROZPOCET
| VV |  | 2,5*0,08 |  | 0.2 | [13 empty] | VV | 2 | 2 | -1 | 0 | ROZPOCET
6 | K | 612142001 | Potažení vnitřních stěn sklovláknitým pletivem vtlačeným do tenkovrstvé hmoty | m2 | 8.276 |  | 0 | CS ÚRS 2015 01 |  |  | základní | 0.36 | 2.9794 | 0.00489 | 0.04047 | 0 | 0 | 4 | K | 2 |  |  |  | ROZPOCET | 0 | 0 | 0 | 0 | 0 | 1 | 0 | 4 | -722854596
| VV |  | 1*2,6 "138 |  | 2.6 | [13 empty] | VV | 2 | 2 | -1 | 0 | ROZPOCET
| VV |  | (0,79*3,3-1,2+1,06*1,35)*2 "137,138 |  | 5.676 | [13 empty] | VV | 2 | 2 | -1 | 0 | ROZPOCET
7 | K | 612311131 | Potažení vnitřních stěn vápenným štukem tloušťky do 3 mm | m2 | 26.085 |  | 0 | CS ÚRS 2015 01 |  |  | základní | 0.272 | 7.0951 | 0.003 | 0.078255 | 0 | 0 | 4 | K | 2 |  |  |  | ROZPOCET | 0 | 0 | 0 | 0 | 0 | 1 | 0 | 4 | -1047144839
| VV |  | (1,85*2+1*2)*1,45 "138 |  | 8.265 | [13 empty] | VV | 2 | 2 | -1 | 0 | ROZPOCET
| VV |  | (1,85*2+0,85*2)*3,3 "137 |  | 17.82 | [13 empty] | VV | 2 | 2 | -1 | 0 | ROZPOCET
8 | K | 612321121 | Vápenocementová omítka hladká jednovrstvá vnitřních stěn nanášená ručně | m2 | 16.965 |  | 0 | CS ÚRS 2015 01 |  |  | základní | 0.39 | 6.6163 | 0.0154 | 0.26126 | 0 | 0 | 4 | K | 2 |  |  |  | ROZPOCET | 0 | 0 | 0 | 0 | 0 | 1 | 0 | 4 | 260738032
| VV |  | (1,85*2+1,06*2+1,125*2+0,85*2-0,6)*1,85 "137,138 |  | 16.965 | [13 empty] | VV | 2 | 2 | -1 | 0 | ROZPOCET
9 | K | 612321141 | Vápenocementová omítka štuková dvouvrstvá vnitřních stěn nanášená ručně | m2 | 10.164 |  | 0 | CS ÚRS 2015 01 |  |  | základní | 0.47 | 4.7771 | 0.01838 | 0.18681 | 0 | 0 | 4 | K | 2 |  |  |  | ROZPOCET | 0 | 0 | 0 | 0 | 0 | 1 | 0 | 4 | 869807026
| VV |  | 5,082*2 |  | 10.164 | [13 empty] | VV | 2 | 2 | -1 | 1 | ROZPOCET
10 | K | 615142002 | Potažení vnitřních nosníků sklovláknitým pletivem | m2 | 0.45 |  | 0 | CS ÚRS 2015 01 |  |  | základní | 0.29 | 0.1305 | 0.00106 | 0.000477 | 0 | 0 | 4 | K | 2 |  |  |  | ROZPOCET | 0 | 0 | 0 | 0 | 0 | 1 | 0 | 4 | -970322204
| VV |  | 1*0,45 |  | 0.45 | [13 empty] | VV | 2 | 2 | -1 | 0 | ROZPOCET
11 | K | 629991011 | Zakrytí výplní otvorů a svislých ploch fólií přilepenou lepící páskou | m2 | 1.38 |  | 0 | CS ÚRS 2015 01 |  |  | základní | 0.06 | 0.0828 | 0.00012 | 0.0001656 | 0 | 0 | 4 | K | 2 |  |  |  | ROZPOCET | 0 | 0 | 0 | 0 | 0 | 1 | 0 | 4 | -2132661500
12 | K | 632451427 | Potěr pískocementový tl do 20 mm tř. C 30 běžný | m2 | 3.42 |  | 0 | CS ÚRS 2015 01 |  |  | základní | 0.358 | 1.2244 | 0.04468 | 0.15281 | 0 | 0 | 4 | K | 2 |  |  |  | ROZPOCET | 0 | 0 | 0 | 0 | 0 | 1 | 0 | 4 | 901674891
13 | K | 632451457 | Potěr pískocementový tl do 50 mm tř. C 30 běžný | m2 | 3.42 |  | 0 | CS ÚRS 2015 01 |  |  | základní | 0.443 | 1.5151 | 0.1117 | 0.38201 | 0 | 0 | 4 | K | 2 |  |  |  | ROZPOCET | 0 | 0 | 0 | 0 | 0 | 1 | 0 | 4 | -1076222718
14 | K | 642942611 | Osazování zárubní nebo rámů dveřních kovových do 2,5 m2 na montážní pěnu | kus | 1 |  | 0 | CS ÚRS 2015 01 |  |  | základní | 0.84 | 0.84 | 0.00048 | 0.00048 | 0 | 0 | 4 | K | 2 |  |  |  | ROZPOCET | 0 | 0 | 0 | 0 | 0 | 1 | 0 | 4 | -1158948421
15 | M | 553311130 | zárubeň ocelová pro běžné zdění H 110 600 L/P | kus | 1 |  | 0 | CS ÚRS 2015 01 |  |  | základní | 0 | 0 | 0.0108 | 0.0108 | 0 | 0 | 8 | M | 2 |  |  |  | ROZPOCET | 0 | 0 | 0 | 0 | 0 | 1 | 0 | 4 | 1057907382
| D | 9 | Ostatní konstrukce a práce, bourání |  |  |  | 0 | [5 empty] | 10.1044 |  | 0.0005814 |  | 1.7349 | 1 | D | 1 |  |  |  | ROZPOCET | [6 empty] | 0
16 | K | 949101111 | Lešení pomocné pro objekty pozemních staveb s lešeňovou podlahou v do 1,9 m zatížení do 150 kg/m2 | m2 | 3.42 |  | 0 | CS ÚRS 2015 01 |  |  | základní | 0.105 | 0.3591 | 0.00013 | 0.0004446 | 0 | 0 | 4 | K | 2 |  |  |  | ROZPOCET | 0 | 0 | 0 | 0 | 0 | 1 | 0 | 4 | -880533943
17 | K | 952901111 | Vyčištění budov bytové a občanské výstavby při výšce podlaží do 4 m | m2 | 3.42 |  | 0 | CS ÚRS 2015 01 |  |  | základní | 0.308 | 1.0534 | 4e-05 | 0.0001368 | 0 | 0 | 4 | K | 2 |  |  |  | ROZPOCET | 0 | 0 | 0 | 0 | 0 | 1 | 0 | 4 | 1199924531
18 | K | 965042131 | Bourání podkladů pod dlažby nebo mazanin betonových nebo z litého asfaltu tl do 100 mm pl do 4 m2 | m3 | 0.188 |  | 0 | CS ÚRS 2015 01 |  |  | základní | 10.88 | 2.0454 | 0 | 0 | 2.2 | 0.4136 | 4 | K | 2 |  |  |  | ROZPOCET | 0 | 0 | 0 | 0 | 0 | 1 | 0 | 4 | 114579260
| VV |  | (1,57+1,85)*0,055 "137,138 |  | 0.188 | [13 empty] | VV | 2 | 2 | -1 | 0 | ROZPOCET
19 | K | 965081213 | Bourání podlah z dlaždic keramických nebo xylolitových tl do 10 mm plochy přes 1 m2 | m2 | 3.42 |  | 0 | CS ÚRS 2015 01 |  |  | základní | 0.162 | 0.55404 | 0 | 0 | 0.035 | 0.1197 | 4 | K | 2 |  |  |  | ROZPOCET | 0 | 0 | 0 | 0 | 0 | 1 | 0 | 4 | -336804763
| VV |  | 1,57 "137 |  | 1.57 | [13 empty] | VV | 2 | 2 | -1 | 0 | ROZPOCET
| VV |  | 1,85 "138 |  | 1.85 | [13 empty] | VV | 2 | 2 | -1 | 0 | ROZPOCET
20 | K | 971033131 | Vybourání otvorů ve zdivu cihelném D do 60 mm na MVC nebo MV tl do 150 mm | kus | 2 |  | 0 | CS ÚRS 2015 01 |  |  | základní | 0.064 | 0.128 | 0 | 0 | 0.001 | 0.002 | 4 | K | 2 |  |  |  | ROZPOCET | 0 | 0 | 0 | 0 | 0 | 1 | 0 | 4 | 681328789
21 | K | 971033231 | Vybourání otvorů ve zdivu cihelném pl do 0,0225 m2 na MVC nebo MV tl do 150 mm | kus | 1 |  | 0 | CS ÚRS 2015 01 |  |  | základní | 0.16 | 0.16 | 0 | 0 | 0.004 | 0.004 | 4 | K | 2 |  |  |  | ROZPOCET | 0 | 0 | 0 | 0 | 0 | 1 | 0 | 4 | 1405546870
22 | K | 974031664 | Vysekání rýh ve zdivu cihelném pro vtahování nosníků hl do 150 mm v do 150 mm | m | 1 |  | 0 | CS ÚRS 2015 01 |  |  | základní | 0.715 | 0.715 | 0 | 0 | 0.042 | 0.042 | 4 | K | 2 |  |  |  | ROZPOCET | 0 | 0 | 0 | 0 | 0 | 1 | 0 | 4 | 94593444
| VV |  | 1*1 |  | 1 | [13 empty] | VV | 2 | 2 | -1 | 1 | ROZPOCET
23 | K | 978059541 | Odsekání a odebrání obkladů stěn z vnitřních obkládaček plochy přes 1 m2 | m2 | 16.965 |  | 0 | CS ÚRS 2015 01 |  |  | základní | 0.3 | 5.0895 | 0 | 0 | 0.068 | 1.1536 | 4 | K | 2 |  |  |  | ROZPOCET | 0 | 0 | 0 | 0 | 0 | 1 | 0 | 4 | 601355024
| VV |  | (1,85*2+1,06*2+1,125*2+0,85*2-0,6)*1,85 "137,138 |  | 16.965 | [13 empty] | VV | 2 | 2 | -1 | 0 | ROZPOCET
| D | 997 | Přesun sutě |  |  |  | 0 | [5 empty] | 3.2484 |  | 0 |  | 0 | 1 | D | 1 |  |  |  | ROZPOCET | [6 empty] | 0
24 | K | 997013111 | Vnitrostaveništní doprava suti a vybouraných hmot pro budovy v do 6 m s použitím mechanizace | t | 1.827 |  | 0 | CS ÚRS 2015 01 |  |  | základní | 1.569 | 2.8666 | 0 | 0 | 0 | 0 | 4 | K | 2 |  |  |  | ROZPOCET | 0 | 0 | 0 | 0 | 0 | 1 | 0 | 4 | 1731709973
25 | K | 997013501 | Odvoz suti a vybouraných hmot na skládku nebo meziskládku do 1 km se složením | t | 1.827 |  | 0 | CS ÚRS 2015 01 |  |  | základní | 0.125 | 0.22837 | 0 | 0 | 0 | 0 | 4 | K | 2 |  |  |  | ROZPOCET | 0 | 0 | 0 | 0 | 0 | 1 | 0 | 4 | 404678764
26 | K | 997013509 | Příplatek k odvozu suti a vybouraných hmot na skládku ZKD 1 km přes 1 km | t | 25.578 |  | 0 | CS ÚRS 2015 01 |  |  | základní | 0.006 | 0.15347 | 0 | 0 | 0 | 0 | 4 | K | 2 |  |  |  | ROZPOCET | 0 | 0 | 0 | 0 | 0 | 1 | 0 | 4 | -1078399062
| VV |  | 1,827*14 'Přepočtené koeficientem množství |  | 25.578 | [13 empty] | VV | 2 | 2 | 0 | 1 | ROZPOCET
27 | K | 997013801 | Poplatek za uložení stavebního betonového odpadu na skládce (skládkovné) | t | 1.827 |  | 0 | CS ÚRS 2015 01 |  |  | základní | 0 | 0 | 0 | 0 | 0 | 0 | 4 | K | 2 |  |  |  | ROZPOCET | 0 | 0 | 0 | 0 | 0 | 1 | 0 | 4 | -1676144773
| D | 998 | Přesun hmot |  |  |  | 0 | [5 empty] | 0.48527 |  | 0 |  | 0 | 1 | D | 1 |  |  |  | ROZPOCET | [6 empty] | 0
28 | K | 998011002 | Přesun hmot pro budovy zděné v do 12 m | t | 1.526 |  | 0 | CS ÚRS 2015 01 |  |  | základní | 0.318 | 0.48527 | 0 | 0 | 0 | 0 | 4 | K | 2 |  |  |  | ROZPOCET | 0 | 0 | 0 | 0 | 0 | 1 | 0 | 4 | -1203587638
| D | PSV | Práce a dodávky PSV |  |  |  | 0 | [5 empty] | 52.6718 |  | 0.50689 |  | 0.092069 | 2 | D | 0 |  |  |  | ROZPOCET | [6 empty] | 0
| D | 711 | Izolace proti vodě, vlhkosti a plynům |  |  |  | 0 | [5 empty] | 2.2788 |  | 0.036225 |  | 0 | 2 | D | 1 |  |  |  | ROZPOCET | [6 empty] | 0
29 | K | 711193121 | Izolace proti zemní vlhkosti na vodorovné ploše těsnicí kaší 2K | m2 | 3.42 |  | 0 | CS ÚRS 2015 01 |  |  | základní | 0.18 | 0.6156 | 0.0035 | 0.01197 | 0 | 0 | 16 | K | 2 |  |  |  | ROZPOCET | 0 | 0 | 0 | 0 | 0 | 1 | 0 | 16 | -677369272
| VV |  | 1,57+1,85 "137,138 |  | 3.42 | [13 empty] | VV | 2 | 2 | -1 | 0 | ROZPOCET
30 | K | 711193131 | Izolace proti zemní vlhkosti na svislé ploše těsnicí kaší 2K | m2 | 6.93 |  | 0 | CS ÚRS 2015 01 |  |  | základní | 0.24 | 1.6632 | 0.0035 | 0.024255 | 0 | 0 | 16 | K | 2 |  |  |  | ROZPOCET | 0 | 0 | 0 | 0 | 0 | 1 | 0 | 16 | -344514043
| VV |  | (1,85*4+0,85*2+1*2)*0,3+(1*2+1)*1,2 "137,138 |  | 6.93 | [13 empty] | VV | 2 | 2 | -1 | 0 | ROZPOCET
31 | K | 711199901 | Bandážní přechodová páska | m | 5.73 |  | 0 | R-pol. |  |  | základní | 0 | 0 | 0 | 0 | 0 | 0 | 16 | K | 2 |  |  |  | ROZPOCET | 0 | 0 | 0 | 0 | 0 | 1 | 0 | 16 | -1247590250
| VV |  | (1,85*4+0,85*2+1*2)*0,3+1,2*2 "137,138 |  | 5.73 | [13 empty] | VV | 2 | 2 | -1 | 0 | ROZPOCET
32 | K | 998711202 | Přesun hmot procentní pro izolace proti vodě, vlhkosti a plynům v objektech v do 12 m | % |  |  | 0 | CS ÚRS 2015 01 |  |  | základní | 0 | 0 | 0 | 0 | 0 | 0 | 16 | K | 2 |  |  |  | ROZPOCET | 0 | 0 | 0 | 0 | 0 | 1 | 0 | 16 | -247753208
| D | 721 | Zdravotechnika - vnitřní kanalizace |  |  |  | 0 | [5 empty] | 4.9265 |  | 0.007285 |  | 0.00618 | 2 | D | 1 |  |  |  | ROZPOCET | [6 empty] | 0
33 | K | 721171803 | Demontáž potrubí z PVC do D 75 | m | 2 |  | 0 | CS ÚRS 2015 01 |  |  | základní | 0.031 | 0.062 | 0 | 0 | 0.0021 | 0.0042 | 16 | K | 2 |  |  |  | ROZPOCET | 0 | 0 | 0 | 0 | 0 | 1 | 0 | 16 | -898344248
34 | K | 721171808 | Demontáž potrubí z PVC do D 114 | m | 1 |  | 0 | CS ÚRS 2015 01 |  |  | základní | 0.083 | 0.083 | 0 | 0 | 0.00198 | 0.00198 | 16 | K | 2 |  |  |  | ROZPOCET | 0 | 0 | 0 | 0 | 0 | 1 | 0 | 16 | 974329836
35 | K | 721171905 | Potrubí z PP vsazení odbočky do hrdla DN 110 | kus | 1 |  | 0 | CS ÚRS 2015 01 |  |  | základní | 0.342 | 0.342 | 0.0018 | 0.0018 | 0 | 0 | 16 | K | 2 |  |  |  | ROZPOCET | 0 | 0 | 0 | 0 | 0 | 1 | 0 | 16 | -607969871
36 | K | 721171915 | Potrubí z PP propojení potrubí DN 110 | kus | 2 |  | 0 | CS ÚRS 2015 01 |  |  | základní | 0.361 | 0.722 | 0.00101 | 0.00202 | 0 | 0 | 16 | K | 2 |  |  |  | ROZPOCET | 0 | 0 | 0 | 0 | 0 | 1 | 0 | 16 | 810631925
37 | K | 721174025 | Potrubí kanalizační z PP odpadní systém HT DN 100 | m | 1.5 |  | 0 | CS ÚRS 2015 01 |  |  | základní | 0.827 | 1.2405 | 0.0012 | 0.0018 | 0 | 0 | 16 | K | 2 |  |  |  | ROZPOCET | 0 | 0 | 0 | 0 | 0 | 1 | 0 | 16 | -1500619760
38 | K | 721174043 | Potrubí kanalizační z PP připojovací systém HT DN 50 | m | 1.5 |  | 0 | CS ÚRS 2015 01 |  |  | základní | 0.728 | 1.092 | 0.00035 | 0.000525 | 0 | 0 | 16 | K | 2 |  |  |  | ROZPOCET | 0 | 0 | 0 | 0 | 0 | 1 | 0 | 16 | -563918054
39 | K | 721174045 | Potrubí kanalizační z PP připojovací systém HT DN 100 | m | 1 |  | 0 | CS ÚRS 2015 01 |  |  | základní | 0.832 | 0.832 | 0.00114 | 0.00114 | 0 | 0 | 16 | K | 2 |  |  |  | ROZPOCET | 0 | 0 | 0 | 0 | 0 | 1 | 0 | 16 | 603129482
40 | K | 721194105 | Vyvedení a upevnění odpadních výpustek DN 50 | kus | 1 |  | 0 | CS ÚRS 2015 01 |  |  | základní | 0.174 | 0.174 | 0 | 0 | 0 | 0 | 16 | K | 2 |  |  |  | ROZPOCET | 0 | 0 | 0 | 0 | 0 | 1 | 0 | 16 | 198840699
41 | K | 721194109 | Vyvedení a upevnění odpadních výpustek DN 100 | kus | 1 |  | 0 | CS ÚRS 2015 01 |  |  | základní | 0.259 | 0.259 | 0 | 0 | 0 | 0 | 16 | K | 2 |  |  |  | ROZPOCET | 0 | 0 | 0 | 0 | 0 | 1 | 0 | 16 | -803443348
42 | K | 721290111 | Zkouška těsnosti potrubí kanalizace vodou do DN 125 | m | 2.5 |  | 0 | CS ÚRS 2015 01 |  |  | základní | 0.048 | 0.12 | 0 | 0 | 0 | 0 | 16 | K | 2 |  |  |  | ROZPOCET | 0 | 0 | 0 | 0 | 0 | 1 | 0 | 16 | 486600384
43 | K | 998721202 | Přesun hmot procentní pro vnitřní kanalizace v objektech v do 12 m | % |  |  | 0 | CS ÚRS 2015 01 |  |  | základní | 0 | 0 | 0 | 0 | 0 | 0 | 16 | K | 2 |  |  |  | ROZPOCET | 0 | 0 | 0 | 0 | 0 | 1 | 0 | 16 | 72038211
| D | 722 | Zdravotechnika - vnitřní vodovod |  |  |  | 0 | [5 empty] | 4.998 |  | 0.00546 |  | 0.00168 | 2 | D | 1 |  |  |  | ROZPOCET | [6 empty] | 0
44 | K | 722170801 | Demontáž rozvodů vody z plastů do D 25 | m | 6 |  | 0 | CS ÚRS 2015 01 |  |  | základní | 0.052 | 0.312 | 0 | 0 | 0.00028 | 0.00168 | 16 | K | 2 |  |  |  | ROZPOCET | 0 | 0 | 0 | 0 | 0 | 1 | 0 | 16 | -1450068321
45 | K | 722174002 | Potrubí vodovodní plastové PPR svar polyfuze PN 16 D 20 x 2,8 mm | m | 6 |  | 0 | CS ÚRS 2015 01 |  |  | základní | 0.529 | 3.174 | 0.00066 | 0.00396 | 0 | 0 | 16 | K | 2 |  |  |  | ROZPOCET | 0 | 0 | 0 | 0 | 0 | 1 | 0 | 16 | -1028852755
46 | K | 722181221 | Ochrana vodovodního potrubí přilepenými tepelně izolačními trubicemi z PE tl do 10 mm DN do 22 mm | m | 6 |  | 0 | CS ÚRS 2015 01 |  |  | základní | 0.103 | 0.618 | 5e-05 | 0.0003 | 0 | 0 | 16 | K | 2 |  |  |  | ROZPOCET | 0 | 0 | 0 | 0 | 0 | 1 | 0 | 16 | 524979643
47 | K | 722290226 | Zkouška těsnosti vodovodního potrubí závitového do DN 50 | m | 6 |  | 0 | CS ÚRS 2015 01 |  |  | základní | 0.067 | 0.402 | 0.00019 | 0.00114 | 0 | 0 | 16 | K | 2 |  |  |  | ROZPOCET | 0 | 0 | 0 | 0 | 0 | 1 | 0 | 16 | -64069193
48 | K | 722290234 | Proplach a dezinfekce vodovodního potrubí do DN 80 | m | 6 |  | 0 | CS ÚRS 2015 01 |  |  | základní | 0.082 | 0.492 | 1e-05 | 6e-05 | 0 | 0 | 16 | K | 2 |  |  |  | ROZPOCET | 0 | 0 | 0 | 0 | 0 | 1 | 0 | 16 | -124305620
49 | K | 998722202 | Přesun hmot procentní pro vnitřní vodovod v objektech v do 12 m | % |  |  | 0 | CS ÚRS 2015 01 |  |  | základní | 0 | 0 | 0 | 0 | 0 | 0 | 16 | K | 2 |  |  |  | ROZPOCET | 0 | 0 | 0 | 0 | 0 | 1 | 0 | 16 | -2099334790
| D | 725 | Zdravotechnika - zařizovací předměty |  |  |  | 0 | [5 empty] | 4.289 |  | 0.03895 |  | 0.05571 | 2 | D | 1 |  |  |  | ROZPOCET | [6 empty] | 0
50 | K | 725110814 | Demontáž klozetu Kombi, odsávací | soubor | 1 |  | 0 | CS ÚRS 2015 01 |  |  | základní | 0.465 | 0.465 | 0 | 0 | 0.0342 | 0.0342 | 16 | K | 2 |  |  |  | ROZPOCET | 0 | 0 | 0 | 0 | 0 | 1 | 0 | 16 | 877742405
51 | K | 725112021 | Klozet keramický závěsný na nosné stěny s hlubokým splachováním odpad vodorovný | soubor | 1 |  | 0 | CS ÚRS 2015 01 |  |  | základní | 1.1 | 1.1 | 0.02275 | 0.02275 | 0 | 0 | 16 | K | 2 |  |  |  | ROZPOCET | 0 | 0 | 0 | 0 | 0 | 1 | 0 | 16 | -1801892491
52 | K | 725210821 | Demontáž umyvadel bez výtokových armatur | soubor | 1 |  | 0 | CS ÚRS 2015 01 |  |  | základní | 0.362 | 0.362 | 0 | 0 | 0.01946 | 0.01946 | 16 | K | 2 |  |  |  | ROZPOCET | 0 | 0 | 0 | 0 | 0 | 1 | 0 | 16 | 2032487488
53 | K | 725211651 | Umyvadlo keramické polozápustné bílé 550 mm bez skříňky | soubor | 1 |  | 0 | CS ÚRS 2015 01 |  |  | základní | 1.1 | 1.1 | 0.01276 | 0.01276 | 0 | 0 | 16 | K | 2 |  |  |  | ROZPOCET | 0 | 0 | 0 | 0 | 0 | 1 | 0 | 16 | 1286843226
54 | K | 725810811 | Demontáž ventilů výtokových nástěnných | kus | 1 |  | 0 | CS ÚRS 2015 01 |  |  | základní | 0.114 | 0.114 | 0 | 0 | 0.00049 | 0.00049 | 16 | K | 2 |  |  |  | ROZPOCET | 0 | 0 | 0 | 0 | 0 | 1 | 0 | 16 | 1634743779
55 | K | 725813111 | Ventil rohový bez připojovací trubičky nebo flexi hadičky G 1/2 | soubor | 3 |  | 0 | CS ÚRS 2015 01 |  |  | základní | 0.227 | 0.681 | 0.0003 | 0.0009 | 0 | 0 | 16 | K | 2 |  |  |  | ROZPOCET | 0 | 0 | 0 | 0 | 0 | 1 | 0 | 16 | 1468754560
56 | K | 725820801 | Demontáž baterie nástěnné do G 3 / 4 | soubor | 1 |  | 0 | CS ÚRS 2015 01 |  |  | základní | 0.217 | 0.217 | 0 | 0 | 0.00156 | 0.00156 | 16 | K | 2 |  |  |  | ROZPOCET | 0 | 0 | 0 | 0 | 0 | 1 | 0 | 16 | -1469001578
57 | K | 725822642 | Baterie umyvadlové automatické senzorové s přívodem teplé a studené vody | soubor | 1 |  | 0 | CS ÚRS 2015 01 |  |  | základní | 0.25 | 0.25 | 0.00254 | 0.00254 | 0 | 0 | 16 | K | 2 |  |  |  | ROZPOCET | 0 | 0 | 0 | 0 | 0 | 1 | 0 | 16 | -1114693563
58 | K | 725991001 | Montáž osoušeče rukou | kus | 1 |  | 0 | R-pol. |  |  | základní | 0 | 0 | 0 | 0 | 0 | 0 | 16 | K | 2 |  |  |  | ROZPOCET | 0 | 0 | 0 | 0 | 0 | 1 | 0 | 16 | 256296231
59 | M | 552010001 | Dodávka tryskového osoušeče rukou | kus | 1 |  | 0 | R-pol. |  |  | základní | 0 | 0 | 0 | 0 | 0 | 0 | 32 | M | 2 |  |  |  | ROZPOCET | 0 | 0 | 0 | 0 | 0 | 1 | 0 | 16 | 300516616
60 | K | 998725202 | Přesun hmot procentní pro zařizovací předměty v objektech v do 12 m | % |  |  | 0 | CS ÚRS 2015 01 |  |  | základní | 0 | 0 | 0 | 0 | 0 | 0 | 16 | K | 2 |  |  |  | ROZPOCET | 0 | 0 | 0 | 0 | 0 | 1 | 0 | 16 | 1128010180
| D | 726 | Zdravotechnika - předstěnové instalace |  |  |  | 0 | [5 empty] | 2.5 |  | 0.0092 |  | 0 | 2 | D | 1 |  |  |  | ROZPOCET | [6 empty] | 0
61 | K | 726111031 | Instalační předstěna - klozet s ovládáním zepředu v 1080 mm závěsný do masivní zděné kce | soubor | 1 |  | 0 | CS ÚRS 2015 01 |  |  | základní | 2.5 | 2.5 | 0.0092 | 0.0092 | 0 | 0 | 16 | K | 2 |  |  |  | ROZPOCET | 0 | 0 | 0 | 0 | 0 | 1 | 0 | 16 | 1897559652
| D | 733 | Ústřední vytápění - rozvodné potrubí |  |  |  | 0 | [5 empty] | 2.694 |  | 0.0027 |  | 0 | 2 | D | 1 |  |  |  | ROZPOCET | [6 empty] | 0
62 | K | 733010001 | Úprava stávajících rozvodů | h | 2 |  | 0 | R-pol. |  |  | základní | 0 | 0 | 0 | 0 | 0 | 0 | 16 | K | 2 |  |  |  | ROZPOCET | 0 | 0 | 0 | 0 | 0 | 1 | 0 | 16 | 1372195765
63 | K | 733010002 | Napojení na stávající rozvod | kus | 2 |  | 0 | R-pol. |  |  | základní | 0 | 0 | 0 | 0 | 0 | 0 | 16 | K | 2 |  |  |  | ROZPOCET | 0 | 0 | 0 | 0 | 0 | 1 | 0 | 16 | 598748398
64 | K | 733223102 | Potrubí měděné tvrdé spojované měkkým pájením D 15x1 | m | 6 |  | 0 | CS ÚRS 2015 01 |  |  | základní | 0.411 | 2.466 | 0.00045 | 0.0027 | 0 | 0 | 16 | K | 2 |  |  |  | ROZPOCET | 0 | 0 | 0 | 0 | 0 | 1 | 0 | 16 | 784741990
65 | K | 733291101 | Zkouška těsnosti potrubí měděné do D 35x1,5 | m | 6 |  | 0 | CS ÚRS 2015 01 |  |  | základní | 0.038 | 0.228 | 0 | 0 | 0 | 0 | 16 | K | 2 |  |  |  | ROZPOCET | 0 | 0 | 0 | 0 | 0 | 1 | 0 | 16 | -1312583225
66 | K | 998733202 | Přesun hmot procentní pro rozvody potrubí v objektech v do 12 m | % |  |  | 0 | CS ÚRS 2015 01 |  |  | základní | 0 | 0 | 0 | 0 | 0 | 0 | 16 | K | 2 |  |  |  | ROZPOCET | 0 | 0 | 0 | 0 | 0 | 1 | 0 | 16 | -2068286161
| D | 734 | Ústřední vytápění - armatury |  |  |  | 0 | [5 empty] | 0.295 |  | 0.00063 |  | 0 | 2 | D | 1 |  |  |  | ROZPOCET | [6 empty] | 0
67 | K | 734221545 | Ventil závitový termostatický přímý jednoregulační G 1/2 PN 16 do 110°C bez hlavice ovládání | kus | 1 |  | 0 | CS ÚRS 2015 01 |  |  | základní | 0.15 | 0.15 | 0.00026 | 0.00026 | 0 | 0 | 16 | K | 2 |  |  |  | ROZPOCET | 0 | 0 | 0 | 0 | 0 | 1 | 0 | 16 | 1129899225
68 | K | 734221685 | Termostatická hlavice vosková PN 10 do 110°C s vestavěným čidlem | kus | 1 |  | 0 | CS ÚRS 2015 01 |  |  | základní | 0.035 | 0.035 | 0.00011 | 0.00011 | 0 | 0 | 16 | K | 2 |  |  |  | ROZPOCET | 0 | 0 | 0 | 0 | 0 | 1 | 0 | 16 | 58467523
69 | K | 734261717 | Šroubení regulační radiátorové přímé G 1/2 s vypouštěním | kus | 1 |  | 0 | CS ÚRS 2015 01 |  |  | základní | 0.11 | 0.11 | 0.00026 | 0.00026 | 0 | 0 | 16 | K | 2 |  |  |  | ROZPOCET | 0 | 0 | 0 | 0 | 0 | 1 | 0 | 16 | -1270553500
70 | K | 998734202 | Přesun hmot procentní pro armatury v objektech v do 12 m | % |  |  | 0 | CS ÚRS 2015 01 |  |  | základní | 0 | 0 | 0 | 0 | 0 | 0 | 16 | K | 2 |  |  |  | ROZPOCET | 0 | 0 | 0 | 0 | 0 | 1 | 0 | 16 | 173618066
| D | 735 | Ústřední vytápění - otopná tělesa |  |  |  | 0 | [5 empty] | 0.586 |  | 0 |  | 0 | 2 | D | 1 |  |  |  | ROZPOCET | [6 empty] | 0
71 | K | 735164521 | Montáž otopného tělesa trubkového na stěny výšky tělesa do 1340 mm | kus | 1 |  | 0 | CS ÚRS 2015 01 |  |  | základní | 0.586 | 0.586 | 0 | 0 | 0 | 0 | 16 | K | 2 |  |  |  | ROZPOCET | 0 | 0 | 0 | 0 | 0 | 1 | 0 | 16 | 1158843074
72 | M | 484010003 | Otopné těleso Vertikal - 514/600/62 mm | kus | 1 |  | 0 | R-pol. |  |  | základní | 0 | 0 | 0 | 0 | 0 | 0 | 32 | M | 2 |  |  |  | ROZPOCET | 0 | 0 | 0 | 0 | 0 | 1 | 0 | 16 | -1341693430
73 | K | 998735202 | Přesun hmot procentní pro otopná tělesa v objektech v do 12 m | % |  |  | 0 | CS ÚRS 2015 01 |  |  | základní | 0 | 0 | 0 | 0 | 0 | 0 | 16 | K | 2 |  |  |  | ROZPOCET | 0 | 0 | 0 | 0 | 0 | 1 | 0 | 16 | 763286627
| D | 763 | Konstrukce suché výstavby |  |  |  | 0 | [5 empty] | 5.5798 |  | 0.085467 |  | 0 | 2 | D | 1 |  |  |  | ROZPOCET | [6 empty] | 0
74 | K | 763121427 | SDK stěna předsazená tl 62,5 mm profil CW+UW 50 deska 1xH2 12,5 bez TI EI 15 | m2 | 2.805 |  | 0 | CS ÚRS 2015 01 |  |  | základní | 0.809 | 2.2692 | 0.01518 | 0.04258 | 0 | 0 | 16 | K | 2 |  |  |  | ROZPOCET | 0 | 0 | 0 | 0 | 0 | 1 | 0 | 16 | -1862670198
| VV |  | 0,85*3,3 "137 |  | 2.805 | [13 empty] | VV | 2 | 2 | -1 | 0 | ROZPOCET
75 | K | 763131451 | SDK podhled deska 1xH2 12,5 bez TI dvouvrstvá spodní kce profil CD+UD | m2 | 3.42 |  | 0 | CS ÚRS 2015 01 |  |  | základní | 0.968 | 3.3106 | 0.01254 | 0.042887 | 0 | 0 | 16 | K | 2 |  |  |  | ROZPOCET | 0 | 0 | 0 | 0 | 0 | 1 | 0 | 16 | 896587221
| VV |  | 1,57+1,85 "137,138 |  | 3.42 | [13 empty] | VV | 2 | 2 | -1 | 0 | ROZPOCET
76 | K | 998763402 | Přesun hmot procentní pro sádrokartonové konstrukce v objektech v do 12 m | % |  |  | 0 | CS ÚRS 2015 01 |  |  | základní | 0 | 0 | 0 | 0 | 0 | 0 | 16 | K | 2 |  |  |  | ROZPOCET | 0 | 0 | 0 | 0 | 0 | 1 | 0 | 16 | -638688736
| D | 766 | Konstrukce truhlářské |  |  |  | 0 | [5 empty] | 2.232 |  | 0.0159 |  | 0.024 | 2 | D | 1 |  |  |  | ROZPOCET | [6 empty] | 0
77 | K | 766660001 | Montáž dveřních křídel otvíravých 1křídlových š do 0,8 m do ocelové zárubně | kus | 1 |  | 0 | CS ÚRS 2015 01 |  |  | základní | 1.682 | 1.682 | 0 | 0 | 0 | 0 | 16 | K | 2 |  |  |  | ROZPOCET | 0 | 0 | 0 | 0 | 0 | 1 | 0 | 16 | -994583554
78 | M | 611601280 | dveře dřevěné vnitřní hladké plné 1křídlové standardní provedení 60x197 cm | kus | 1 |  | 0 | CS ÚRS 2015 01 |  |  | základní | 0 | 0 | 0.0138 | 0.0138 | 0 | 0 | 32 | M | 2 |  |  |  | ROZPOCET | 0 | 0 | 0 | 0 | 0 | 1 | 0 | 16 | 752394916
79 | K | 766660721 | Montáž dveřního kování | kus | 1 |  | 0 | CS ÚRS 2015 01 |  |  | základní | 0.5 | 0.5 | 0 | 0 | 0 | 0 | 16 | K | 2 |  |  |  | ROZPOCET | 0 | 0 | 0 | 0 | 0 | 1 | 0 | 16 | -738361761
80 | M | 549141000 | kování | kus | 1 |  | 0 | CS ÚRS 2015 01 |  |  | základní | 0 | 0 | 0.0021 | 0.0021 | 0 | 0 | 32 | M | 2 |  |  |  | ROZPOCET | 0 | 0 | 0 | 0 | 0 | 1 | 0 | 16 | 1712753068
81 | K | 766691914 | Vyvěšení nebo zavěšení dřevěných křídel dveří pl do 2 m2 | kus | 1 |  | 0 | CS ÚRS 2015 01 |  |  | základní | 0.05 | 0.05 | 0 | 0 | 0.024 | 0.024 | 16 | K | 2 |  |  |  | ROZPOCET | 0 | 0 | 0 | 0 | 0 | 1 | 0 | 16 | 2044226090
82 | K | 998766202 | Přesun hmot procentní pro konstrukce truhlářské v objektech v do 12 m | % |  |  | 0 | CS ÚRS 2015 01 |  |  | základní | 0 | 0 | 0 | 0 | 0 | 0 | 16 | K | 2 |  |  |  | ROZPOCET | 0 | 0 | 0 | 0 | 0 | 1 | 0 | 16 | -1801284174
| D | 771 | Podlahy z dlaždic |  |  |  | 0 | [5 empty] | 3.7717 |  | 0.1186 |  | 0 | 2 | D | 1 |  |  |  | ROZPOCET | [6 empty] | 0
83 | K | 771471113 | Montáž soklíků z dlaždic keramických rovných do malty v do 120 mm | m | 4.8 |  | 0 | CS ÚRS 2015 01 |  |  | základní | 0.349 | 1.6752 | 0.00562 | 0.026976 | 0 | 0 | 16 | K | 2 |  |  |  | ROZPOCET | 0 | 0 | 0 | 0 | 0 | 1 | 0 | 16 | 1377867912
| VV |  | (1,85*2+0,85*2-0,6) "137 |  | 4.8 | [13 empty] | VV | 2 | 2 | -1 | 0 | ROZPOCET
84 | M | 597614000 | dlaždice keramické | m2 | 0.504 |  | 0 | CS ÚRS 2015 01 |  |  | základní | 0 | 0 | 0.0192 | 0.0096768 | 0 | 0 | 32 | M | 2 |  |  |  | ROZPOCET | 0 | 0 | 0 | 0 | 0 | 1 | 0 | 16 | -285133420
| VV |  | 0,48*1,05 'Přepočtené koeficientem množství |  | 0.504 | [13 empty] | VV | 2 | 2 | 0 | 1 | ROZPOCET
85 | K | 771573116 | Montáž podlah keramických režných hladkých lepených do 25 ks/m2 | m2 | 3.42 |  | 0 | CS ÚRS 2015 01 |  |  | základní | 0.613 | 2.0965 | 0.0038 | 0.012996 | 0 | 0 | 16 | K | 2 |  |  |  | ROZPOCET | 0 | 0 | 0 | 0 | 0 | 1 | 0 | 16 | -50350279
| VV |  | 1,57+1,85 "137,138 |  | 3.42 | [13 empty] | VV | 2 | 2 | -1 | 0 | ROZPOCET
86 | M | 597614060 | dlaždice keramické | m2 | 3.591 |  | 0 | CS ÚRS 2015 01 |  |  | základní | 0 | 0 | 0.0192 | 0.068947 | 0 | 0 | 32 | M | 2 |  |  |  | ROZPOCET | 0 | 0 | 0 | 0 | 0 | 1 | 0 | 16 | 79253844
| VV |  | 3,42*1,05 'Přepočtené koeficientem množství |  | 3.591 | [13 empty] | VV | 2 | 2 | 0 | 1 | ROZPOCET
87 | K | 998771202 | Přesun hmot procentní pro podlahy z dlaždic v objektech v do 12 m | % |  |  | 0 | CS ÚRS 2015 01 |  |  | základní | 0 | 0 | 0 | 0 | 0 | 0 | 16 | K | 2 |  |  |  | ROZPOCET | 0 | 0 | 0 | 0 | 0 | 1 | 0 | 16 | -328172626
| D | 781 | Dokončovací práce - obklady |  |  |  | 0 | [5 empty] | 6.9305 |  | 0.13628 |  | 0 | 2 | D | 1 |  |  |  | ROZPOCET | [6 empty] | 0
88 | K | 781473115 | Montáž obkladů vnitřních keramických hladkých do 25 ks/m2 lepených standardním lepidlem | m2 | 8.325 |  | 0 | CS ÚRS 2015 01 |  |  | základní | 0.746 | 6.2104 | 0.003 | 0.024975 | 0 | 0 | 16 | K | 2 |  |  |  | ROZPOCET | 0 | 0 | 0 | 0 | 0 | 1 | 0 | 16 | 2101210903
| VV |  | (1,85*2+1*2-0,6*2)*1,85 "138 |  | 8.325 | [13 empty] | VV | 2 | 2 | -1 | 0 | ROZPOCET
89 | M | 597610390 | obkládačky keramické | m2 | 8.741 |  | 0 | CS ÚRS 2015 01 |  |  | základní | 0 | 0 | 0.0126 | 0.11014 | 0 | 0 | 32 | M | 2 |  |  |  | ROZPOCET | 0 | 0 | 0 | 0 | 0 | 1 | 0 | 16 | 1196472349
| VV |  | 8,325*1,05 'Přepočtené koeficientem množství |  | 8.741 | [13 empty] | VV | 2 | 2 | 0 | 1 | ROZPOCET
90 | K | 781494511 | Plastové profily ukončovací lepené flexibilním lepidlem | m | 4.5 |  | 0 | CS ÚRS 2015 01 |  |  | základní | 0.16 | 0.72 | 0.00026 | 0.00117 | 0 | 0 | 16 | K | 2 |  |  |  | ROZPOCET | 0 | 0 | 0 | 0 | 0 | 1 | 0 | 16 | 2025371192
| VV |  | (1,85*2+1*2-0,6*2) "138 |  | 4.5 | [13 empty] | VV | 2 | 2 | -1 | 0 | ROZPOCET
91 | K | 998781202 | Přesun hmot procentní pro obklady keramické v objektech v do 12 m | % |  |  | 0 | CS ÚRS 2015 01 |  |  | základní | 0 | 0 | 0 | 0 | 0 | 0 | 16 | K | 2 |  |  |  | ROZPOCET | 0 | 0 | 0 | 0 | 0 | 1 | 0 | 16 | 1747207812
| D | 783 | Dokončovací práce - nátěry |  |  |  | 0 | [5 empty] | 5.5441 |  | 0.01159 |  | 0 | 2 | D | 1 |  |  |  | ROZPOCET | [6 empty] | 0
92 | K | 783201811 | Odstranění nátěrů ze zámečnických konstrukcí oškrabáním | m2 | 1.38 |  | 0 | CS ÚRS 2015 01 |  |  | základní | 0.072 | 0.09936 | 0 | 0 | 0 | 0 | 16 | K | 2 |  |  |  | ROZPOCET | 0 | 0 | 0 | 0 | 0 | 1 | 0 | 16 | 1990362401
| VV |  | 4,6*0,3 |  | 1.38 | [13 empty] | VV | 2 | 2 | -1 | 0 | ROZPOCET
93 | K | 783221112 | Nátěry syntetické KDK barva dražší lesklý povrch 1x antikorozní, 1x základní, 2x email | m2 | 2.76 |  | 0 | CS ÚRS 2015 01 |  |  | základní | 0.393 | 1.0847 | 0.00066 | 0.0018216 | 0 | 0 | 16 | K | 2 |  |  |  | ROZPOCET | 0 | 0 | 0 | 0 | 0 | 1 | 0 | 16 | -1573841774
| VV |  | 4,6*0,3*2 |  | 2.76 | [13 empty] | VV | 2 | 2 | -1 | 0 | ROZPOCET
94 | K | 783821114 | Nátěry syntetické omítek a betonových povrchů barva dražší lesklý povrch 2x základní a 2x email | m2 | 8.88 |  | 0 | CS ÚRS 2015 01 |  |  | základní | 0.491 | 4.3601 | 0.0011 | 0.009768 | 0 | 0 | 16 | K | 2 |  |  |  | ROZPOCET | 0 | 0 | 0 | 0 | 0 | 1 | 0 | 16 | 278379
| VV |  | (1,85*2+0,85*2-0,6)*1,85 "137 |  | 8.88 | [13 empty] | VV | 2 | 2 | -1 | 0 | ROZPOCET
| D | 784 | Dokončovací práce - malby a tapety |  |  |  | 0 | [5 empty] | 6.0464 |  | 0.038603 |  | 0.004499 | 2 | D | 1 |  |  |  | ROZPOCET | [6 empty] | 0
95 | K | 784121001 | Oškrabání malby v mísnostech výšky do 3,80 m | m2 | 14.513 |  | 0 | CS ÚRS 2015 01 |  |  | základní | 0.074 | 1.074 | 0.001 | 0.014513 | 0.00031 | 0.004499 | 16 | K | 2 |  |  |  | ROZPOCET | 0 | 0 | 0 | 0 | 0 | 1 | 0 | 16 | 1359108801
| VV |  | (1,85*2+1,125*2+0,85*2)*1,45+1,57+1,85 "137,138 |  | 14.513 | [13 empty] | VV | 2 | 2 | -1 | 0 | ROZPOCET
96 | K | 784181101 | Základní akrylátová jednonásobná penetrace podkladu v místnostech výšky do 3,80m | m2 | 30.885 |  | 0 | CS ÚRS 2015 01 |  |  | základní | 0.033 | 1.0192 | 0.0002 | 0.006177 | 0 | 0 | 16 | K | 2 |  |  |  | ROZPOCET | 0 | 0 | 0 | 0 | 0 | 1 | 0 | 16 | 328582924
| VV |  | 26,085+1,38+3,42 |  | 30.885 | [13 empty] | VV | 2 | 2 | -1 | 1 | ROZPOCET
97 | K | 784221101 | Dvojnásobné bílé malby ze směsí za sucha dobře otěruvzdorných v místnostech do 3,80 m | m2 | 30.885 |  | 0 | CS ÚRS 2015 01 |  |  | základní | 0.064 | 1.9766 | 0.00029 | 0.0089567 | 0 | 0 | 16 | K | 2 |  |  |  | ROZPOCET | 0 | 0 | 0 | 0 | 0 | 1 | 0 | 16 | 1302811077
98 | K | 784221101-1 | Dvojnásobné bílé malby ze směsí - příplatek za protiplísňové provedení | m2 | 30.885 |  | 0 | R-pol. |  |  | základní | 0.064 | 1.9766 | 0.00029 | 0.0089567 | 0 | 0 | 16 | K | 2 |  |  |  | ROZPOCET | 0 | 0 | 0 | 0 | 0 | 1 | 0 | 16 | 1051746758
| D | VRN | Vedlejší rozpočtové náklady |  |  |  | 0 | [5 empty] | 0 |  | 0 |  | 0 | 5 | D | 0 |  |  |  | ROZPOCET | [6 empty] | 0
99 | K | 999010001 | Vedlější náklady | % |  |  | 0 | R-pol. |  |  | základní | 0 | 0 | 0 | 0 | 0 | 0 | 4 | K | 1 |  |  |  | ROZPOCET | 0 | 0 | 0 | 0 | 0 | 1 | 0 | 4 | 1729285673

## D-E - Elektroinstalace
| List obsahuje: |  | 1) Krycí list soupisu | 2) Rekapitulace |  |  | 3) Soupis prací | Zpět na list: | Rekapitulace stavby
[9 empty] | >> skryté sloupce << | [9 empty] | {08E3B47A-158B-4A2E-8A87-CC7BA8C51769}
2
| KRYCÍ LIST SOUPISU | [8 empty] | v --- níže se nacházejí doplnkové a pomocné údaje k sestavám --- v | [8 empty] | False
Stavba:
Kynšperk - Oprava centrálních sprch příslušníků - Budova OVS
Objekt:
D-E - Elektroinstalace
| KSO: |  |  |  |  | CC-CZ:
| Místo: |  | Věznice Kynšperk nad Ohří, objekt č. 053 - Budova OVS |  |  | Datum:
| Zadavatel: |  |  |  |  | IČ: | 00212423
|  | VS ČR, Věznice Kynšperk nad Ohří, Zlatá č. p. 52, P. O. Box 10, 357 51 Kynšperk nad Ohří |  |  |  | DIČ:
| Uchazeč: |  |  |  |  | IČ:
DIČ:
| Projektant: |  |  |  |  | IČ:
|  | Ing.Jiří Benda, Vrchlického 774/3, 350 02 Cheb |  |  |  | DIČ:
Poznámka:
| Cena bez DPH | [5 empty] | 0
|  |  | Základ daně |  |  | Sazba daně | Výše daně
| DPH | základní | 0 |  |  | 21% | 0
|  | snížená | 0 |  |  | 15% | 0
|  | zákl. přenesená | 0 |  |  | 21% | 0
|  | sníž. přenesená | 0 |  |  | 15% | 0
|  | nulová | 0 |  |  | 0% | 0
| Cena s DPH |  |  | v | CZK |  | 0
REKAPITULACE ČLENĚNÍ SOUPISU PRACÍ
Stavba:
Kynšperk - Oprava centrálních sprch příslušníků - Budova OVS
Objekt:
D-E - Elektroinstalace
Místo: |  |  | Věznice Kynšperk nad Ohří, objekt č. 053 - Budova OVS |  |  | Datum:
Zadavatel: |  |  | VS ČR, Věznice Kynšperk nad Ohří, Zlatá č. p. 52, P. O. Box 10, 357 51 Kynšperk nad Ohří |  |  | Projektant: | Ing.Jiří Benda, Vrchlického 774/3, 350 02 Cheb
Uchazeč:
Kód dílu - Popis | [6 empty] | Cena celkem [CZK]
Náklady soupisu celkem | [6 empty] | 0 | [12 empty] | -1
| M - Práce a dodávky M | [5 empty] | 0
| 21-M - Elektromontáže | [5 empty] | 0
| VRN - Vedlejší rozpočtové náklady | [5 empty] | 0
SOUPIS PRACÍ
Stavba:
Kynšperk - Oprava centrálních sprch příslušníků - Budova OVS
Objekt:
D-E - Elektroinstalace
Místo: |  |  | Věznice Kynšperk nad Ohří, objekt č. 053 - Budova OVS |  |  | Datum:
Zadavatel: |  |  | VS ČR, Věznice Kynšperk nad Ohří, Zlatá č. p. 52, P. O. Box 10, 357 51 Kynšperk nad Ohří |  |  | Projektant: | Ing.Jiří Benda, Vrchlického 774/3, 350 02 Cheb
Uchazeč:
PČ | Typ | Kód | Popis | MJ | Množství | J.cena [CZK] | Cena celkem [CZK] | Cenová soustava |  | Poznámka | DPH | J. Nh [h] | Nh celkem [h] | J. hmotnost [t] | Hmotnost celkem [t] | J. suť [t] | Suť Celkem [t]
Náklady soupisu celkem | [6 empty] | 0 | [5 empty] | 0 |  | 0 |  | 0 |  | D | -1 | [7 empty] | 0
| D | M | Práce a dodávky M |  |  |  | 0 | [5 empty] | 0 |  | 0 |  | 0 | 3 | D | 0 | ROZPOCET | [6 empty] | 0
| D | 21-M | Elektromontáže |  |  |  | 0 | [5 empty] | 0 |  | 0 |  | 0 | 3 | D | 1 | ROZPOCET | [6 empty] | 0
1 | K | 210809033 | montáž elektroinstalace | h | 85 |  | 0 | R-pol. |  |  | základní | 0 | 0 | 0 | 0 | 0 | 0 | 64 | K | 2 | ROZPOCET | 0 | 0 | 0 | 0 | 0 | 1 | 0 | 64 | -487117729
2 | M | 341010001 | RH - doplnění stávající hlavní okruhové rozvodnice RH | ks | 1 |  | 0 | R-pol. |  |  | základní | 0 | 0 | 0 | 0 | 0 | 0 | 256 | M | 2 | ROZPOCET | 0 | 0 | 0 | 0 | 0 | 1 | 0 | 64 | -962395349
3 | M | 341010002 | RO3 - úprava a doplnění stávající podružné rozvodnice RO3 | ks | 1 |  | 0 | R-pol. |  |  | základní | 0 | 0 | 0 | 0 | 0 | 0 | 256 | M | 2 | ROZPOCET | 0 | 0 | 0 | 0 | 0 | 1 | 0 | 64 | -777455177
4 | M | 341010003 | RP2 - nástěnná rozvodnice v plastovém provedení vč. výbavení (ŠxVxH 250x350x94), 26 mod, IP40 | ks | 1 |  | 0 | R-pol. |  |  | základní | 0 | 0 | 0 | 0 | 0 | 0 | 256 | M | 2 | ROZPOCET | 0 | 0 | 0 | 0 | 0 | 1 | 0 | 64 | -771980689
5 | M | 341010004 | NKT Cables-kabel CYKY-J 5x6* | m | 27 |  | 0 | R-pol. |  |  | základní | 0 | 0 | 0 | 0 | 0 | 0 | 256 | M | 2 | ROZPOCET | 0 | 0 | 0 | 0 | 0 | 1 | 0 | 64 | 576492877
6 | M | 341010005 | NKT Cables-kabel CYKY-J 3x2,5 | m | 125 |  | 0 | R-pol. |  |  | základní | 0 | 0 | 0 | 0 | 0 | 0 | 256 | M | 2 | ROZPOCET | 0 | 0 | 0 | 0 | 0 | 1 | 0 | 64 | -1618388789
7 | M | 341010006 | NKT Cables-kabel CYKY-J 5x1,5 | m | 16 |  | 0 | R-pol. |  |  | základní | 0 | 0 | 0 | 0 | 0 | 0 | 256 | M | 2 | ROZPOCET | 0 | 0 | 0 | 0 | 0 | 1 | 0 | 64 | -630459789
8 | M | 341010007 | NKT Cables-kabel CYKY-J 3x1,5 | m | 234 |  | 0 | R-pol. |  |  | základní | 0 | 0 | 0 | 0 | 0 | 0 | 256 | M | 2 | ROZPOCET | 0 | 0 | 0 | 0 | 0 | 1 | 0 | 64 | -1139991984
9 | M | 341010008 | NKT Cables-kabel CYKY-O 4x1,5 | m | 57 |  | 0 | R-pol. |  |  | základní | 0 | 0 | 0 | 0 | 0 | 0 | 256 | M | 2 | ROZPOCET | 0 | 0 | 0 | 0 | 0 | 1 | 0 | 64 | -640917680
10 | M | 341010009 | NKT Cables-kabel CYKY-O 2x1,5 | m | 35 |  | 0 | R-pol. |  |  | základní | 0 | 0 | 0 | 0 | 0 | 0 | 256 | M | 2 | ROZPOCET | 0 | 0 | 0 | 0 | 0 | 1 | 0 | 64 | 1388267465
11 | M | 341010010 | A1-Osmont svítidlo Aura 2 typ 40017, E27, komp. zář. 11W, IP43 | ks | 6 |  | 0 | R-pol. |  |  | základní | 0 | 0 | 0 | 0 | 0 | 0 | 256 | M | 2 | ROZPOCET | 0 | 0 | 0 | 0 | 0 | 1 | 0 | 64 | -1123952101
12 | M | 341010011 | A2-Osmont svít. senzorové Aura 3 typ 46141, G24q3, 26 W, IP43 | ks | 6 |  | 0 | R-pol. |  |  | základní | 0 | 0 | 0 | 0 | 0 | 0 | 256 | M | 2 | ROZPOCET | 0 | 0 | 0 | 0 | 0 | 1 | 0 | 64 | 384070913
13 | M | 341010012 | A3-Osmont svítidlo Aura 3 typ 40057, 2xG24d2, 2x18 W, IP43 | ks | 2 |  | 0 | R-pol. |  |  | základní | 0 | 0 | 0 | 0 | 0 | 0 | 256 | M | 2 | ROZPOCET | 0 | 0 | 0 | 0 | 0 | 1 | 0 | 64 | -631092303
14 | M | 341010013 | T1-Osmont svítidlo senzorové Titan 3 typ 46192, 2G10, 36 W, IP44 | ks | 4 |  | 0 | R-pol. |  |  | základní | 0 | 0 | 0 | 0 | 0 | 0 | 256 | M | 2 | ROZPOCET | 0 | 0 | 0 | 0 | 0 | 1 | 0 | 64 | 404259149
15 | M | 341010014 | Z1-Trevos svítidlo zářivkové typ Prima 236 PC, IP66 | ks | 1 |  | 0 | R-pol. |  |  | základní | 0 | 0 | 0 | 0 | 0 | 0 | 256 | M | 2 | ROZPOCET | 0 | 0 | 0 | 0 | 0 | 1 | 0 | 64 | 2117053113
16 | M | 341010015 | Philips-komp. zářivka typ Master PL electronic, E27, 11W, teple bílá | ks | 6 |  | 0 | R-pol. |  |  | základní | 0 | 0 | 0 | 0 | 0 | 0 | 256 | M | 2 | ROZPOCET | 0 | 0 | 0 | 0 | 0 | 1 | 0 | 64 | -1999868114
17 | M | 341010016 | Philips-kompaktní zářivka typ PL-C 18/827, G24d2 | ks | 4 |  | 0 | R-pol. |  |  | základní | 0 | 0 | 0 | 0 | 0 | 0 | 256 | M | 2 | ROZPOCET | 0 | 0 | 0 | 0 | 0 | 1 | 0 | 64 | -418665333
18 | M | 341010017 | Philips-kompaktní zářivka typ PL-C 26/827, G24q3 | ks | 6 |  | 0 | R-pol. |  |  | základní | 0 | 0 | 0 | 0 | 0 | 0 | 256 | M | 2 | ROZPOCET | 0 | 0 | 0 | 0 | 0 | 1 | 0 | 64 | -1322902956
19 | M | 341010018 | Osram-kompaktní zářivka typ Dulux F 36W/827, 2G10 | ks | 4 |  | 0 | R-pol. |  |  | základní | 0 | 0 | 0 | 0 | 0 | 0 | 256 | M | 2 | ROZPOCET | 0 | 0 | 0 | 0 | 0 | 1 | 0 | 64 | -2109990219
20 | M | 341010019 | Philips-zářivková trubice typ TLD 36W/840 | ks | 2 |  | 0 | R-pol. |  |  | základní | 0 | 0 | 0 | 0 | 0 | 0 | 256 | M | 2 | ROZPOCET | 0 | 0 | 0 | 0 | 0 | 1 | 0 | 64 | 1611173730
21 | M | 341010020 | Philips-startér typ S10 | ks | 2 |  | 0 | R-pol. |  |  | základní | 0 | 0 | 0 | 0 | 0 | 0 | 256 | M | 2 | ROZPOCET | 0 | 0 | 0 | 0 | 0 | 1 | 0 | 64 | -8314901
22 | M | 341010021 | Elektrodesign-hygrostat typ HIG 2 | ks | 1 |  | 0 | R-pol. |  |  | základní | 0 | 0 | 0 | 0 | 0 | 0 | 256 | M | 2 | ROZPOCET | 0 | 0 | 0 | 0 | 0 | 1 | 0 | 64 | 303150699
23 | M | 341010022 | Elektrobock-pohybové čidlo typ LX39 | ks | 4 |  | 0 | R-pol. |  |  | základní | 0 | 0 | 0 | 0 | 0 | 0 | 256 | M | 2 | ROZPOCET | 0 | 0 | 0 | 0 | 0 | 1 | 0 | 64 | 1284415369
24 | M | 341010023 | ABB-zásuvka jednonásobná Tango 5518A-A2349 B | ks | 5 |  | 0 | R-pol. |  |  | základní | 0 | 0 | 0 | 0 | 0 | 0 | 256 | M | 2 | ROZPOCET | 0 | 0 | 0 | 0 | 0 | 1 | 0 | 64 | 1910796079
25 | M | 341010024 | ABB-přístroj řazení 1 Tango typ 3559-A01345 | ks | 8 |  | 0 | R-pol. |  |  | základní | 0 | 0 | 0 | 0 | 0 | 0 | 256 | M | 2 | ROZPOCET | 0 | 0 | 0 | 0 | 0 | 1 | 0 | 64 | -432708116
26 | M | 341010025 | ABB-přístroj řazení 1S Tango typ 3559-A21345 | ks | 1 |  | 0 | R-pol. |  |  | základní | 0 | 0 | 0 | 0 | 0 | 0 | 256 | M | 2 | ROZPOCET | 0 | 0 | 0 | 0 | 0 | 1 | 0 | 64 | -110897521
27 | M | 341010026 | ABB-doutnavka orientační typ 3916-12221 | ks | 1 |  | 0 | R-pol. |  |  | základní | 0 | 0 | 0 | 0 | 0 | 0 | 256 | M | 2 | ROZPOCET | 0 | 0 | 0 | 0 | 0 | 1 | 0 | 64 | -476815862
28 | M | 341010027 | ABB-kryt jednoduchý s pot., s čirým průzorem typ 3558A-A655 B | ks | 1 |  | 0 | R-pol. |  |  | základní | 0 | 0 | 0 | 0 | 0 | 0 | 256 | M | 2 | ROZPOCET | 0 | 0 | 0 | 0 | 0 | 1 | 0 | 64 | -1384615945
29 | M | 341010028 | ABB-kryt jednoduchý Tango 3558A-A651 B | ks | 8 |  | 0 | R-pol. |  |  | základní | 0 | 0 | 0 | 0 | 0 | 0 | 256 | M | 2 | ROZPOCET | 0 | 0 | 0 | 0 | 0 | 1 | 0 | 64 | 1481496353
30 | M | 341010029 | ABB-rámeček jednonásobný Tango typ 3901A-B10 B | ks | 14 |  | 0 | R-pol. |  |  | základní | 0 | 0 | 0 | 0 | 0 | 0 | 256 | M | 2 | ROZPOCET | 0 | 0 | 0 | 0 | 0 | 1 | 0 | 64 | -1185187187
31 | M | 341010030 | Kopos Kolín - krabice přístrojová typ KU 68-1901 | ks | 14 |  | 0 | R-pol. |  |  | základní | 0 | 0 | 0 | 0 | 0 | 0 | 256 | M | 2 | ROZPOCET | 0 | 0 | 0 | 0 | 0 | 1 | 0 | 64 | 2003651398
32 | M | 341010031 | Kopos Kolín - krabice rozbočná typ KU 68-1903 | ks | 19 |  | 0 | R-pol. |  |  | základní | 0 | 0 | 0 | 0 | 0 | 0 | 256 | M | 2 | ROZPOCET | 0 | 0 | 0 | 0 | 0 | 1 | 0 | 64 | 1084116951
33 | M | 341010032 | drobný materiál | ks | 1 |  | 0 | R-pol. |  |  | základní | 0 | 0 | 0 | 0 | 0 | 0 | 256 | M | 2 | ROZPOCET | 0 | 0 | 0 | 0 | 0 | 1 | 0 | 64 | -1490354233
34 | K | 210809034 | demontáž | h | 25 |  | 0 | R-pol. |  |  | základní | 0 | 0 | 0 | 0 | 0 | 0 | 64 | K | 2 | ROZPOCET | 0 | 0 | 0 | 0 | 0 | 1 | 0 | 64 | 217282354
35 | K | 210809035 | revize elektro | ks | 1 |  | 0 | R-pol. |  |  | základní | 0 | 0 | 0 | 0 | 0 | 0 | 64 | K | 2 | ROZPOCET | 0 | 0 | 0 | 0 | 0 | 1 | 0 | 64 | 1229578526
36 | K | 210809036 | zákres dle skutečného stavu | ks | 1 |  | 0 | R-pol. |  |  | základní | 0 | 0 | 0 | 0 | 0 | 0 | 64 | K | 2 | ROZPOCET | 0 | 0 | 0 | 0 | 0 | 1 | 0 | 64 | -1873575288
| D | VRN | Vedlejší rozpočtové náklady |  |  |  | 0 | [5 empty] | 0 |  | 0 |  | 0 | 5 | D | 0 | ROZPOCET | [6 empty] | 0
37 | K | 999010001 | Vedlější náklady | % |  |  | 0 | R-pol. |  |  | základní | 0 | 0 | 0 | 0 | 0 | 0 | 4 | K | 1 | ROZPOCET | 0 | 0 | 0 | 0 | 0 | 1 | 0 | 4 | 607236521

## Pokyny pro vyplnění
Rekapitulace stavby
Struktura údajů, formát souboru a metodika pro zpracování
Struktura
Soubor je složen ze záložky Rekapitulace stavby a záložek s názvem soupisu prací pro jednotlivé objekty ve formátu XLS. Každá ze záložek přitom obsahuje
ještě samostatné sestavy vymezené orámovaním a nadpisem sestavy.
Rekapitulace stavby obsahuje sestavu Rekapitulace stavby a Rekapitulace objektů stavby a soupisů prací.
V sestavě Rekapitulace stavby jsou uvedeny informace identifikující předmět veřejné zakázky na stavební práce, KSO, CC-CZ, CZ-CPV, CZ-CPA a rekapitulaci
celkové nabídkové ceny uchazeče.
V sestavě Rekapitulace objektů stavby a soupisů prací je uvedena rekapitulace stavebních objektů, inženýrských objektů, provozních souborů,
vedlejších a ostatních nákladů a ostatních nákladů s rekapitulací nabídkové ceny za jednotlivé soupisy prací. Na základě údaje Typ je možné
identifikovat, zda se jedná o objekt nebo soupis prací pro daný objekt:
|  | STA | Stavební objekt pozemní
|  | ING | Stavební objekt inženýrský
|  | PRO | Provozní soubor
|  | VON | Vedlejší a ostatní náklady
|  | OST | Ostatní
|  | Soupis | Soupis prací pro daný typ objektu
Soupis prací pro jednotlivé objekty obsahuje sestavy Krycí list soupisu, Rekapitulace členění soupisu prací, Soupis prací. Za soupis prací může být považován
i objekt stavby v případě, že neobsahuje podřízenou zakázku.
Krycí list soupisu obsahuje rekapitulaci informací o předmětu veřejné zakázky ze sestavy Rekapitulace stavby, informaci o zařazení objektu do KSO,
CC-CZ, CZ-CPV, CZ-CPA a rekapitulaci celkové nabídkové ceny uchazeče za aktuální soupis prací.
Rekapitulace členění soupisu prací obsahuje rekapitulaci soupisu prací ve všech úrovních členění soupisu tak, jak byla tato členění použita (např.
stavební díly, funkční díly, případně jiné členění) s rekapitulací nabídkové ceny.
Soupis prací obsahuje položky veškerých stavebních nebo montážních prací, dodávek materiálů a služeb nezbytných pro zhotovení stavebního objektu,
inženýrského objektu, provozního souboru, vedlejších a ostatních nákladů.
Pro položky soupisu prací se zobrazují následující informace:
|  | PČ |  | Pořadové číslo položky v aktuálním soupisu
|  | TYP |  | Typ položky: K - konstrukce, M - materiál, PP - plný popis, PSC - poznámka k souboru cen, P - poznámka k položce, VV - výkaz výměr
|  | Kód |  | Kód položky
|  | Popis |  | Zkrácený popis položky
|  | MJ |  | Měrná jednotka položky
|  | Množství |  | Množství v měrné jednotce
|  | J.cena |  | Jednotková cena položky. Zadaní může obsahovat namísto J.ceny sloupce J.materiál a J.montáž, jejichž součet definuje
J.cenu položky.
|  | Cena celkem |  | Celková cena položky daná jako součin množství a j.ceny
|  | Cenová soustava |  | Příslušnost položky do cenové soustavy
Ke každé položce soupisu prací se na samostatných řádcích může zobrazovat:
Plný popis položky
Poznámka k souboru cen a poznámka zadavatele
Výkaz výměr
Pokud je k řádku výkazu výměr evidovaný údaj ve sloupci Kód, jedná se o definovaný odkaz, na který se může odvolávat výkaz výměr z jiné položky.
Metodika pro zpracování
Jednotlivé sestavy jsou v souboru provázány. Editovatelné pole jsou zvýrazněny žlutým podbarvením, ostatní pole neslouží k editaci a nesmí být jakkoliv
modifikovány.
Uchazeč je pro podání nabídky povinen vyplnit žlutě podbarvená pole:
Pole Uchazeč v sestavě Rekapitulace stavby - zde uchazeč vyplní svůj název (název subjektu)
Pole IČ a DIČ v sestavě Rekapitulace stavby - zde uchazeč vyplní svoje IČ a DIČ
Datum v sestavě Rekapitulace stavby - zde uchazeč vyplní datum vytvoření nabídky
J.cena = jednotková cena v sestavě Soupis prací o maximálním počtu desetinných míst uvedených v poli
- pokud sestavy soupisů prací obsahují pole J.cena, musí být všechna tato pole vyplněna nenulovými kladnými číslicemi
Poznámka - nepovinný údaj pro položku soupisu
V případě, že sestavy soupisů prací neobsahují pole J.cena, potom ve všech soupisech prací obsahují pole:
- J.materiál - jednotková cena materiálu
- J.montáž - jednotková cena montáže
Uchazeč je v tomto případě povinen vyplnit všechna pole J.materiál a pole J.montáž nenulovými kladnými číslicemi. V případech, kdy položka
neobsahuje žádný materiál je přípustné, aby pole J.materiál bylo vyplněno nulou. V případech, kdy položka neobsahuje žádnou montáž je přípustné,
aby pole J.montáž bylo vyplněno nulou. Není však přípustné, aby obě pole - J.materiál, J.Montáž byly u jedné položky vyplněny nulou.
Rekapitulace stavby
Název |  |  | Povinný |  | Popis | Typ | Max. počet
atributu |  |  | (A/N) |  |  |  | znaků
Kód |  |  | A |  | Kód stavby | String | 20
Stavba |  |  | A |  | Název stavby | String | 120
Místo |  |  | N |  | Místo stavby | String | 50
Datum |  |  | A |  | Datum vykonaného exportu | Date
KSO |  |  | N |  | Klasifikace stavebního objektu | String | 15
CC-CZ |  |  | N |  | Klasifikace stavbeních děl | String | 15
CZ-CPV |  |  | N |  | Společný slovník pro veřejné zakázky | String | 20
CZ-CPA |  |  | N |  | Klasifikace produkce podle činností | String | 20
Zadavatel |  |  | N |  | Zadavatel zadaní | String | 50
IČ |  |  | N |  | IČ zadavatele zadaní | String | 20
DIČ |  |  | N |  | DIČ zadavatele zadaní | String | 20
Uchazeč |  |  | N |  | Uchazeč veřejné zakázky | String | 50
Projektant |  |  | N |  | Projektant | String | 50
Poznámka |  |  | N |  | Poznámka k zadání | String | 255
Sazba DPH |  |  | A |  | Rekapitulace sazeb DPH u položek soupisů | eGSazbaDph
Základna DPH |  |  | A |  | Základna DPH určena součtem celkové ceny z položek soupisů | Double
Hodnota DPH |  |  | A |  | Hodnota DPH | Double
Cena bez DPH |  |  | A |  | Celková cena bez DPH za celou stavbu. Sčítává se ze všech listů. | Double
Cena s DPH |  |  | A |  | Celková cena s DPH za celou stavbu | Double
Rekapitulace objektů stavby a soupisů prací
Název |  |  | Povinný |  | Popis | Typ | Max. počet
atributu |  |  | (A/N) |  |  |  | znaků
Kód |  |  | A |  | Přebírá se z Rekapitulace stavby | String | 20
Stavba |  |  | A |  | Přebírá se z Rekapitulace stavby | String | 120
Místo |  |  | N |  | Přebírá se z Rekapitulace stavby | String | 50
Datum |  |  | A |  | Přebírá se z Rekapitulace stavby | Date
Zadavatel |  |  | N |  | Přebírá se z Rekapitulace stavby | String | 50
Projektant |  |  | N |  | Přebírá se z Rekapitulace stavby | String | 50
Uchazeč |  |  | N |  | Přebírá se z Rekapitulace stavby | String | 50
Kód |  |  | A |  | Kód objektu | String | 20
Objektu, Soupis prací |  |  | A |  | Název objektu | String | 120
Cena bez DPH |  |  | A |  | Cena bez DPH za daný objekt | Double
Cena s DPH |  |  | A |  | Cena spolu s DPH za daný objekt | Double
Typ |  |  | A |  | Typ zakázky | eGTypZakazky
Krycí list soupisu
Název |  |  | Povinný |  | Popis | Typ | Max. počet
atributu |  |  | (A/N) |  |  |  | znaků
Stavba |  |  | A |  | Přebírá se z Rekapitulace stavby | String | 120
Objekt |  |  | A |  | Kód a název objektu | String | 20 + 120
Soupis |  |  | A |  | Kód a název soupisu | String | 20 + 120
KSO |  |  | N |  | Klasifikace stavebního objektu | String | 15
CC-CZ |  |  | N |  | Klasifikace stavbeních děl | String | 15
CZ-CPV |  |  | N |  | Společný slovník pro veřejné zakázky | String | 20
CZ-CPA |  |  | N |  | Klasifikace produkce podle činností | String | 20
Místo |  |  | N |  | Přebírá se z Rekapitulace stavby | String | 50
Zadavatel |  |  | N |  | Přebírá se z Rekapitulace stavby | String | 50
Uchazeč |  |  | N |  | Přebírá se z Rekapitulace stavby | String | 50
Projektant |  |  | N |  | Přebírá se z Rekapitulace stavby | String | 50
Poznámka |  |  | N |  | Poznámka k soupisu prací | String | 255
Sazba DPH |  |  | A |  | Rekapitulace sazeb DPH na položkách aktuálního soupisu | eGSazbaDph
Základna DPH |  |  | A |  | Základna DPH určena součtem celkové ceny z položek aktuálního soupisu | Double
Hodnota DPH |  |  | A |  | Hodnota DPH | Double
Cena bez DPH |  |  | A |  | Cena bez DPH za daný soupis | Double
Cena s DPH |  |  | A |  | Cena s DPH za daný soupis | Double
Rekapitulace členění soupisu prací
Název |  |  | Povinný |  | Popis | Typ | Max. počet
atributu |  |  | (A/N) |  |  |  | znaků
Stavba |  |  | A |  | Přebírá se z Rekapitulace stavby | String | 120
Objekt |  |  | A |  | Kód a název objektu, přebírá se z Krycího listu soupisu | String | 20 + 120
Soupis |  |  | A |  | Kód a název objektu, přebírá se z Krycího listu soupisu | String | 20 + 120
Místo |  |  | N |  | Přebírá se z Rekapitulace stavby | String | 50
Datum |  |  | A |  | Přebírá se z Rekapitulace stavby | Date
Zadavatel |  |  | N |  | Přebírá se z Rekapitulace stavby | String | 50
Projektant |  |  | N |  | Přebírá se z Rekapitulace stavby | String | 50
Uchazeč |  |  | N |  | Přebírá se z Rekapitulace stavby | String | 50
Kód dílu - Popis |  |  | A |  | Kód a název dílu ze soupisu | String | 20 + 100
Cena celkem |  |  | A |  | Cena celkem za díl ze soupisu | Double
Soupis prací
Název |  |  | Povinný |  | Popis | Typ | Max. počet
atributu |  |  | (A/N) |  |  |  | znaků
Stavba |  |  | A |  | Přebírá se z Rekapitulace stavby | String | 120
Objekt |  |  | A |  | Kód a název objektu | String | 20 + 120
Soupis |  |  | A |  | Přebírá se z Krycího listu soupisu | String | 20 + 120
Místo |  |  | N |  | Přebírá se z Krycího listu soupisu | String | 50
Datum |  |  | A |  | Přebírá se z Krycího listu soupisu | Date
Zadavatel |  |  | N |  | Přebírá se z Krycího listu soupisu | String | 50
Projektant |  |  | N |  | Přebírá se z Krycího listu soupisu | String | 50
Uchazeč |  |  | N |  | Přebírá se z Krycího listu soupisu | String | 50
PČ |  |  | A |  | Pořadové číslo položky soupisu | Long
Typ |  |  | A |  | Typ položky soupisu | eGTypPolozky | 1
Kód |  |  | A |  | Kód položky ze soupisu | String | 20
Popis |  |  | A |  | Popis položky ze soupisu | String | 255
MJ |  |  | A |  | Měrná jednotka položky | String | 10
Množství |  |  | A |  | Množství položky soupisu | Double
J.Cena |  |  | A |  | Jednotková cena položky | Double
Cena celkem |  |  | A |  | Cena celkem vyčíslena jako J.Cena * Množství | Double
Cenová soustava |  |  | N |  | Zařazení položky do cenové soustavy | String | 50
Datová věta
Typ věty |  |  | Hodnota |  | Význam
eGSazbaDPH |  |  | základní |  | Základní sazba DPH
|  |  | snížená |  | Snížená sazba DPH
|  |  | nulová |  | Nulová sazba DPH
|  |  | zákl. přenesená |  | Základní sazba DPH přenesená
|  |  | sníž. přenesená |  | Snížená sazba DPH přenesená
eGTypZakazky |  |  | STA |  | Stavební objekt
|  |  | PRO |  | Provozní soubor
|  |  | ING |  | Inženýrský objekt
|  |  | VON |  | Vedlejší a ostatní náklady
|  |  | OST |  | Ostatní náklady
eGTypPolozky |  |  | 1 |  | Položka typu HSV
|  |  | 2 |  | Položka typu PSV
|  |  | 3 |  | Položka typu M
|  |  | 4 |  | Položka typu OST