## Krycí list
SLEPÝ ROZPOČET
Rozpočet |  | D2015.31.8 | Rekonstrukce kotelny na výrobní halu |  | JKSO | 801.63
Objekt |  | Název objektu |  |  | SKP
D.1.1 |  | Architektonicko stavební řešení |  |  | Měrná jednotka
Stavba |  | Název stavby |  |  | Počet jednotek
D2015.03 |  | Rekonstrukce kotelny na výrobní halu, ÚVZD Opava |  |  | Náklady na m.j. | 0
Projektant |  | DaF - PROJEKT, s.r.o. |  |  | Typ rozpočtu
Zpracovatel projektu |  | DaF - PROJEKT, s.r.o.
Objednatel |  | Vězeňská služba ČR
Dodavatel |  | dle výběrového řízení |  |  | Zakázkové číslo | D2015.03
Rozpočtoval |  |  |  |  | Počet listů
ROZPOČTOVÉ NÁKLADY
Základní rozpočtové náklady |  |  | Ostatní rozpočtové náklady
| HSV celkem | 2406244.9028 | Ztížené výrobní podmínky |  |  | 0
Z | PSV celkem | 2405900.5385 | Oborová přirážka |  |  | 0
R | M práce celkem | 1704270 | Přesun stavebních kapacit |  |  | 0
N | M dodávky celkem | 0 | Mimostaveništní doprava |  |  | 0
ZRN celkem |  | 6516415.4413 | Zařízení staveniště |  |  | 30000
|  |  | Provoz investora |  |  | 0
HZS |  | 21000 | Kompletační činnost (IČD) |  |  | 0
ZRN+HZS |  | 6537415.4413 | Ostatní náklady neuvedené |  |  | 0
ZRN+ost.náklady+HZS |  | 6567415.4413 | Ostatní náklady celkem |  |  | 30000
Vypracoval |  |  | Za zhotovitele |  | Za objednatele
Jméno : |  |  | Jméno : Ing. Markéta Formánková |  | Jméno :
Datum : |  | 2015-08-31 | Datum : | 2015-11-24 | Datum :
Podpis : |  |  | Podpis: |  | Podpis:
Základ pro DPH |  | 21 | % |  | 6567415.4413
DPH |  | 21 | % |  | 1379157
Základ pro DPH |  | 0 | % |  | 0
DPH |  | 0 | % |  | 0
CENA ZA OBJEKT CELKEM |  |  |  |  | 7946572
Poznámka :
cenová soustava RTS
Poznámky :
a) veškeré položky na přípomoce, dopravu, montáž, zpevněné montážní plochy, atd... zahrnout do jednotlivých jednotkových cen.
b) součásti prací jsou veškeré zkoušky, potřebná měření, inspekce, uvedení zařízení do provozu, zaškolení obsluhy, provozní řády, manuály a revize v českém jazyce. Za komplexní vyzkoušení se považuje bezporuchový provoz po dobu minimálně 96 hod
c) součástí dodávky je zpracování veškeré dílenské dokumentace a dokumentace skutečného provedení
d) součástí dodávky je kompletní dokladová část díla nutná k získání kolaudačního souhlasu stavby
e) v rozsahu prací zhotovitele jsou rovněž jakékoliv prvky, zařízení, práce a pomocné materiály, neuvedené v tomto soupisu výkonů, které jsou ale nezbytně nutné k dodání, instalaci , dokončení a provozování díla, včetně ztratného a prořezů ( pokud není uv
f) součástí dodávky jsou veškerá geodetická měření jako například vytyčení konstrukcí, kontrolní měření, zaměření skutečného stavu apod.
g) součástí dodávky jsou i náklady na případná opatření související s ochranou stávajících sítí, komunikací či staveb
h) součástí jednotkových cen jsou i vícenáklady související s výstavbou v zimním období, průběžný úklid staveniště a přilehlých komunikací, likvidaci odpadů, dočasná dopravní omezení atd.
ch)pokud se v dokumentaci vyskytují obchodní názvy, jedná se pouze o vymezení minimálních požadovaných standardů výrobku, technologie či materiálu a zadavatel připouští použití i jiného, kvalitativně či technologicky obdobného řešení, které splňuje minimá
Nedílnou součástí položkového rozpočtu a výkazu výměr ( slepého rozpočtu ) je projektová dokumentace !!
"Žádná z položek uvedených v soupisu prací není zpracována podle cenové soustavy a jejich popis je individuální. Většina položek uvedených v soupise prací stavebního řešení vycházejí z cenové soustavy RTS pro rok 2012, ale jsou upraveny individuálním popi
Výpočet výměr u jednotlivých položek soupisu prací stavebního řešení je proveden dle části PD: D.1.1 - stavební řešení, ať již z grafické či textové části

## Rekapitulace
Stavba : |  | D2015.03 Rekonstrukce kotelny na výrobní halu, ÚVZD Opava |  |  | Rozpočet : | D2015.31.8
Objekt : |  | D.1.1 Architektonicko stavební řešení |  |  | Rekonstrukce kotelny na výrobní halu
REKAPITULACE STAVEBNÍCH DÍLŮ
| Stavební díl |  | HSV | PSV | Dodávka | Montáž | HZS
1 | Zemní práce |  | 51721.5 | 0 | 0 | 0 | 0
2 | Základy a zvláštní zakládání |  | 23515.34 | 0 | 0 | 0 | 0
3 | Svislé a kompletní konstrukce |  | 437013.75 | 0 | 0 | 0 | 0
4 | Vodorovné konstrukce |  | 623769.55 | 0 | 0 | 0 | 0
61 | Upravy povrchů vnitřní |  | 128655 | 0 | 0 | 0 | 0 | 766045.3628 | 555179.4
62 | Úpravy povrchů vnější |  | 274934 | 0 | 0 | 0 | 0
63 | Podlahy a podlahové konstrukce |  | 110893.4 | 0 | 0 | 0 | 0
64 | Výplně otvorů |  | 40697 | 0 | 0 | 0 | 0
94 | Lešení a stavební výtahy |  | 96115.3 | 0 | 0 | 0 | 0 |  | 2237018.3
95 | Dokončovací konstrukce na pozemních stavbách |  | 151707.2 | 0 | 0 | 0 | 0
96 | Bourání konstrukcí |  | 263838.45 | 0 | 0 | 0 | 9000
99 | Staveništní přesun hmot |  | 8186.7292 | 0 | 0 | 0 | 0
HZS | Hodinové zúčtovací sazby |  | 0 | 0 | 0 | 0 | 12000
711 | Izolace proti vodě |  | 0 | 45841 | 0 | 0 | 0
713 | Izolace tepelné |  | 0 | 89059 | 0 | 0 | 0 | 134900
720 | Zdravotechnická instalace |  | 0 | 456671.0285 | 0 | 0 | 0
730 | Ústřední vytápění |  | 0 | 302995.96 | 0 | 0 | 0
762 | Konstrukce tesařské |  | 0 | 132032 | 0 | 0 | 0
764 | Konstrukce klempířské |  | 0 | 227398 | 0 | 0 | 0
766 | Konstrukce truhlářské |  | 0 | 344489 | 0 | 0 | 0
767 | Konstrukce zámečnické |  | 0 | 472316 | 0 | 0 | 0
771 | Podlahy z dlaždic a obklady |  | 0 | 100369 | 0 | 0 | 0
776 | Podlahy povlakové |  | 0 | 53313 | 0 | 0 | 0 | 177590.5
777 | Podlahy ze syntetických hmot |  | 0 | 23908.5 | 0 | 0 | 0
781 | Obklady keramické |  | 0 | 97932.25 | 0 | 0 | 0 | 157508.05
783 | Nátěry |  | 0 | 11574 | 0 | 0 | 0
784 | Malby |  | 0 | 34582.8 | 0 | 0 | 0
786 | Čalounické úpravy |  | 0 | 13419 | 0 | 0 | 0
M21 | Elektromontáže |  | 0 | 0 | 0 | 621213 | 0
M22 | Montáž sdělovací a zabezp. techniky |  | 0 | 0 | 0 | 1046607 | 0
M24 | Montáže vzduchotechnických zařízení |  | 0 | 0 | 0 | 36450 | 0
D96 | Přesuny suti a vybouraných hmot |  | 195197.6835 | 0 | 0 | 0 | 0
| CELKEM OBJEKT |  | 2406244.9028 | 2405900.5385 | 0 | 1704270 | 21000
VEDLEJŠÍ ROZPOČTOVÉ NÁKLADY
Název VRN |  |  | Kč | % | Základna |  | Kč
Ztížené výrobní podmínky |  |  |  |  | 4812145.4413 |  | 0 |  |  | 0
Oborová přirážka |  |  |  |  | 4812145.4413 |  | 0 |  |  | 0
Přesun stavebních kapacit |  |  |  |  | 4812145.4413 |  | 0 |  |  | 0
Mimostaveništní doprava |  |  |  |  | 4812145.4413 |  | 0 |  |  | 0
Zařízení staveniště |  |  |  |  | 6516415.4413 |  | 30000 |  |  | 1
Provoz investora |  |  |  |  | 6516415.4413 |  | 0 |  |  | 1
Kompletační činnost (IČD) |  |  |  |  | 6516415.4413 |  | 0 |  |  | 2
Rezerva rozpočtu |  |  |  |  | 6516415.4413 |  | 0 |  |  | 2
Provozní vlivy |  |  |  |  | 4812145.4413 |  | 0 |  |  | 0
| CELKEM VRN |  |  |  |  | 30000

## Položky
Slepý rozpočet
Stavba : |  | D2015.03 Rekonstrukce kotelny na výrobní halu, ÚVZD Opava |  | Rozpočet: | D2015.31.8
Objekt : |  | D.1.1 Architektonicko stavební řešení |  | Rekonstrukce kotelny na výrobní halu
P.č. | Číslo položky | Název položky | MJ | množství | cena / MJ | celkem (Kč)
Díl: | 1 | Zemní práce |  |  |  |  | 1
1 | 113107111R00 | Odstranění podkladu pl. 200 m2,kam.těžené tl.10 cm dmtz dle odk. 09 | m2 | 36 | 40 | 1440 | 2 | 1 | 1 | 1 | 1 | 1440 | 0 | 0 | 0 | 0 | 1 | 1 | 0
2 | 113107112R00 | Odstranění podkladu pl. 200 m2,kam.těžené tl.20 cm dmtz dle odk. 09 | m2 | 14.4 | 40 | 576 | 2 | 1 | 1 | 1 | 1 | 576 | 0 | 0 | 0 | 0 | 1 | 1 | 0
3 | 113107122R00 | Odstranění podkladu pl. 200 m2,kam.drcené tl.20 cm (příp. struska), dmtz dle odk. 09 | m2 | 21.6 | 40 | 864 | 2 | 1 | 1 | 1 | 1 | 864 | 0 | 0 | 0 | 0 | 1 | 1 | 0
4 | 113107131R00 | Odstranění podkladu pl.200 m2, bet.prostý tl.15 cm dmtz dle odk. 09 | m2 | 39.4 | 40 | 1576 | 2 | 1 | 1 | 1 | 1 | 1576 | 0 | 0 | 0 | 0 | 1 | 1 | 0
5 | 113107132R00 | Odstranění podkladu pl.200 m2, bet.prostý tl.30 cm dmtz dle odk. 09 | m2 | 36 | 40 | 1440 | 2 | 1 | 1 | 1 | 1 | 1440 | 0 | 0 | 0 | 0 | 1 | 1 | 0
6 | 113204111R00 | Vytrhání obrub záhonových dmtz odk. 11 | m | 16.2 | 10 | 162 | 2 | 1 | 1 | 1 | 1 | 162 | 0 | 0 | 0 | 0 | 1 | 1 | 0
7 | 120901121R00 | Bourání konstrukcí z prostého betonu v odkopávkách dmtz dle odk. 22 | m3 | 4.25 | 900 | 3825 | 2 | 1 | 0 | 0 | 1 | 3825 | 0 | 0 | 0 | 0 | 1 | 0 | 0
8 | 121101101R00 | Sejmutí ornice s přemístěním do 50 m dle dmtz odk. 11 | m3 | 8.6 | 40 | 344 | 2 | 1 | 1 | 1 | 1 | 344 | 0 | 0 | 0 | 0 | 1 | 1 | 0
9 | 122201101R00 | Odkopávky nezapažené v hor. 3 do 100 m3 dle dmtz odk. 11 | m3 | 9.6 | 80 | 768 | 2 | 1 | 1 | 1 | 1 | 768 | 0 | 0 | 0 | 0 | 1 | 1 | 0
10 | 130901121R00 | Bourání konstrukcí z betonu prostého ve výkopu dle dmtz odk. 23 | m3 | 2.35 | 900 | 2115 | 2 | 1 | 1 | 1 | 1 | 2115 | 0 | 0 | 0 | 0 | 1 | 1 | 0
11 | 139601102R00 | Ruční výkop jam, rýh a šachet v hornině tř. 3 patky (pásy) pro oplocení, rýha kolem objektu | m3 | 8.1 | 350 | 2835 | 2 | 1 | 1 | 1 | 1 | 2835 | 0 | 0 | 0 | 0 | 1 | 1 | 0
12 | 139811101R00 | Vykopávka v uzavřených prostorách v hor.5-7 pro základové pásy nových zdí | m3 | 6.7 | 350 | 2345 | 2 | 1 | 1 | 1 | 1 | 2345 | 0 | 0 | 0 | 0 | 1 | 1 | 0
13 | 161101101R00 | Svislé přemístění výkopku z hor.1-4 do 2,5 m | m3 | 17.7 | 10 | 177 | 2 | 1 | 1 | 1 | 1 | 177 | 0 | 0 | 0 | 0 | 1 | 1 | 0
14 | 161101151R00 | Svislé přemístění výkopku z hor.5-7 do 2,5 m | m3 | 13.3 | 10 | 133 | 2 | 1 | 1 | 1 | 1 | 133 | 0 | 0 | 0 | 0 | 1 | 1 | 0
15 | 162701105R00 | Vodorovné přemístění výkopku z hor.1-4 do 10000 m | m3 | 19.2 | 140 | 2688 | 2 | 1 | 1 | 1 | 1 | 2688 | 0 | 0 | 0 | 0 | 1 | 1 | 0
16 | 162701109R00 | Příplatek k vod. přemístění hor.1-4 za další 1 km +5 km | m3 | 96 | 10 | 960 | 2 | 1 | 1 | 1 | 1 | 960 | 0 | 0 | 0 | 0 | 1 | 1 | 0
17 | 162701155R00 | Vodorovné přemístění výkopku z hor.5-7 do 10000 m | m3 | 13.3 | 140 | 1862 | 2 | 1 | 1 | 1 | 1 | 1862 | 0 | 0 | 0 | 0 | 1 | 1 | 0
18 | 162701159R00 | Příplatek k vod. přemístění hor.5-7 za další 1 km + 5 km | m3 | 66.5 | 10 | 665 | 2 | 1 | 1 | 1 | 1 | 665 | 0 | 0 | 0 | 0 | 1 | 1 | 0
19 | 167101101R00 | Nakládání výkopku z hor.1-4 v množství do 100 m3 | m3 | 33.4 | 10 | 334 | 2 | 1 | 1 | 1 | 1 | 334 | 0 | 0 | 0 | 0 | 1 | 1 | 0
20 | 167101151R00 | Nakládání výkopku z hor.5-7 v množství do 100 m3 | m3 | 13.3 | 10 | 133 | 2 | 1 | 1 | 1 | 1 | 133 | 0 | 0 | 0 | 0 | 1 | 1 | 0
21 | 171201201R00 | Uložení sypaniny na skládce přebytečná zemina na skládce | m3 | 32.5 | 10 | 325 | 2 | 1 | 1 | 1 | 1 | 325 | 0 | 0 | 0 | 0 | 1 | 1 | 0
22 | 174101101R00 | Zásyp jam, rýh, šachet se zhutněním rýha kolem objektu + shoz | m3 | 21.2 | 90 | 1908 | 2 | 1 | 1 | 1 | 1 | 1908 | 0 | 0 | 0 | 0 | 1 | 1 | 0
23 | 199000002R00 | Poplatek za skládku horniny 1- 4 | m3 | 19.2 | 200 | 3840 | 2 | 1 | 1 | 1 | 1 | 3840 | 0 | 0 | 0 | 0 | 1 | 1 | 0
24 | 199000003R00 | Poplatek za skládku horniny 5 - 7 | m3 | 13.3 | 200 | 2660 | 2 | 1 | 1 | 1 | 1 | 2660 | 0 | 0 | 0 | 0 | 1 | 1 | 0
25 | 566901111R00 | Vyspravení podkladu po překopech štěrkopískem dmtz dle odk. 09 | m3 | 2.2 | 600 | 1320 | 2 | 1 | 1 | 1 | 1 | 1320 | 0 | 0 | 0 | 0 | 1 | 1 | 1.6867
26 | 566903111R00 | Vyspravení podkladu po překopech kam.hrubě drceným dmtz dle odk. 09 | t | 5 | 290 | 1450 | 2 | 1 | 1 | 1 | 1 | 1450 | 0 | 0 | 0 | 0 | 1 | 1 | 1.1
27 | 566905111R00 | Vyspravení podkladu po překopech podklad.betonem dmtz dle odk. 09 | m3 | 4.3 | 2100 | 9030 | 2 | 1 | 1 | 1 | 1 | 9030 | 0 | 0 | 0 | 0 | 1 | 1 | 2.492
28 | 101 | Úprava terénu před postavením lešení a zařízení staveniště odstranění keřů travin,ochrana stromů . | m2 | 78.75 | 10 | 787.5 | 2 | 12 | 0 | 374 | 1 | 787.5 | 0 | 0 | 0 | 0 | 12 | 0 | 0
29 | 102 | Úprava (vyčistění) terénu po ukončení stavby (v ploše pod lešením) | m2 | 107 | 10 | 1070 | 2 | 12 | 0 | 375 | 1 | 1070 | 0 | 0 | 0 | 0 | 12 | 0 | 0
30 | 58337213 | Štěrkopísek frakce 0-32, vč. dopravy pro zásyp shozu, dle řezu E-E' | m3 | 14.1 | 290 | 4089 | 2 | 3 | 1 | 58337213 | 1 | 4089 | 0 | 0 | 0 | 0 | 3 | 1 | 1.67
| Celkem za | 1 Zemní práce |  |  |  | 51721.5 | 4 |  |  |  |  | 51721.5 | 0 | 0 | 0 | 0
Díl: | 2 | Základy a zvláštní zakládání |  |  |  |  | 1
31 | 274313611R00 | Beton základových pasů prostý C 16/20 (B 20) základový pás - oplocení | m3 | 0.92 | 1950 | 1794 | 2 | 1 | 1 | 1 | 1 | 1794 | 0 | 0 | 0 | 0 | 1 | 1 | 2.4169
32 | 274321311R00 | Železobeton základových pasů C 16/20 (B 20) | m3 | 7.43 | 1950 | 14488.5 | 2 | 1 | 1 | 1 | 1 | 14488.5 | 0 | 0 | 0 | 0 | 1 | 1 | 2.4169
33 | 274351215R00 | Bednění stěn základových pasů - zřízení | m2 | 2.08 | 290 | 603.2 | 2 | 1 | 1 | 1 | 1 | 603.2 | 0 | 0 | 0 | 0 | 1 | 1 | 0.03921
34 | 274351216R00 | Bednění stěn základových pasů - odstranění | m2 | 2.08 | 43 | 89.44 | 2 | 1 | 1 | 1 | 1 | 89.44 | 0 | 0 | 0 | 0 | 1 | 1 | 0
35 | 274361821R00 | Výztuž základových pasů z betonářské oceli 10 505 viz. v.č. D.1.2/12 - statika | t | 0.1 | 20300 | 2030 | 2 | 1 | 1 | 1 | 1 | 2030 | 0 | 0 | 0 | 0 | 1 | 1 | 1.0212
36 | 275313611R00 | Beton základových patek prostý C 16/20 (B 20) základové patky - oplocení | m3 | 1.22 | 1950 | 2379 | 2 | 1 | 1 | 1 | 1 | 2379 | 0 | 0 | 0 | 0 | 1 | 1 | 2.4169
37 | 275351215R00 | Bednění stěn základových patek - zřízení | m2 | 6.4 | 290 | 1856 | 2 | 1 | 1 | 1 | 1 | 1856 | 0 | 0 | 0 | 0 | 1 | 1 | 0.03925
38 | 275351216R00 | Bednění stěn základových patek - odstranění | m2 | 6.4 | 43 | 275.2 | 2 | 1 | 1 | 1 | 1 | 275.2 | 0 | 0 | 0 | 0 | 1 | 1 | 0
| Celkem za | 2 Základy a zvláštní zakládání |  |  |  | 23515.34 | 4 |  |  |  |  | 23515.34 | 0 | 0 | 0 | 0
Díl: | 3 | Svislé a kompletní konstrukce |  |  |  |  | 1
39 | 310237251RT1 | Zazdívka otvorů pl. 0,25 m2 cihlami, tl. zdi 45 cm | kus | 1 | 250 | 250 | 2 | 1 | 1 | 1 | 1 | 250 | 0 | 0 | 0 | 0 | 1 | 1 | 0.17883
40 | 310238211RT1 | Zazdívka otvorů plochy do 1 m2 cihlami na MVC | m3 | 0.95 | 2800 | 2660 | 2 | 1 | 1 | 1 | 1 | 2660 | 0 | 0 | 0 | 0 | 1 | 1 | 1.7392
41 | 310239211RT2 | Zazdívka otvorů plochy do 4 m2 cihlami na MVC | m3 | 4.3 | 2800 | 12040 | 2 | 1 | 1 | 1 | 1 | 12040 | 0 | 0 | 0 | 0 | 1 | 1 | 1.7392
42 | 311231114R00 | Zdivo nosné cihelné z CP 29 P15 na MVC 2,5 zazdění otvorů pl. přes 4,0 m2 | m3 | 6.2 | 2800 | 17360 | 2 | 1 | 1 | 1 | 1 | 17360 | 0 | 0 | 0 | 0 | 1 | 1 | 1.9535
43 | 311271177RT6 | Zdivo z autoklávového pórobet. v tl. 300 mm kat. I, zdění na tenkovrstvou maltu, nerez. kotvy | m2 | 84.8 | 700 | 59360 | 2 | 1 | 1 | 1 | 1 | 59360 | 0 | 0 | 0 | 0 | 1 | 1 | 0.26684
44 | 316381112R00 | Komínové krycí desky bez přesahu tl. 80 - 100 mm vč. bednění, výztuže | m2 | 8.9 | 900 | 8010 | 2 | 1 | 0 | 0 | 1 | 8010 | 0 | 0 | 0 | 0 | 1 | 0 | 0.27214
45 | 317121047RT2 | Překlad nenosný porobeton, světlost otv. do 105 cm překlad nenosný NEP 10 P3,3 124 x 24,9 x 10 | kus | 12 | 350 | 4200 | 2 | 1 | 1 | 1 | 1 | 4200 | 0 | 0 | 0 | 0 | 1 | 1 | 0.0344
46 | 317121047RT4 | Překlad nenosný porobeton, světlost otv. do 105 cm překlad nenosný NEP 15 P3,3 124 x 24,9 x 15 | kus | 2 | 500 | 1000 | 2 | 1 | 1 | 1 | 1 | 1000 | 0 | 0 | 0 | 0 | 1 | 1 | 0.04652
47 | 317941121R00 | Osazení ocelových válcovaných nosníků do č.12 odk. PŘ3 - PŘ5, PŘ13 - PŘ16 | t | 0.3 | 20000 | 6000 | 2 | 1 | 1 | 1 | 1 | 6000 | 0 | 0 | 0 | 0 | 1 | 1 | 0.01954
48 | 317941123R00 | Osazení ocelových válcovaných nosníků č.14-22 odk. PŘ7 - PŘ12 | t | 1.72 | 20000 | 34400 | 2 | 1 | 1 | 1 | 1 | 34400 | 0 | 0 | 0 | 0 | 1 | 1 | 0.01709
49 | 317941125R00 | Osazení ocelových válcovaných nosníků č.22 a vyšší odk. PŘ6 | t | 0.26 | 20000 | 5200 | 2 | 1 | 1 | 1 | 1 | 5200 | 0 | 0 | 0 | 0 | 1 | 1 | 0.01221
50 | 342013221R00 | Příčka SDK,ocel.kce,2x oplášť. tl.125mm, RB 12,5mm | m2 | 87.7 | 850 | 74545 | 2 | 1 | 1 | 1 | 1 | 74545 | 0 | 0 | 0 | 0 | 1 | 1 | 0.04734
51 | 342013321R00 | Příčka SDK,ocel.kce,2x oplášť. tl.150mm, RB 12,5mm | m2 | 21.6 | 900 | 19440 | 2 | 1 | 1 | 1 | 1 | 19440 | 0 | 0 | 0 | 0 | 1 | 1 | 0.04729
52 | 342016321R00 | Příčka SDK,2x ocel.kce,2x oplášť. tl.255mm,RB 12,5 | m2 | 5.2 | 1100 | 5720 | 2 | 1 | 1 | 1 | 1 | 5720 | 0 | 0 | 0 | 0 | 1 | 1 | 0.05137
53 | 342255024RT1 | Příčky z autoklávového pórobet. v tl. 100 mm kat. I, zdění na tenkovrstvou maltu, nerez. kotvy | m2 | 129.65 | 385 | 49915.25 | 2 | 1 | 1 | 1 | 1 | 49915.25 | 0 | 0 | 0 | 0 | 1 | 1 | 0.0706
54 | 342255028RT1 | Příčky z autoklávového pórobet. v tl. 150 mm kat. I, zdění na tenkovrstvou maltu, nerez. kotvy | m2 | 12.85 | 450 | 5782.5 | 2 | 1 | 1 | 1 | 1 | 5782.5 | 0 | 0 | 0 | 0 | 1 | 1 | 0.1055
55 | 342266111RU9 | Obklad stěn sádrokartonem na ocelovou konstrukci desky standard impreg. tl. 12,5 mm, bez izolace | m2 | 8.6 | 450 | 3870 | 2 | 1 | 1 | 1 | 1 | 3870 | 0 | 0 | 0 | 0 | 1 | 1 | 0.01572
56 | 342266111RW8 | Obklad stěn SDK, kovová.kce CD. 1x deska RF 15 mm bez TI | m2 | 13.6 | 450 | 6120 | 2 | 1 | 1 | 1 | 1 | 6120 | 0 | 0 | 0 | 0 | 1 | 1 | 0.01951
57 | 346244381RT2 | Plentování ocelových nosníků výšky do 20 cm | m2 | 19.7 | 190 | 3743 | 2 | 1 | 1 | 1 | 1 | 3743 | 0 | 0 | 0 | 0 | 1 | 1 | 0.1656
58 | 346244382RT2 | Plentování ocelových nosníků výšky 20 - 30 cm | m2 | 1.8 | 190 | 342 | 2 | 1 | 1 | 1 | 1 | 342 | 0 | 0 | 0 | 0 | 1 | 1 | 0.1619
59 | 346481111RT2 | Zaplentování rýh, nosníků rabicovým pletivem | m2 | 46.4 | 190 | 8816 | 2 | 1 | 1 | 1 | 1 | 8816 | 0 | 0 | 0 | 0 | 1 | 1 | 0.00617
60 | 13380620 | Tyč průřezu I 120, střední, jakost oceli 11375 | T | 0.24 | 44000 | 10560 | 2 | 3 | 1 | 13380620 | 1 | 10560 | 0 | 0 | 0 | 0 | 3 | 1 | 1
61 | 13380630 | Tyč průřezu I 160, střední, jakost oceli 11375 | T | 0.67 | 44000 | 29480 | 2 | 3 | 1 | 13380630 | 1 | 29480 | 0 | 0 | 0 | 0 | 3 | 1 | 1
62 | 13384425 | Tyč průřezu U 100, střední, jakost oceli 11375 | T | 0.09 | 44000 | 3960 | 2 | 3 | 1 | 13384425 | 1 | 3960 | 0 | 0 | 0 | 0 | 3 | 1 | 1
63 | 13480910 | Tyč průřezu I 180, hrubé, jakost oceli 11375 | T | 0.98 | 44000 | 43120 | 2 | 3 | 1 | 13480910 | 1 | 43120 | 0 | 0 | 0 | 0 | 3 | 1 | 1
64 | 13480915 | Tyč průřezu I 200, hrubé, jakost oceli 11375 | T | 0.2 | 44000 | 8800 | 2 | 3 | 1 | 13480915 | 1 | 8800 | 0 | 0 | 0 | 0 | 3 | 1 | 1
65 | 13480925 | Tyč průřezu I 240, hrubé, jakost oceli 11375 | T | 0.28 | 44000 | 12320 | 2 | 3 | 1 | 13480925 | 1 | 12320 | 0 | 0 | 0 | 0 | 3 | 1 | 1
| Celkem za | 3 Svislé a kompletní konstrukce |  |  |  | 437013.75 | 4 |  |  |  |  | 437013.75 | 0 | 0 | 0 | 0
Díl: | 4 | Vodorovné konstrukce |  |  |  |  | 1
66 | 411321313R00 | Stropy deskové ze železobetonu C 16/20 (B 20) dle v.č. D.1.2/03 - statika + skladby k-cí | m3 | 11.3 | 1950 | 22035 | 2 | 1 | 1 | 1 | 1 | 22035 | 0 | 0 | 0 | 0 | 1 | 1 | 2.4171
67 | 411354175R00 | Podpěrná konstr. stropů do 20 kPa - zřízení | m2 | 155.1 | 160 | 24816 | 2 | 1 | 1 | 1 | 1 | 24816 | 0 | 0 | 0 | 0 | 1 | 1 | 0.00552
68 | 411354176R00 | Podpěrná konstr. stropů do 20 kPa - odstranění | m2 | 155.1 | 43 | 6669.3 | 2 | 1 | 1 | 1 | 1 | 6669.3 | 0 | 0 | 0 | 0 | 1 | 1 | 0
69 | 411354203U00 | Bednění strop plech lesk TR40S/160, 0,63 mm dle v.č. D.1.2/02 - statika | m2 | 162.9 | 350 | 57015 | 2 | 1 | 1 | 1 | 1 | 57015 | 0 | 0 | 0 | 0 | 1 | 1 | 0.00812
70 | 411361921RT4 | Výztuž stropů svařovanou sítí z drátů tažených svařovaná síť - drát 6,0 mm, oka 100 / 100 mm | t | 0.06 | 18000 | 1080 | 2 | 1 | 1 | 1 | 1 | 1080 | 0 | 0 | 0 | 0 | 1 | 1 | 1.0573
71 | 411362021R00 | Výztuž stropů svařovanou sítí z sítí Kari dle v.č. D.1.2/04 - statika | t | 0.9 | 18000 | 16200 | 2 | 1 | 1 | 1 | 1 | 16200 | 0 | 0 | 0 | 0 | 1 | 1 | 1.0573
72 | 413321313R00 | Nosníky z betonu železového C 16/20 (B 20) dle v.č. D.1.2/03 - statika, P11 | m3 | 0.85 | 1950 | 1657.5 | 2 | 1 | 1 | 1 | 1 | 1657.5 | 0 | 0 | 0 | 0 | 1 | 1 | 2.417
73 | 413351107R00 | Bednění nosníků - zřízení dle v.č. D.1.2/03 - statika, P11 | m2 | 7.35 | 290 | 2131.5 | 2 | 1 | 1 | 1 | 1 | 2131.5 | 0 | 0 | 0 | 0 | 1 | 1 | 0.05775
74 | 413351108R00 | Bednění nosníků - odstranění dle v.č. D.1.2/03 - statika, P11 | m2 | 7.35 | 43 | 316.05 | 2 | 1 | 1 | 1 | 1 | 316.05 | 0 | 0 | 0 | 0 | 1 | 1 | 0
75 | 413351213R00 | Podpěrná konstr. nosníků do 10 kPa - zřízení dle v.č. D.1.2/03 - statika, P11 | m2 | 1.4 | 160 | 224 | 2 | 1 | 1 | 1 | 1 | 224 | 0 | 0 | 0 | 0 | 1 | 1 | 0.00633
76 | 413351214R00 | Podpěrná konstr. nosníků do 10 kPa - odstranění dle v.č. D.1.2/03 - statika, P11 | m2 | 1.4 | 43 | 60.2 | 2 | 1 | 1 | 1 | 1 | 60.2 | 0 | 0 | 0 | 0 | 1 | 1 | 0
77 | 413361821R00 | Výztuž nosníků z betonářské oceli 10505 součást pol. 417 36 - 1821 | t | 0 | 0 | 0 | 2 | 1 | 1 | 1 | 1 | 0 | 0 | 0 | 0 | 0 | 1 | 1 | 1.0194
78 | 413941123R00 | Osazení válcovaných nosníků ve stropech č. 14 - 22 dle v.č. D.1.2/02 - statika + PŘ17 - PŘ19 | t | 4.3 | 20000 | 86000 | 2 | 1 | 1 | 1 | 1 | 86000 | 0 | 0 | 0 | 0 | 1 | 1 | 0.01663
79 | 416021126R00 | Podhledy SDK, kovová.kce CD. 1x deska RF 15 mm dle v.č. 10, 11 - legenda místností | m2 | 291 | 450 | 130950 | 2 | 1 | 1 | 1 | 1 | 130950 | 0 | 0 | 0 | 0 | 1 | 1 | 0.01839
80 | 417321313R00 | Ztužující pásy a věnce z betonu železového C 16/20 dle v.č. D.1.2/03, 09 - statika | m3 | 3.72 | 1950 | 7254 | 2 | 1 | 1 | 1 | 1 | 7254 | 0 | 0 | 0 | 0 | 1 | 1 | 2.4171
81 | 417351115R00 | Bednění ztužujících pásů a věnců - zřízení | m2 | 22 | 290 | 6380 | 2 | 1 | 1 | 1 | 1 | 6380 | 0 | 0 | 0 | 0 | 1 | 1 | 0.00795
82 | 417351116R00 | Bednění ztužujících pásů a věnců - odstranění | m2 | 22 | 43 | 946 | 2 | 1 | 1 | 1 | 1 | 946 | 0 | 0 | 0 | 0 | 1 | 1 | 0
83 | 417361821R00 | Výztuž ztužujících pásů a věnců z oceli 10505 dle v.č. D.1.2/ 05, 10 - statika | t | 0.45 | 20300 | 9135 | 2 | 1 | 1 | 1 | 1 | 9135 | 0 | 0 | 0 | 0 | 1 | 1 | 1.0167
84 | 413 23-2001 | Zazdívka zhlaví válcovaných nosníků výšky do 30cm (příp. obetonování) | kus | 26 | 150 | 3900 | 2 | 12 | 0 | 530 | 1 | 3900 | 0 | 0 | 0 | 0 | 12 | 0 | 0.058
85 | 434 10-0001 | Schodiště ze železobetonu kompletní beton B20, vč. výztuže, bednění | m DVČ | 8 | 5300 | 42400 | 2 | 12 | 0 | 373 | 1 | 42400 | 0 | 0 | 0 | 0 | 12 | 0 | 0.68898
86 | 13380625 | Tyč průřezu I 140, střední, jakost oceli 11375 | T | 0.1 | 44000 | 4400 | 2 | 3 | 1 | 13380625 | 1 | 4400 | 0 | 0 | 0 | 0 | 3 | 1 | 1
87 | 13384435 | Tyč průřezu U 140, střední, jakost oceli 11375 | T | 0.94 | 44000 | 41360 | 2 | 3 | 1 | 13384435 | 1 | 41360 | 0 | 0 | 0 | 0 | 3 | 1 | 1
88 | 13480910 | Tyč průřezu I 180, hrubé, jakost oceli 11375 | T | 0.3 | 44000 | 13200 | 2 | 3 | 1 | 13480910 | 1 | 13200 | 0 | 0 | 0 | 0 | 3 | 1 | 1
89 | 13480925 | Tyč průřezu I 240, hrubé, jakost oceli 11375 | T | 3.31 | 44000 | 145640 | 2 | 3 | 1 | 13480925 | 1 | 145640 | 0 | 0 | 0 | 0 | 3 | 1 | 1
| Celkem za | 4 Vodorovné konstrukce |  |  |  | 623769.55 | 4 |  |  |  |  | 623769.55 | 0 | 0 | 0 | 0
Díl: | 61 | Upravy povrchů vnitřní |  |  |  |  | 1
90 | 611425133R00 | Omítka vnitřní schodišťových konstr., MVC, štuková | m2 | 9.9 | 150 | 1485 | 2 | 1 | 1 | 1 | 1 | 1485 | 0 | 0 | 0 | 0 | 1 | 1 | 0.05123
91 | 612421637R00 | Omítka vnitřní zdiva, MVC, štuková | m2 | 847.8 | 150 | 127170 | 2 | 1 | 1 | 1 | 1 | 127170 | 0 | 0 | 0 | 0 | 1 | 1 | 0.04766
| Celkem za | 61 Upravy povrchů vnitřní |  |  |  | 128655 | 4 |  |  |  |  | 128655 | 0 | 0 | 0 | 0
Díl: | 62 | Úpravy povrchů vnější |  |  |  |  | 1
92 | 602016187RT1 | Omítka vně stěn tenkovrstvá silikonová, zrno 2 mm probarvená, točená | m2 | 281.25 | 200 | 56250 | 2 | 1 | 1 | 1 | 1 | 56250 | 0 | 0 | 0 | 0 | 1 | 1 | 0.00284
93 | 620991121R00 | Zakrývání výplní vnějších otvorů z lešení | m2 | 72.1 | 5 | 360.5 | 2 | 1 | 1 | 1 | 1 | 360.5 | 0 | 0 | 0 | 0 | 1 | 1 | 4e-05
94 | 622315124RV1 | S03 - KZS - sokl, polystyrén EPS-P v tl. 160 mm zakončený stěrkou s výztužnou tkaninou | m2 | 31.7 | 720 | 22824 | 2 | 1 | 1 | 1 | 1 | 22824 | 0 | 0 | 0 | 0 | 1 | 1 | 0.01462
95 | 622315124RV2 | S07 - KZS - sokl, polystyrén EPS-P v tl. 160 mm zakončený stěrkou s výztužnou tkaninou vč. lišt | m2 | 7 | 720 | 5040 | 2 | 1 | 1 | 1 | 1 | 5040 | 0 | 0 | 0 | 0 | 1 | 1 | 0.01462
96 | 622315135RV1 | S01- KZS - fasáda, polystyrén EPS F tl 160 mm zakončený stěrkou s výztužn. tkaninou vč. lišt | m2 | 215.7 | 520 | 112164 | 2 | 1 | 0 | 0 | 1 | 112164 | 0 | 0 | 0 | 0 | 1 | 0 | 0.01136
97 | 622315135RV8 | S04- KZS - fasáda, polystyrén EPS F tl 160 mm zakončený stěrkou s výztužn. tkaninou vč. lišt | m2 | 23.9 | 520 | 12428 | 2 | 1 | 0 | 0 | 1 | 12428 | 0 | 0 | 0 | 0 | 1 | 0 | 0.01136
98 | 622315153RV1 | S06 - KZS - ostění, polystyrén EPS F tl. 30 mm zakončený stěrkou s výztužnou tkaninou vč. lišt | m2 | 33.25 | 320 | 10640 | 2 | 1 | 0 | 0 | 1 | 10640 | 0 | 0 | 0 | 0 | 1 | 0 | 0.01076
99 | 622315563R00 | S06 - KZS - parapet, polystyrén XPS tl. 30 mm zakončený stěrkou, vč. parapetní lišty | m2 | 10.45 | 370 | 3866.5 | 2 | 1 | 0 | 0 | 1 | 3866.5 | 0 | 0 | 0 | 0 | 1 | 0 | 0.00984
100 | 622315835RV1 | S02 - KZS - fasáda, min desky PV tl.160 mm zakončený stěrkou s výztuž tkaninou vč. lišt | m2 | 12.15 | 670 | 8140.5 | 2 | 1 | 0 | 0 | 1 | 8140.5 | 0 | 0 | 0 | 0 | 1 | 0 | 0.02046
101 | 622315835RV8 | S05 - KZS - fasáda, min desky PV tl.160 mm zakončený stěrkou s výztuž tkaninou vč. lišt | m2 | 1.6 | 670 | 1072 | 2 | 1 | 0 | 0 | 1 | 1072 | 0 | 0 | 0 | 0 | 1 | 0 | 0.02046
102 | 622319015R00 | Soklová lišta hliníková, tl. 160 mm vč. dodávky zakládací lišty | m | 42.55 | 95 | 4042.25 | 2 | 1 | 1 | 1 | 1 | 4042.25 | 0 | 0 | 0 | 0 | 1 | 1 | 0.00085
103 | 622323041R00 | Penetrace podkladu vč. dodávky penetrace povrch pod zateplením + sokl + pod nátěr | m2 | 474.55 | 10 | 4745.5 | 2 | 1 | 0 | 0 | 1 | 4745.5 | 0 | 0 | 0 | 0 | 1 | 0 | 0.00035
104 | 622323191R00 | Sleva za lepení izolantu PUR pěnou | m2 | 31.7 | 10 | 317 | 2 | 1 | 1 | 1 | 1 | 317 | 0 | 0 | 0 | 0 | 1 | 1 | -0.0041
105 | 622471317R00 | Nátěr nebo nástřik stěn vnějších, složitost 1 - 2 stávající jinak neupravovaný povrch | m2 | 159.3 | 160 | 25488 | 2 | 1 | 1 | 1 | 1 | 25488 | 0 | 0 | 0 | 0 | 1 | 1 | 0.0021
106 | 622904112R00 | Očištění fasád tlakovou vodou složitost 1 - 2 | m2 | 474.55 | 5 | 2372.75 | 2 | 1 | 1 | 1 | 1 | 2372.75 | 0 | 0 | 0 | 0 | 1 | 1 | 2e-05
107 | 622904121R00 | Ruční čištění ocelovým kartáčem cca do 10% z celkové plochy fasády | m2 | 47.5 | 5 | 237.5 | 2 | 1 | 1 | 1 | 1 | 237.5 | 0 | 0 | 0 | 0 | 1 | 1 | 0
108 | 622 02-1001 | Úprava zateplení kolem stáv. skříní na fasádě EL | kus | 2 | 100 | 200 | 2 | 12 | 0 | 376 | 1 | 200 | 0 | 0 | 0 | 0 | 12 | 0 | 0
109 | 622 45-4311 | Repase vně povrchu cement. omítkou do 30 % pod zateplení | m2 | 315.25 | 10 | 3152.5 | 2 | 12 | 0 | 377 | 1 | 3152.5 | 0 | 0 | 0 | 0 | 12 | 0 | 0.04606
110 | 622 46-1111 | Repase vně omítek břizolitových do 10 % pod fasádním nátěrem | m2 | 159.3 | 10 | 1593 | 2 | 12 | 0 | 416 | 1 | 1593 | 0 | 0 | 0 | 0 | 12 | 0 | 0.00936
| Celkem za | 62 Úpravy povrchů vnější |  |  |  | 274934 | 4 |  |  |  |  | 274934 | 0 | 0 | 0 | 0
Díl: | 63 | Podlahy a podlahové konstrukce |  |  |  |  | 1
111 | 331311151U00 | Zabeton palisád hrom hranaté 400 mm | m | 17.9 | 140 | 2506 | 2 | 1 | 1 | 1 | 1 | 2506 | 0 | 0 | 0 | 0 | 1 | 1 | 0.12064
112 | 564791111R00 | Podklad pro zpevnění z kameniva drceného 0 - 63 mm skladba ZP1 + ostatní plocha | m3 | 26.9 | 600 | 16140 | 2 | 1 | 1 | 1 | 1 | 16140 | 0 | 0 | 0 | 0 | 1 | 1 | 1.9312
113 | 564811111R00 | Podklad ze štěrkodrti po zhutnění tloušťky 5 cm skladba ZP1 - ostatní plocha | m2 | 53.8 | 30 | 1614 | 2 | 1 | 1 | 1 | 1 | 1614 | 0 | 0 | 0 | 0 | 1 | 1 | 0.0982
114 | 596215040R00 | Kladení zámkové dlažby tl. 8 cm do drtě tl. 4 cm skladba ZP1 | m2 | 49.7 | 30 | 1491 | 2 | 1 | 1 | 1 | 1 | 1491 | 0 | 0 | 0 | 0 | 1 | 1 | 0.0739
115 | 631312141R00 | Doplnění rýh betonem v dosavadních mazaninách dle v.č. 01 - bourací práce (pro novou kanalizaci) | m3 | 3.24 | 2100 | 6804 | 2 | 1 | 1 | 1 | 1 | 6804 | 0 | 0 | 0 | 0 | 1 | 1 | 2.261
116 | 631312621R00 | Mazanina betonová tl. 5 - 8 cm C 20/25 (B 25) viz. skladby podlah | m3 | 7.8 | 2100 | 16380 | 2 | 1 | 1 | 1 | 1 | 16380 | 0 | 0 | 0 | 0 | 1 | 1 | 2.4533
117 | 631312711R00 | Mazanina betonová tl. 5 - 8 cm C 25/30 (B 30) viz. skladby podlah | m3 | 1.1 | 2100 | 2310 | 2 | 1 | 1 | 1 | 1 | 2310 | 0 | 0 | 0 | 0 | 1 | 1 | 2.4533
118 | 631319171R00 | Příplatek za stržení povrchu mazaniny tl. 8 cm | m3 | 10.03 | 100 | 1003 | 2 | 1 | 1 | 1 | 1 | 1003 | 0 | 0 | 0 | 0 | 1 | 1 | 0
119 | 631319175R00 | Příplatek za stržení povrchu mazaniny tl. 24 cm dle rýhy pro kanalizaci - ve stávající mazanině | m3 | 3.24 | 100 | 324 | 2 | 1 | 1 | 1 | 1 | 324 | 0 | 0 | 0 | 0 | 1 | 1 | 0
120 | 631361921RT4 | Výztuž mazanin svařovanou sítí z drátů tažených svařovaná síť - drát 6,0 mm, oka 100/100 mm | t | 0.84 | 18000 | 15120 | 2 | 1 | 1 | 1 | 1 | 15120 | 0 | 0 | 0 | 0 | 1 | 1 | 1.0662
121 | 631571003R00 | Násyp ze štěrkopísku 0 - 32, zpevňující pod základové pásy v tl. 200 mm | m3 | 1.8 | 600 | 1080 | 2 | 1 | 1 | 1 | 1 | 1080 | 0 | 0 | 0 | 0 | 1 | 1 | 1.837
122 | 632451065R00 | Potěr pískocementový, min. 25 MPa, tl. 50 mm beton C20/25 | m2 | 136.8 | 160 | 21888 | 2 | 1 | 1 | 1 | 1 | 21888 | 0 | 0 | 0 | 0 | 1 | 1 | 0.11515
123 | 632 41-8001 | Potěr samonivel. v tl. 10 mm, vč. penetrace podkl. viz skladby (v tl. 1 - 20 mm - dle potřeby) | m2 | 156 | 80 | 12480 | 2 | 12 | 0 | 54 | 1 | 12480 | 0 | 0 | 0 | 0 | 12 | 0 | 0.01801
124 | 632 45-1032 | Vyrovnávací potěr MC 15, tl. 30 mm pod ocelové nosníky (podkladní lože) | m2 | 2.34 | 160 | 374.4 | 2 | 12 | 0 | 529 | 1 | 374.4 | 0 | 0 | 0 | 0 | 12 | 0 | 0.07426
125 | 59228407 | Palisáda přírodní 11x11x40 cm | kus | 164 | 25 | 4100 | 2 | 3 | 1 | 59228407 | 1 | 4100 | 0 | 0 | 0 | 0 | 3 | 1 | 0.011
126 | 59245030 | Dlažba zámková 20x16,5x8 cm přírodní | m2 | 50.2 | 145 | 7279 | 2 | 3 | 1 | 59245030 | 1 | 7279 | 0 | 0 | 0 | 0 | 3 | 1 | 0.1728
| Celkem za | 63 Podlahy a podlahové konstrukce |  |  |  | 110893.4 | 4 |  |  |  |  | 110893.4 | 0 | 0 | 0 | 0
Díl: | 64 | Výplně otvorů |  |  |  |  | 1
127 | 642941121RT6 | Pouzdro pro posuvné dveře protilehlé, do zdiva protilehlé pouzdro 2250/2200 mm, mtz vč. dodávky | kus | 1 | 10300 | 10300 | 2 | 1 | 1 | 1 | 1 | 10300 | 0 | 0 | 0 | 0 | 1 | 1 | 0.08133
128 | 642942111R00 | Osazení zárubní dveřních ocelových, pl. do 2,5 m2 | kus | 21 | 300 | 6300 | 2 | 1 | 1 | 1 | 1 | 6300 | 0 | 0 | 0 | 0 | 1 | 1 | 0.01891
129 | 648991113RT2 | Osazení parapetních desek z plast. hmot š.nad 20cm vč. dodávky parapetní desky š. do 250 mm | m | 0.7 | 210 | 147 | 2 | 1 | 1 | 1 | 1 | 147 | 0 | 0 | 0 | 0 | 1 | 1 | 0.01253
130 | 648991113RT3 | Osazení parapetních desek z plast. hmot š.nad 20cm vč. dodávky parapetní desky š. do 300 mm | m | 35 | 210 | 7350 | 2 | 1 | 1 | 1 | 1 | 7350 | 0 | 0 | 0 | 0 | 1 | 1 | 0.01318
131 | 55330380 | Zárubeň ocelová YH100 700x1970x100 3x L, 4x P | kus | 7 | 700 | 4900 | 2 | 3 | 1 | 55330380 | 1 | 4900 | 0 | 0 | 0 | 0 | 3 | 1 | 0.01056
132 | 55330382 | Zárubeň ocelová YH100 800x1970x100 3x L, 2x P | kus | 5 | 800 | 4000 | 2 | 3 | 1 | 55330382 | 1 | 4000 | 0 | 0 | 0 | 0 | 3 | 1 | 0.01081
133 | 55330384 | Zárubeň ocelová YH100 900x1970x100 1x L, 2x P | kus | 3 | 900 | 2700 | 2 | 3 | 1 | 55330384 | 1 | 2700 | 0 | 0 | 0 | 0 | 3 | 1 | 0.01107
134 | 55330462 | Zárubeň ocelová S125 800x1970x125 2x L, 2x P | kus | 4 | 800 | 3200 | 2 | 3 | 1 | 55330462 | 1 | 3200 | 0 | 0 | 0 | 0 | 3 | 1 | 0.0144
135 | 55330464 | Zárubeň ocelová S125 900x1970x125 1x L, 1x P | kus | 2 | 900 | 1800 | 2 | 3 | 1 | 55330464 | 1 | 1800 | 0 | 0 | 0 | 0 | 3 | 1 | 0.01477
| Celkem za | 64 Výplně otvorů |  |  |  | 40697 | 4 |  |  |  |  | 40697 | 0 | 0 | 0 | 0
Díl: | 94 | Lešení a stavební výtahy |  |  |  |  | 1
136 | 941941041R00 | Montáž lešení leh.řad.s podlahami,š.1,2 m, H 10 m | m2 | 490.6 | 23 | 11283.8 | 2 | 1 | 1 | 1 | 1 | 11283.8 | 0 | 0 | 0 | 0 | 1 | 1 | 0.01838
137 | 941941042R00 | Montáž lešení leh.řad.s podlahami,š.1,2 m, H 30 m | m2 | 365.5 | 23 | 8406.5 | 2 | 1 | 1 | 1 | 1 | 8406.5 | 0 | 0 | 0 | 0 | 1 | 1 | 0.01838
138 | 941941291R00 | Příplatek za každý měsíc použití lešení k pol.1041 x 3 měsíce | m2 | 1471.8 | 23 | 33851.4 | 2 | 1 | 1 | 1 | 1 | 33851.4 | 0 | 0 | 0 | 0 | 1 | 1 | 0.00097
139 | 941941292R00 | Příplatek za každý měsíc použití lešení k pol.1042 | m2 | 365.5 | 23 | 8406.5 | 2 | 1 | 1 | 1 | 1 | 8406.5 | 0 | 0 | 0 | 0 | 1 | 1 | 0.00095
140 | 941941841R00 | Demontáž lešení leh.řad.s podlahami,š.1,2 m,H 10 m | m2 | 490.6 | 20 | 9812 | 2 | 1 | 1 | 1 | 1 | 9812 | 0 | 0 | 0 | 0 | 1 | 1 | 0
141 | 941941842R00 | Demontáž lešení leh.řad.s podlahami,š.1,2 m,H 30 m | m2 | 365.5 | 20 | 7310 | 2 | 1 | 1 | 1 | 1 | 7310 | 0 | 0 | 0 | 0 | 1 | 1 | 0
142 | 941955001R00 | Lešení lehké pomocné, výška podlahy do 1,2 m pro mtz podhledu z desek cementovláknitých | m2 | 12 | 30 | 360 | 2 | 1 | 1 | 1 | 1 | 360 | 0 | 0 | 0 | 0 | 1 | 1 | 0.00121
143 | 941955002R00 | Lešení lehké pomocné, výška podlahy do 1,9 m pro mtz podhledu z desek SDK | m2 | 291 | 30 | 8730 | 2 | 1 | 1 | 1 | 1 | 8730 | 0 | 0 | 0 | 0 | 1 | 1 | 0.00158
144 | 944944011R00 | Montáž ochranné sítě z umělých vláken | m2 | 856.1 | 3 | 2568.3 | 2 | 1 | 1 | 1 | 1 | 2568.3 | 0 | 0 | 0 | 0 | 1 | 1 | 0
145 | 944944031R00 | Příplatek za každý měsíc použití sítí k pol. 4011 x (0) 3 měsíce | m2 | 1837.3 | 2 | 3674.6 | 2 | 1 | 1 | 1 | 1 | 3674.6 | 0 | 0 | 0 | 0 | 1 | 1 | 0
146 | 944944081R00 | Demontáž ochranné sítě z umělých vláken | m2 | 856.1 | 2 | 1712.2 | 2 | 1 | 1 | 1 | 1 | 1712.2 | 0 | 0 | 0 | 0 | 1 | 1 | 0
| Celkem za | 94 Lešení a stavební výtahy |  |  |  | 96115.3 | 4 |  |  |  |  | 96115.3 | 0 | 0 | 0 | 0
Díl: | 95 | Dokončovací konstrukce na pozemních stavbách |  |  |  |  | 1
147 | 899101111R00 | Osazení poklopu s rámem do 50 kg mtz odk. 12/Z | kus | 1 | 500 | 500 | 2 | 1 | 1 | 1 | 1 | 500 | 0 | 0 | 0 | 0 | 1 | 1 | 0.00468
148 | 952901111R00 | Vyčištění budov o výšce podlaží do 4 m po ukončení stavebních prací | m2 | 564.9 | 3 | 1694.7 | 2 | 1 | 1 | 1 | 1 | 1694.7 | 0 | 0 | 0 | 0 | 1 | 1 | 4e-05
149 | 952902121U00 | Zametení drsná podlaha 1.NP - stávající podlaha | m2 | 282.5 | 5 | 1412.5 | 2 | 1 | 1 | 1 | 1 | 1412.5 | 0 | 0 | 0 | 0 | 1 | 1 | 0
150 | 953941110R00 | Osazení zábradlí schodišťového, balkonového apod. mtz pro odk. 15/Z | m | 3.2 | 3500 | 11200 | 2 | 1 | 1 | 1 | 1 | 11200 | 0 | 0 | 0 | 0 | 1 | 1 | 0.01404
151 | 953941211R00 | Osazování konzol nebo kotev pro madla apod. mtz pro odk. 15/Z | kus | 9 | 500 | 4500 | 2 | 1 | 1 | 1 | 1 | 4500 | 0 | 0 | 0 | 0 | 1 | 1 | 0.00234
152 | 900 10-0002 | D+M - Oplocení z poplast. pletiva, ocel. sloupky vč. vrat, vrátek, ostnatý drát, výška 2 m | kompl. | 1 | 55000 | 55000 | 2 | 12 | 0 | 452 | 1 | 55000 | 0 | 0 | 0 | 0 | 12 | 0 | 5.1916
153 | 900 10-1001 | Revize a případná sanace stávajícího top. Kanálu. cca do 35% z celkové plochy povrchu stěn, podlahy, stropu. Předpokládá se, že bude provedena reprofilace sanačními hmotami vč. kontaktního nátěru | m2 | 65 | 160 | 10400 | 2 | 12 | 0 | 520 | 1 | 10400 | 0 | 0 | 0 | 0 | 12 | 0 | 0
154 | 900 10-1002 | Zafoukání kouřovodů cemento-popílkovou směsí | m3 | 6 | 2400 | 14400 | 2 | 12 | 0 | 521 | 1 | 14400 | 0 | 0 | 0 | 0 | 12 | 0 | 0
155 | 951 01-1001 | 03/D - D+ M - Přístroj hasicí práškový s hasící schopností 21A (příp. 113B) | kus | 3 | 1200 | 3600 | 2 | 12 | 0 | 423 | 1 | 3600 | 0 | 0 | 0 | 0 | 12 | 0 | 0.0112
156 | 951 01-1002 | 04/D - D+ M - Cedule pro projekty z Norských fondů mat. : nerez alt. elox Al, mosaz, vel. min. 300 x 200 mm/ tl. 2 mm (š x v) | kompl. | 1 | 4000 | 4000 | 2 | 12 | 0 | 424 | 1 | 4000 | 0 | 0 | 0 | 0 | 12 | 0 | 0
157 | 953 01-1001 | 04/H - D+M - Revizní dvířka pod obklad 60 x 60 cm rám z Al prof., výplň z desek SDK, vč. kování | kus | 1 | 3500 | 3500 | 2 | 12 | 0 | 427 | 1 | 3500 | 0 | 0 | 0 | 0 | 12 | 0 | 0
158 | 953 94-3122 | Osazení kovových předmětů do betonu, 5 kg / kus dle v.č. D.1.2/02 - statika - odk. 13, vč. dodávky | kus | 2 | 2500 | 5000 | 2 | 12 | 0 | 366 | 1 | 5000 | 0 | 0 | 0 | 0 | 12 | 0 | 0.00015
159 | 953 98-1001 | Kotevní prvky (např. chem. Kotvy M16) | kus | 75 | 180 | 13500 | 2 | 12 | 0 | 533 | 1 | 13500 | 0 | 0 | 0 | 0 | 12 | 0 | 0
160 | 553-40031 | 12/Z - Poklop pro zadláždění 80 x 80 cm, systémový z Pz profilů, vč. kotvících prvků do betonu | kus | 1 | 10000 | 10000 | 2 | 12 | 1 | 236 | 1 | 10000 | 0 | 0 | 0 | 0 | 12 | 1 | 0.0106
161 | 553-9916 | 15/Z - Zábradlí (madlo) z ocel trubek na schodišti vč. kotevních prvků | kus | 1 | 13000 | 13000 | 2 | 12 | 1 | 286 | 1 | 13000 | 0 | 0 | 0 | 0 | 12 | 1 | 0.09481
| Celkem za | 95 Dokončovací konstrukce na pozemních stavbách |  |  |  | 151707.2 | 4 |  |  |  |  | 151707.2 | 0 | 0 | 0 | 0
Díl: | 96 | Bourání konstrukcí |  |  |  |  | 1
162 | 712300831R00 | Odstranění 1 vrstvy podkladní lepenky dmtz dle odk. 16, řez A-Á, v.č. 05 | m2 | 180.6 | 10 | 1806 | 2 | 1 | 7 | 7 | 1 | 1806 | 0 | 0 | 0 | 0 | 1 | 7 | 0
163 | 713141811 | Odstraňění TI střech - minerél vlákna tl. do 100mm dmtz dle odk. 16, řez A-Á, v.č. 05 | m2 | 180.6 | 30 | 5418 | 2 | 1 | 1 | 1 | 1 | 5418 | 0 | 0 | 0 | 0 | 1 | 1 | 0
164 | 762341811R00 | Demontáž bednění střech rovných z prken hrubých dmtz dle odk. 16, řez A-Á, v.č. 05 | m2 | 180.6 | 30 | 5418 | 2 | 1 | 7 | 7 | 1 | 5418 | 0 | 0 | 0 | 0 | 1 | 7 | 0
165 | 762814812U00 | Demontáž záklopu z desek (cementotřískové) dmtz dle odk. 16, řez A-Á, v.č. 05 | m2 | 180.6 | 30 | 5418 | 2 | 1 | 7 | 7 | 1 | 5418 | 0 | 0 | 0 | 0 | 1 | 7 | 0
166 | 764311822R00 | Demontáž stávající plechové krytiny dmtz dle odk. 16, řez A-Á, v.č. 05 | m2 | 180.6 | 25 | 4515 | 2 | 1 | 7 | 7 | 1 | 4515 | 0 | 0 | 0 | 0 | 1 | 7 | 0
167 | 764322830R00 | Demontáž oplechování okapů, TK, rš 400 mm, do 30° dmtz dle odk. 10 | m | 35.5 | 15 | 532.5 | 2 | 1 | 7 | 7 | 1 | 532.5 | 0 | 0 | 0 | 0 | 1 | 7 | 0
168 | 764331830R00 | Demontáž lemování zdí, rš 250 a 330 mm, do 30° dmtz dle odk. 10 | m | 12.9 | 15 | 193.5 | 2 | 1 | 7 | 7 | 1 | 193.5 | 0 | 0 | 0 | 0 | 1 | 7 | 0
169 | 764352810R00 | Demontáž žlabů půlkruh. rovných, rš 330 mm, do 30° dmtz dle odk. 10 | m | 35.5 | 15 | 532.5 | 2 | 1 | 7 | 7 | 1 | 532.5 | 0 | 0 | 0 | 0 | 1 | 7 | 0
170 | 764359810R00 | Demontáž kotlíku kónického, sklon do 30° dmtz dle odk. 10 | kus | 7 | 15 | 105 | 2 | 1 | 7 | 7 | 1 | 105 | 0 | 0 | 0 | 0 | 1 | 7 | 0
171 | 764391820R00 | Demontáž závětrné lišty, rš 250 a 330 mm, do 30° dmtz dle odk. 10 | m | 15.7 | 15 | 235.5 | 2 | 1 | 7 | 7 | 1 | 235.5 | 0 | 0 | 0 | 0 | 1 | 7 | 0
172 | 764410850R00 | Demontáž oplechování parapetů,rš od 100 do 330 mm dmtz dle odk. 06 | m | 10.25 | 15 | 153.75 | 2 | 1 | 7 | 7 | 1 | 153.75 | 0 | 0 | 0 | 0 | 1 | 7 | 0
173 | 764421870R00 | Demontáž oplechování říms,rš od 400 do 500 mm dmtz dle odk. 20 - oplechovámí skříně EL | m | 1.1 | 15 | 16.5 | 2 | 1 | 7 | 7 | 1 | 16.5 | 0 | 0 | 0 | 0 | 1 | 7 | 0
174 | 764430840R00 | Demontáž oplechování zdí,rš od 330 do 500 mm dmtz dle odk. 17 | m | 18.15 | 15 | 272.25 | 2 | 1 | 7 | 7 | 1 | 272.25 | 0 | 0 | 0 | 0 | 1 | 7 | 0
175 | 764454802R00 | Demontáž odpadních trub kruhových,D 120 mm dmtz dle odk. 10 | m | 42.45 | 15 | 636.75 | 2 | 1 | 7 | 7 | 1 | 636.75 | 0 | 0 | 0 | 0 | 1 | 7 | 0
176 | 767996801R00 | Demontáž atypických ocelových konstr. do 50 kg dmtz dle odk. 07 - stávající žebříky | kg | 150 | 15 | 2250 | 2 | 1 | 7 | 7 | 1 | 2250 | 0 | 0 | 0 | 0 | 1 | 7 | 5e-05
177 | 767996802R00 | Demontáž atypických ocelových konstr. do100 kg dmtz dle odk. 02, vč. lemování | kg | 888 | 15 | 13320 | 2 | 1 | 7 | 7 | 1 | 13320 | 0 | 0 | 0 | 0 | 1 | 7 | 5e-05
178 | 787600801R00 | Vysklívání oken skla plochého o ploše do 1 m2 dmtz dle odk. 6 - jednoduché zasklení oken | m2 | 20.61 | 85 | 1751.85 | 2 | 1 | 7 | 7 | 1 | 1751.85 | 0 | 0 | 0 | 0 | 1 | 7 | 0
179 | 919731114R00 | Zarovnání styčné plochy z betonu tl. do 15 - 25 cm dmtz dle odk. 09 + 25 | m | 128.5 | 100 | 12850 | 2 | 1 | 1 | 1 | 1 | 12850 | 0 | 0 | 0 | 0 | 1 | 1 | 0
180 | 919735124R00 | Řezání stávajícího betonového krytu tl. 15 - 20 cm dmtz dle odk. 09 | m | 52.5 | 100 | 5250 | 2 | 1 | 1 | 1 | 1 | 5250 | 0 | 0 | 0 | 0 | 1 | 1 | 0
181 | 961041000U00 | Bourání základu betonového dmtz dle odk. 01 | m3 | 8.4 | 900 | 7560 | 2 | 1 | 1 | 1 | 1 | 7560 | 0 | 0 | 0 | 0 | 1 | 1 | 0
182 | 962032231R00 | Bourání zdiva z cihel pálených na MVC otvory pl. nad 4,0 m2 | m3 | 31.79 | 450 | 14305.5 | 2 | 1 | 1 | 1 | 1 | 14305.5 | 0 | 0 | 0 | 0 | 1 | 1 | 0.00128
183 | 962032631R00 | Bourání zdiva komínového z cihel na MVC dmtz - odk. 18 | m3 | 89.75 | 450 | 40387.5 | 2 | 1 | 1 | 1 | 1 | 40387.5 | 0 | 0 | 0 | 0 | 1 | 1 | 0
184 | 962052211R00 | Bourání zdiva železobetonového nadzákladového věnec - komínové zdivo, dmtz - odk. 18 | m3 | 4.85 | 450 | 2182.5 | 2 | 1 | 1 | 1 | 1 | 2182.5 | 0 | 0 | 0 | 0 | 1 | 1 | 0.00147
185 | 965042121R00 | Bourání mazanin betonových tl. 10 cm, pl. 1 m2 dmtz - odk. 25 | m3 | 1.07 | 900 | 963 | 2 | 1 | 1 | 1 | 1 | 963 | 0 | 0 | 0 | 0 | 1 | 1 | 0
186 | 965042131R00 | Bourání mazanin betonových tl. 10 cm, pl. 4 m2 dmtz - odk. 25 | m3 | 0.25 | 900 | 225 | 2 | 1 | 1 | 1 | 1 | 225 | 0 | 0 | 0 | 0 | 1 | 1 | 0
187 | 965042141R00 | Bourání mazanin betonových tl. 10 cm, nad 4 m2 dmtz - odk. 25 | m3 | 0.65 | 900 | 585 | 2 | 1 | 1 | 1 | 1 | 585 | 0 | 0 | 0 | 0 | 1 | 1 | 0
188 | 965043421R00 | Bourání podkladů bet., potěr tl. 15 cm, pl.1 m2 dmtz - odk. 25 | m3 | 1.6 | 900 | 1440 | 2 | 1 | 1 | 1 | 1 | 1440 | 0 | 0 | 0 | 0 | 1 | 1 | 0
189 | 965043431R00 | Bourání podkladů bet., potěr tl. 15 cm, pl. 4 m2 dmtz - odk. 25 | m3 | 0.4 | 900 | 360 | 2 | 1 | 1 | 1 | 1 | 360 | 0 | 0 | 0 | 0 | 1 | 1 | 0
190 | 965043441R00 | Bourání podkladů bet., potěr tl. 15 cm, nad 4 m2 dmtz - odk. 25 | m3 | 1 | 900 | 900 | 2 | 1 | 1 | 1 | 1 | 900 | 0 | 0 | 0 | 0 | 1 | 1 | 0
191 | 965049112RT1 | Příplatek, bourání mazanin se svař.síťí nad 10 cm 1stranná výztuž svařovanou sítí, dmtz - odk. 25 | m3 | 3 | 50 | 150 | 2 | 1 | 1 | 1 | 1 | 150 | 0 | 0 | 0 | 0 | 1 | 1 | 0
192 | 967042712R00 | Odsekání zdiva plošné z betonu tl. do 10 cm stávající komínová krycí deska - dmtz - odk. 18 | m2 | 8.9 | 50 | 445 | 2 | 1 | 1 | 1 | 1 | 445 | 0 | 0 | 0 | 0 | 1 | 1 | 0
193 | 968071112R00 | Vyvěšení, zavěšení kovových křídel oken pl. 1,5 m2 dmtz - dle odk. 06 (větrací křídla) | kus | 8 | 10 | 80 | 2 | 1 | 1 | 1 | 1 | 80 | 0 | 0 | 0 | 0 | 1 | 1 | 0
194 | 968071125R00 | Vyvěšení, zavěšení kovových křídel dveří pl. 2 m2 dmtz dle odk. 06 | kus | 5 | 10 | 50 | 2 | 1 | 1 | 1 | 1 | 50 | 0 | 0 | 0 | 0 | 1 | 1 | 0
195 | 968071137R00 | Vyvěšení, zavěšení kovových křídel vrat nad 4 m2 dmtz dle odk. 06 | kus | 2 | 10 | 20 | 2 | 1 | 1 | 1 | 1 | 20 | 0 | 0 | 0 | 0 | 1 | 1 | 0
196 | 968072244R00 | Vybourání kovových rámů jednod. pl. 1 m2 dmtz dle odk. 15 - větrací mřížky (alt. žaluzie) | m2 | 3 | 85 | 255 | 2 | 1 | 1 | 1 | 1 | 255 | 0 | 0 | 0 | 0 | 1 | 1 | 0.00304
197 | 968072245R00 | Vybourání kovových rámů oken jednod. pl. 2 m2 dmtz dle odk. 06 (okenní rám + mříž) | m2 | 2.34 | 85 | 198.9 | 2 | 1 | 1 | 1 | 1 | 198.9 | 0 | 0 | 0 | 0 | 1 | 1 | 0.00137
198 | 968072247R00 | Vybourání kovových rámů oken jednod. nad 4 m2 dmtz dle odk. 06 (okenní rám + mříž) | m2 | 47.52 | 85 | 4039.2 | 2 | 1 | 1 | 1 | 1 | 4039.2 | 0 | 0 | 0 | 0 | 1 | 1 | 0.00061
199 | 968072455R00 | Vybourání kovových dveřních zárubní pl. do 2 m2 dmtz dle odk. 06 | m2 | 4.9 | 85 | 416.5 | 2 | 1 | 1 | 1 | 1 | 416.5 | 0 | 0 | 0 | 0 | 1 | 1 | 0.00117
200 | 968072559R00 | Vybourání kovových vrat plochy nad 5 m2 dmtz dle odk. 06 - rám vrat | m2 | 8.41 | 85 | 714.85 | 2 | 1 | 1 | 1 | 1 | 714.85 | 0 | 0 | 0 | 0 | 1 | 1 | 0.00056
201 | 970241100R00 | Řezání prostého betonu hl. řezu do 100 mm dmtz dle odk. 25 | m | 76 | 100 | 7600 | 2 | 1 | 1 | 1 | 1 | 7600 | 0 | 0 | 0 | 0 | 1 | 1 | 0
202 | 970251150R00 | Řezání železobetonu hl. řezu do 150 mm dmtz dle odk. 25 | m | 76 | 100 | 7600 | 2 | 1 | 1 | 1 | 1 | 7600 | 0 | 0 | 0 | 0 | 1 | 1 | 0
203 | 971033561R00 | Vybourání otv. zeď cihel. pl.1 m2, tl.60 cm, MVC | m3 | 1.65 | 600 | 990 | 2 | 1 | 1 | 1 | 1 | 990 | 0 | 0 | 0 | 0 | 1 | 1 | 0.00182
204 | 971033651R00 | Vybourání otv. zeď cihel. pl.4 m2, tl.60 cm, MVC | m3 | 14.4 | 600 | 8640 | 2 | 1 | 1 | 1 | 1 | 8640 | 0 | 0 | 0 | 0 | 1 | 1 | 0.00182
205 | 973031325R00 | Vysekání kapes zeď cihel. MVC, pl. 0,1m2, hl. 30cm | kus | 25 | 150 | 3750 | 2 | 1 | 1 | 1 | 1 | 3750 | 0 | 0 | 0 | 0 | 1 | 1 | 0.00049
206 | 973031335R00 | Vysekání kapes zeď cih. MVC pl. 0,16 m2, hl. 30 cm | kus | 1 | 150 | 150 | 2 | 1 | 1 | 1 | 1 | 150 | 0 | 0 | 0 | 0 | 1 | 1 | 0.00049
207 | 974031144R00 | Vysekání rýh ve zdi cihelné 7 x 15 cm pro ÚT - drážka pro napojení topných těles | m | 4.2 | 120 | 504 | 2 | 1 | 1 | 1 | 1 | 504 | 0 | 0 | 0 | 0 | 1 | 1 | 0.00049
208 | 976071111R00 | Vybourání kovových zábradlí a madel dmtz dle odk. 05 | m | 5.8 | 120 | 696 | 2 | 1 | 1 | 1 | 1 | 696 | 0 | 0 | 0 | 0 | 1 | 1 | 0
209 | 976072221R00 | Vybourání kov. VM, pl. 0,3 m2 ze zdi cih dmtz dle odk. 15 | kus | 7 | 150 | 1050 | 2 | 1 | 1 | 1 | 1 | 1050 | 0 | 0 | 0 | 0 | 1 | 1 | 0
210 | 976082131R00 | Vybourání objímek,držáků apod.ze zdiva cihelného | kus | 10 | 15 | 150 | 2 | 1 | 1 | 1 | 1 | 150 | 0 | 0 | 0 | 0 | 1 | 1 | 0
211 | 978013191R00 | Otlučení omítek vnitřních stěn v rozsahu do 100 % | m2 | 375.25 | 30 | 11257.5 | 2 | 1 | 1 | 1 | 1 | 11257.5 | 0 | 0 | 0 | 0 | 1 | 1 | 0
212 | 978036121R00 | Otlučení omítek břízolitových v rozsahu 10 % | m2 | 159.3 | 3 | 477.9 | 2 | 1 | 1 | 1 | 1 | 477.9 | 0 | 0 | 0 | 0 | 1 | 1 | 0
213 | 981011313R00 | Demolice budov, zdivo, podíl konstr. do 20 %, MVC dmtz dle odk. 19 | m3 | 66.8 | 150 | 10020 | 2 | 1 | 1 | 1 | 1 | 10020 | 0 | 0 | 0 | 0 | 1 | 1 | 0.00082
214 | 981 01-1001 | Dmtz OK velínu, schodiště, výtahu vč. likvidace odk. dmtz 03, 04, 08 - odhad | kg | 5000 | 15 | 75000 | 2 | 12 | 0 | 491 | 1 | 75000 | 0 | 0 | 0 | 0 | 12 | 0 | 5e-05
215 | 900 RT2 | Hzs - nezmeřitelné práce čl.17-1a dmtz konstrukcí jinde neuvedených | hodina | 150 | 60 | 9000 | 2 | 10 | 0 | 8 | 5 | 0 | 0 | 0 | 0 | 9000 | 10 | 0 | 0
| Celkem za | 96 Bourání konstrukcí |  |  |  | 272838.45 | 4 |  |  |  |  | 263838.45 | 0 | 0 | 0 | 9000
Díl: | 99 | Staveništní přesun hmot |  |  |  |  | 1
216 | 999281111R00 | Přesun hmot pro opravy a údržbu do výšky 25 m automatický výpočet | t | 409.3365 | 20 | 8186.7292 | 2 | 7 | 1 | 2 | 1 | 8186.7292 | 0 | 0 | 0 | 0 | 7 | 1 | 0
| Celkem za | 99 Staveništní přesun hmot |  |  |  | 8186.7292 | 4 |  |  |  |  | 8186.7292 | 0 | 0 | 0 | 0
Díl: | HZS | Hodinové zúčtovací sazby |  |  |  |  | 1
217 | 900 RT3 | Hzs - nezmeřitelné práce -práce jinde neuvedené dle zápisu do stav. deníku, schválené investorem | hod | 150 | 80 | 12000 | 2 | 10 | 0 | 8 | 5 | 0 | 0 | 0 | 0 | 12000 | 10 | 0 | 0
| Celkem za | HZS Hodinové zúčtovací sazby |  |  |  | 12000 | 4 |  |  |  |  | 0 | 0 | 0 | 0 | 12000
Díl: | 711 | Izolace proti vodě |  |  |  |  | 1
218 | 711111001RZ1 | Izolace proti vlhkosti vodor. nátěr ALP za studena 1x nátěr - vč. dodávky penetračního laku ALP | m2 | 156 | 20 | 3120 | 2 | 1 | 7 | 7 | 2 | 0 | 3120 | 0 | 0 | 0 | 1 | 7 | 0.0003
219 | 711141559RY1 | Izolace proti vlhk. vodorovná pásy přitavením vč. dodávky - 1x SBS modifikovaný asfaltový pás | m2 | 156 | 160 | 24960 | 2 | 1 | 7 | 7 | 2 | 0 | 24960 | 0 | 0 | 0 | 1 | 7 | 0.0057
220 | 711142559RY1 | Izolace proti vlhkosti svislá pásy přitavením 1x vč. dodávky SBS modifik. asfalt. pás, tl. 4 mm | m2 | 31.7 | 160 | 5072 | 2 | 1 | 7 | 7 | 2 | 0 | 5072 | 0 | 0 | 0 | 1 | 7 | 0.0061
221 | 711212002R00 | Stěrka hydroizolační těsnicí hmotou vč. dodávky stěrky - viz. skladba PD2, PD8 | m2 | 61.95 | 160 | 9912 | 2 | 1 | 0 | 0 | 2 | 0 | 9912 | 0 | 0 | 0 | 1 | 0 | 0.004
222 | 711212601RT1 | Těsnicí pás do spoje podlaha - stěna sokl z pásu š. 120 mm, vč. dodávky pásu | m | 71.9 | 30 | 2157 | 2 | 1 | 0 | 0 | 2 | 0 | 2157 | 0 | 0 | 0 | 1 | 0 | 0.00032
223 | 711491272RZ1 | Izolace tlaková, ochranná textilie svislá vč.dodávky textilie | m2 | 20.8 | 25 | 520 | 2 | 1 | 7 | 7 | 2 | 0 | 520 | 0 | 0 | 0 | 1 | 7 | 0.00052
224 | 998711201R00 | Přesun hmot pro izolace proti vodě, výšky do 6 m automatický výpočet | % | 1000 | 0.1 | 100 | 2 | 7 | 1002 | 5 | 2 | 0 | 100 | 0 | 0 | 0 | 7 | 1002 | 0
| Celkem za | 711 Izolace proti vodě |  |  |  | 45841 | 4 |  |  |  |  | 0 | 45841 | 0 | 0 | 0
Díl: | 713 | Izolace tepelné |  |  |  |  | 1
225 | 713111121RT2 | Izolace tepelné stropů rovných spodem, drátem 2 vrstvy - materiál ve specifikaci | m2 | 155.8 | 30 | 4674 | 2 | 1 | 7 | 7 | 2 | 0 | 4674 | 0 | 0 | 0 | 1 | 7 | 0.00083
226 | 713111221RK6 | Montáž parozábrany, zavěšené podhl., přelep. spojů vč. dodávky | m2 | 155.8 | 18 | 2804.4 | 2 | 1 | 7 | 7 | 2 | 0 | 2804.4 | 0 | 0 | 0 | 1 | 7 | 0.0002
227 | 713121111R00 | Izolace tepelná podlah na sucho, jednovrstvá viz. skladby podlah | m2 | 280.2 | 30 | 8406 | 2 | 1 | 7 | 7 | 2 | 0 | 8406 | 0 | 0 | 0 | 1 | 7 | 9e-05
228 | 713191100RT9 | Položení izolační fólie vč. dodávky fólie PE, viz. skladby podlah | m2 | 280.2 | 18 | 5043.6 | 2 | 1 | 7 | 7 | 2 | 0 | 5043.6 | 0 | 0 | 0 | 1 | 7 | 1e-05
229 | 713191221R00 | Izolace tepelná podlah obložení stěn pásky 100 mm viz. skladby podlah | m | 298.6 | 20 | 5972 | 2 | 1 | 7 | 7 | 2 | 0 | 5972 | 0 | 0 | 0 | 1 | 7 | 4e-05
230 | 28375766.A | Deska polystyrén samozhášivý EPS 100 S viz. skladby podlah | m3 | 5.1 | 1200 | 6120 | 2 | 3 | 7 | 28375766.A | 2 | 0 | 6120 | 0 | 0 | 0 | 3 | 7 | 0.02
231 | 28375768.A | Deska polystyrén samozhášivý EPS 150 S viz. skladby podlah | m3 | 11 | 1450 | 15950 | 2 | 3 | 7 | 28375768.A | 2 | 0 | 15950 | 0 | 0 | 0 | 3 | 7 | 0.025
232 | 28375769.A | Deska polystyrén samozhášivý EPS 200 S viz. skladby podlah | m3 | 1.7 | 1600 | 2720 | 2 | 3 | 7 | 28375769.A | 2 | 0 | 2720 | 0 | 0 | 0 | 3 | 7 | 0.03
233 | 28376062 | Deska izolační kročejová EPS tl. 30 mm viz. skladby podlah | m2 | 20.7 | 36 | 745.2 | 2 | 3 | 7 | 28376062 | 2 | 0 | 745.2 | 0 | 0 | 0 | 3 | 7 | 0.0006
234 | 28376064 | Deska izolační kročejová EPS tl. 40 mm viz. skladby podlah | m2 | 123 | 48 | 5904 | 2 | 3 | 7 | 28376064 | 2 | 0 | 5904 | 0 | 0 | 0 | 3 | 7 | 0.0008
235 | 28376085 | Páska okrajová PE systém 100/8 mm, dl. 50 m | m | 313.5 | 10 | 3135 | 2 | 3 | 7 | 28376085 | 2 | 0 | 3135 | 0 | 0 | 0 | 3 | 7 | 0
236 | 63140524 | Deska izolační minerální v tl. 120 mm viz. skladba SK1 | m2 | 327.2 | 84 | 27484.8 | 2 | 3 | 7 | 63140524 | 2 | 0 | 27484.8 | 0 | 0 | 0 | 3 | 7 | 0.0048
237 | 998713203R00 | Přesun hmot pro izolace tepelné, výšky do 24 m automatický výpočet | % | 1000 | 0.1 | 100 | 2 | 7 | 1002 | 5 | 2 | 0 | 100 | 0 | 0 | 0 | 7 | 1002 | 0
| Celkem za | 713 Izolace tepelné |  |  |  | 89059 | 4 |  |  |  |  | 0 | 89059 | 0 | 0 | 0
Díl: | 720 | Zdravotechnická instalace |  |  |  |  | 1
238 | 720 01-1001 | D.1.4.300 - Zdravotně technické instalace viz. samostatná rozpočtová příloha | soubor | 1 | 456671.0285 | 456671.0285 | 2 | 12 | 0 | 403 | 2 | 0 | 456671.0285 | 0 | 0 | 0 | 12 | 0 | 0
| Celkem za | 720 Zdravotechnická instalace |  |  |  | 456671.0285 | 4 |  |  |  |  | 0 | 456671.0285 | 0 | 0 | 0
Díl: | 730 | Ústřední vytápění |  |  |  |  | 1
239 | 730 01-1001 | D.1.4.400 - Vytápění viz. samostatná rozpočtová příloha | soubor | 1 | 302995.96 | 302995.96 | 2 | 12 | 0 | 404 | 2 | 0 | 302995.96 | 0 | 0 | 0 | 12 | 0 | 0
| Celkem za | 730 Ústřední vytápění |  |  |  | 302995.96 | 4 |  |  |  |  | 0 | 302995.96 | 0 | 0 | 0
Díl: | 762 | Konstrukce tesařské |  |  |  |  | 1
240 | 762331921R00 | Vyřezání části střešní vazby do 224 cm2,do dl.3 m výměna cca 30% krokví z celkové délky krokví | m | 57 | 50 | 2850 | 2 | 1 | 7 | 7 | 2 | 0 | 2850 | 0 | 0 | 0 | 1 | 7 | 0.00016
241 | 762332120R00 | Montáž vázaných krovů pravidelných do 224 cm2 viz. v.č. D.1.2/ 08 - statika | m | 41.8 | 140 | 5852 | 2 | 1 | 7 | 7 | 2 | 0 | 5852 | 0 | 0 | 0 | 1 | 7 | 0.00099
242 | 762332932RT3 | Doplnění části střešní vazby z hranolků do 224 cm2 včetně dodávky řeziva, hranoly 14/16 | m | 57 | 350 | 19950 | 2 | 1 | 7 | 7 | 2 | 0 | 19950 | 0 | 0 | 0 | 1 | 7 | 0.01364
243 | 762341024U00 | Bednění střech z desek dřevoštěpkových tl.18 mm na krokve vč. dodávky - skladba SK1 - SK3 | m2 | 238 | 260 | 61880 | 2 | 1 | 7 | 7 | 2 | 0 | 61880 | 0 | 0 | 0 | 1 | 7 | 0.01156
244 | 762395000R00 | Spojovací a ochranné prostředky pro střechy | m3 | 4.9 | 600 | 2940 | 2 | 1 | 7 | 7 | 2 | 0 | 2940 | 0 | 0 | 0 | 1 | 7 | 0.02357
245 | 762841210RT3 | Montáž podbíjení stropů, prkna hoblovaná na sraz včetně dodávky řeziva, prkna tl. 24 mm | m2 | 12 | 470 | 5640 | 2 | 1 | 7 | 7 | 2 | 0 | 5640 | 0 | 0 | 0 | 1 | 7 | 0.01442
246 | 762895000R00 | Spojovací prostředky pro montáž stropů | m3 | 0.3 | 100 | 30 | 2 | 1 | 7 | 7 | 2 | 0 | 30 | 0 | 0 | 0 | 1 | 7 | 0.00311
247 | 762911121R00 | Impregnace řeziva tlakovakuová proti dřevokaznému hmyzu, houbám a plísním | m3 | 4.9 | 100 | 490 | 2 | 1 | 0 | 0 | 2 | 0 | 490 | 0 | 0 | 0 | 1 | 0 | 0.0165
248 | 765799313RO7 | Montáž fólie na bednění přibitím, přelepení spojů difúzní pojistná hydroizolace skladba SK1-SK3 | m2 | 238 | 45 | 10710 | 2 | 1 | 7 | 7 | 2 | 0 | 10710 | 0 | 0 | 0 | 1 | 7 | 0.00016
249 | 762 31-1001 | Montáž kotevních želez, příložek, patek, táhel vč. dodávky kotevních prvků | kompl. | 1 | 3000 | 3000 | 2 | 12 | 0 | 532 | 2 | 0 | 3000 | 0 | 0 | 0 | 12 | 0 | 0.00332
250 | 762 42-1001 | D+M - Obložení stropu+stěn - desky cementovláknité tl. 15 mm, komplet. provedení, vč. podklad. roštu | m2 | 15.35 | 600 | 9210 | 2 | 12 | 0 | 200 | 2 | 0 | 9210 | 0 | 0 | 0 | 12 | 0 | 0.00946
251 | 901 R00 | Předběžná obhlídka staveniště provedení mykologického průzkumu, návrh opatření | soubor | 1 | 5000 | 5000 | 2 | 12 | 0 | 497 | 2 | 0 | 5000 | 0 | 0 | 0 | 12 | 0 | 0
252 | 60596002 | Řezivo - fošny, hranoly | m3 | 0.73 | 6000 | 4380 | 2 | 3 | 7 | 60596002 | 2 | 0 | 4380 | 0 | 0 | 0 | 3 | 7 | 0.55
253 | 998762203R00 | Přesun hmot pro tesařské konstrukce, výšky do 24 m automatický výpočet | % | 1000 | 0.1 | 100 | 2 | 7 | 1002 | 5 | 2 | 0 | 100 | 0 | 0 | 0 | 7 | 1002 | 0
| Celkem za | 762 Konstrukce tesařské |  |  |  | 132032 | 4 |  |  |  |  | 0 | 132032 | 0 | 0 | 0
Díl: | 764 | Konstrukce klempířské |  |  |  |  | 1
254 | 764 25-1602 | Žlab podokapní půlkulatý TiZn, rš. 250 mm plech tl. 0,7 mm, odk. 22/K | m | 4.1 | 600 | 2460 | 2 | 12 | 0 | 254 | 2 | 0 | 2460 | 0 | 0 | 0 | 12 | 0 | 0.002
255 | 764 25-2604 | Žlab podokapní půlkulatý TiZn, rš. 330 mm plech tl. 0,7 mm, odk. 11/K | m | 40.3 | 600 | 24180 | 2 | 12 | 0 | 248 | 2 | 0 | 24180 | 0 | 0 | 0 | 12 | 0 | 0.00261
256 | 764 25-9001 | Kotlík závěsný TiZn půlkulatý, 250/80 mm plech tl. 0,7, pro odk. 11/K, 22/K | kus | 7 | 400 | 2800 | 2 | 12 | 0 | 249 | 2 | 0 | 2800 | 0 | 0 | 0 | 12 | 0 | 0.00029
257 | 764 31-1321 | Krytina hladká z Al plechu tl. 0,7 mm, do 30° 2x stoj.drážka, povrch - kompozit. lak, odk.08/K | m2 | 261.8 | 350 | 91630 | 2 | 12 | 0 | 265 | 2 | 0 | 91630 | 0 | 0 | 0 | 12 | 0 | 0.01563
258 | 764 31-7200 | Krytina hladká železobetonových desek FeZn poplast plech tl. 0,7 mm, odk. 24/K, 25/K | m2 | 11 | 450 | 4950 | 2 | 12 | 0 | 246 | 2 | 0 | 4950 | 0 | 0 | 0 | 12 | 0 | 0.0246
259 | 764 32-2320 | Oplechování okapů Al, tvrdá krytina, rš 250 mm plech tl. 0,7 mm, povrch - kompozit. lak, odk.12/K | m | 40.7 | 220 | 8954 | 2 | 12 | 0 | 251 | 2 | 0 | 8954 | 0 | 0 | 0 | 12 | 0 | 0.00073
260 | 764 33-1320 | Lemování z Al plechu zdí, tvrdá krytina, rš 250 mm plech tl. 0,7 mm, povrch - kompozit. lak, odk.15/K | m | 47.3 | 220 | 10406 | 2 | 12 | 0 | 256 | 2 | 0 | 10406 | 0 | 0 | 0 | 12 | 0 | 0.00059
261 | 764 33-13201 | Lemování z Al plechu zdí, tvrdá krytina, rš 250 mm plech tl. 0,7 mm, povrch - kompozit. lak, odk.19/K | m | 16.5 | 220 | 3630 | 2 | 12 | 0 | 260 | 2 | 0 | 3630 | 0 | 0 | 0 | 12 | 0 | 0.00059
262 | 764 34-2111 | Samočinná větrací rotační hlavice D200, + lemování slitina dural - Al, tichá, bezúdržbová, odk. 10/K | kus | 2 | 7000 | 14000 | 2 | 12 | 0 | 257 | 2 | 0 | 14000 | 0 | 0 | 0 | 12 | 0 | 0.00433
263 | 764 34-2230 | Lemování trub Al, hladká krytina, D do 150 mm plech tl. 0,7 mm, povrch - kompozit. lak, odk.17/K | kus | 1 | 380 | 380 | 2 | 12 | 0 | 258 | 2 | 0 | 380 | 0 | 0 | 0 | 12 | 0 | 0.00374
264 | 764 34-2240 | Lemování trub Al, hladká krytina, D do 200 mm plech tl. 0,7 mm, povrch - kompozit. lak, odk.18/K | kus | 2 | 380 | 760 | 2 | 12 | 0 | 259 | 2 | 0 | 760 | 0 | 0 | 0 | 12 | 0 | 0.00427
265 | 764 34-2241 | Lemování trub FeZn, hladká krytina, D do 200 mm poplast plech tl. 0,7 mm, odk.26/K | kus | 1 | 380 | 380 | 2 | 12 | 0 | 267 | 2 | 0 | 380 | 0 | 0 | 0 | 12 | 0 | 0.00427
266 | 764 39-1310 | Závětrná lišta z Al plechu, rš 250 mm plech tl. 0,7 mm, povrch - kompozit. lak, odk.14/K | m | 38.8 | 250 | 9700 | 2 | 12 | 0 | 253 | 2 | 0 | 9700 | 0 | 0 | 0 | 12 | 0 | 0.00111
267 | 764 39-2311 | Úžlabí z Al plechu, rš 250 mm plech tl. 0,7 mm, povrch - kompozit. lak, odk.20/K | m | 3.5 | 230 | 805 | 2 | 12 | 0 | 261 | 2 | 0 | 805 | 0 | 0 | 0 | 12 | 0 | 0.00119
268 | 764 39-3320 | Hřeben střechy z Al plechu, rš 300 mm plech tl. 0,7 mm, povrch - kompozit. lak, odk.13/K | m | 17.2 | 300 | 5160 | 2 | 12 | 0 | 252 | 2 | 0 | 5160 | 0 | 0 | 0 | 12 | 0 | 0.00095
269 | 764 41-0260 | Oplechování parapetů včetně rohů, rš do 400 mm Al poplast plech tl. 0,7 mm, odk. 01/K - 07/K | m | 36.6 | 260 | 9516 | 2 | 12 | 0 | 245 | 2 | 0 | 9516 | 0 | 0 | 0 | 12 | 0 | 0.00383
270 | 764 43-0210 | Oplechování zdí, rš 250 mm FeZn poplast plech tl. 0,7 mm, odk. 23/K | m | 2.4 | 210 | 504 | 2 | 12 | 0 | 247 | 2 | 0 | 504 | 0 | 0 | 0 | 12 | 0 | 0.00298
271 | 764 44-5210 | Oplechování mezitřešní dilatace, r.š. 250 plech tl. 0,7 mm, povrch - kompozit. lak, odk.16/K | m | 5.3 | 210 | 1113 | 2 | 12 | 0 | 262 | 2 | 0 | 1113 | 0 | 0 | 0 | 12 | 0 | 0.00406
272 | 764 55-1603 | Svod z Ti Zn, kruhový, D 100 mm plech tl. 0,7 mm, odk. 22/K | m | 3.3 | 600 | 1980 | 2 | 12 | 0 | 255 | 2 | 0 | 1980 | 0 | 0 | 0 | 12 | 0 | 0.0017
273 | 764 55-1604 | Svod z Ti Zn, kruhový, D 120 mm plech tl. 0,7 mm, odk. 11/K | m | 29.15 | 600 | 17490 | 2 | 12 | 0 | 250 | 2 | 0 | 17490 | 0 | 0 | 0 | 12 | 0 | 0.00203
274 | 764 89-1129 | Sněhové zábrany trubkové - komplet. sada 2x trubka dl 3,0 m+4x úchyt+těsnění, odk. 09/K | sada | 10 | 1650 | 16500 | 2 | 12 | 0 | 266 | 2 | 0 | 16500 | 0 | 0 | 0 | 12 | 0 | 0.0075
275 | 998764203R00 | Přesun hmot pro klempířské konstr., výšky do 24 m automatický výpočet | % | 1000 | 0.1 | 100 | 2 | 7 | 1002 | 5 | 2 | 0 | 100 | 0 | 0 | 0 | 7 | 1002 | 0
| Celkem za | 764 Konstrukce klempířské |  |  |  | 227398 | 4 |  |  |  |  | 0 | 227398 | 0 | 0 | 0
Díl: | 766 | Konstrukce truhlářské |  |  |  |  | 1
276 | 766601212R00 | Těsnění okenní spáry, ostění, PT páska+ PP páska spára vyplněna PU pěnou, mtz vč. dodávky | m | 91.65 | 60 | 5499 | 2 | 1 | 7 | 7 | 2 | 0 | 5499 | 0 | 0 | 0 | 1 | 7 | 4e-05
277 | 766601229R00 | Těsnění oken.spáry,parapet,PT folie+PP folie+páska spára vyplněna PU pěnou, mtz vč. dodávky | m | 32.05 | 60 | 1923 | 2 | 1 | 0 | 0 | 2 | 0 | 1923 | 0 | 0 | 0 | 1 | 0 | 0.00016
278 | 766624051R00 | Montáž světlovodu, otvor v krytině a v podhledu pro odk. 07/P | kus | 6 | 1500 | 9000 | 2 | 1 | 7 | 7 | 2 | 0 | 9000 | 0 | 0 | 0 | 1 | 7 | 0.00248
279 | 766629301R00 | Montáž oken plastových plochy do 1,50 m2 | kus | 2 | 890 | 1780 | 2 | 1 | 7 | 7 | 2 | 0 | 1780 | 0 | 0 | 0 | 1 | 7 | 0.0009
280 | 766629302R00 | Montáž oken plastových plochy do 2,70 m2 | kus | 2 | 890 | 1780 | 2 | 1 | 7 | 7 | 2 | 0 | 1780 | 0 | 0 | 0 | 1 | 7 | 0.0012
281 | 766629303R00 | Montáž oken plastových plochy do 4,50 m2 | kus | 13 | 890 | 11570 | 2 | 1 | 7 | 7 | 2 | 0 | 11570 | 0 | 0 | 0 | 1 | 7 | 0.00165
282 | 766661112R00 | Montáž dveří do zárubně,otevíravých 1kř.do 0,8 m | kus | 16 | 300 | 4800 | 2 | 1 | 7 | 7 | 2 | 0 | 4800 | 0 | 0 | 0 | 1 | 7 | 0
283 | 766661122R00 | Montáž dveří do zárubně,otevíravých 1kř.nad 0,8 m | kus | 5 | 300 | 1500 | 2 | 1 | 7 | 7 | 2 | 0 | 1500 | 0 | 0 | 0 | 1 | 7 | 0
284 | 766661142R00 | Montáž dveří do zárubně,otevíravých 2kř.nad 1,45 m | kus | 1 | 300 | 300 | 2 | 1 | 0 | 0 | 2 | 0 | 300 | 0 | 0 | 0 | 1 | 0 | 0
285 | 766670011R00 | Montáž obložkové zárubně a dřevěného křídla dveří | kus | 1 | 600 | 600 | 2 | 1 | 7 | 7 | 2 | 0 | 600 | 0 | 0 | 0 | 1 | 7 | 0.0004
286 | 766670021R00 | Montáž kliky a štítku | kus | 21 | 150 | 3150 | 2 | 1 | 7 | 7 | 2 | 0 | 3150 | 0 | 0 | 0 | 1 | 7 | 0
287 | 766 81-2201 | D+M - 01/D - Dřevotřísková setava kuchyň. linky dl. 165 cm | kus | 1 | 25000 | 25000 | 2 | 12 | 0 | 78 | 2 | 0 | 25000 | 0 | 0 | 0 | 12 | 0 | 0
288 | 766 81-2202 | D+M - 02/D - Dřevotřísková setava kuchyň. linky dl. 150 cm | kus | 1 | 30000 | 30000 | 2 | 12 | 0 | 79 | 2 | 0 | 30000 | 0 | 0 | 0 | 12 | 0 | 0
289 | 766 99-0001 | D+M - podokenní profil pro mtz plastových oken | bm | 32.05 | 50 | 1602.5 | 2 | 12 | 0 | 84 | 2 | 0 | 1602.5 | 0 | 0 | 0 | 12 | 0 | 0
290 | 771 57-7104 | D+M - Přechodová dural. lišta v profilu dveří dle odk. 01/T - 10/T | m | 18.85 | 170 | 3204.5 | 2 | 12 | 0 | 4 | 2 | 0 | 3204.5 | 0 | 0 | 0 | 12 | 0 | 0.00053
291 | 61140592 | 07/P - Světlovod (systémový) - prům. 30 cm dl. 1,45-1,85 m, zaskl. - tvrz. sklo (samočistící) | kus | 6 | 9400 | 56400 | 2 | 3 | 7 | 61140592 | 2 | 0 | 56400 | 0 | 0 | 0 | 3 | 7 | 0.014
292 | 61140594 | 07/P - Díl prodlužovací 62 cm pro světlovod | kus | 6 | 1310 | 7860 | 2 | 3 | 7 | 61140594 | 2 | 0 | 7860 | 0 | 0 | 0 | 3 | 7 | 0.001
293 | 54910002 | Dveřní kování - klika/klika dle výběru investora | kus | 16 | 150 | 2400 | 2 | 12 | 1 | 87 | 2 | 0 | 2400 | 0 | 0 | 0 | 12 | 1 | 0.0008
294 | 54910003 | Dveřní kování - běžné, klika/klika - WC dle výběru investora | kus | 5 | 50 | 250 | 2 | 12 | 1 | 88 | 2 | 0 | 250 | 0 | 0 | 0 | 12 | 1 | 0.0008
295 | 61143001 | 01/P - Okno plast 5komor, bílé 3kř 240 x 180 cm OS U=1,2 W, 2sklo, vč. kování, mikroventilace | kus | 9 | 7320 | 65880 | 2 | 12 | 1 | 90 | 2 | 0 | 65880 | 0 | 0 | 0 | 12 | 1 | 0.0322
296 | 61143002 | 02/P - Okno plast 5komor, bílé 2kř 180 x 180 cm OS U=1,2 W, 2sklo, vč. kování, mikroventilace | kus | 1 | 5100 | 5100 | 2 | 12 | 1 | 91 | 2 | 0 | 5100 | 0 | 0 | 0 | 12 | 1 | 0.0322
297 | 61143003 | 03/P - Okno plast 5komor, bílé 2kř 160 x 180 cm OS U=1,2 W, 2sklo, vč. kování, mikroventilace | kus | 3 | 4800 | 14400 | 2 | 12 | 1 | 92 | 2 | 0 | 14400 | 0 | 0 | 0 | 12 | 1 | 0.0284
298 | 61143004 | 04/P - Okno plast 5komor, bílé 1kř 120 x 180 cm OS U=1,2 W, 2sklo, vč. kování, mikroventilace | kus | 2 | 3100 | 6200 | 2 | 12 | 1 | 94 | 2 | 0 | 6200 | 0 | 0 | 0 | 12 | 1 | 0.015
299 | 61143005 | 05/P - Okno plast 5komor, bílé 1kř 80 x 100 cm OS U=1,2 W, 2sklo, vč. kování, mikroventilace | kus | 1 | 1790 | 1790 | 2 | 12 | 1 | 95 | 2 | 0 | 1790 | 0 | 0 | 0 | 12 | 1 | 0.015
300 | 61143006 | 06/P - Okno plast 5komor, bílé 1kř 65x 180 cm OS U=1,2 W, 2sklo, vč. kování, mikroventilace | kus | 1 | 2300 | 2300 | 2 | 12 | 1 | 96 | 2 | 0 | 2300 | 0 | 0 | 0 | 12 | 1 | 0.015
301 | 61164959 | 07/T - Dveře vnitř. 1kř. plné 70x197/ CPL, sv. dub bez prahu, klika/klika, zámek WC - mezipokojový | kus | 5 | 3100 | 15500 | 2 | 12 | 1 | 97 | 2 | 0 | 15500 | 0 | 0 | 0 | 12 | 1 | 0.018
302 | 61164959a | 08/T - Dveře vnitř. 1kř. plné 70x197/ CPL, sv. dub bez prahu, klika/klika, FAB | kus | 1 | 3100 | 3100 | 2 | 12 | 1 | 98 | 2 | 0 | 3100 | 0 | 0 | 0 | 12 | 1 | 0.018
303 | 61164959b | 09/T - Dveře vnitř. 1kř. plné 70x197/ CPL, sv. dub bez prahu, koule/klika, FAB | kus | 1 | 3100 | 3100 | 2 | 12 | 1 | 99 | 2 | 0 | 3100 | 0 | 0 | 0 | 12 | 1 | 0.018
304 | 61164960 | 04/T - Dveře vnitř. 1kř. plné 80x197/ CPL, sv. dub bez prahu, klika/klika, FAB | kus | 5 | 3100 | 15500 | 2 | 12 | 1 | 100 | 2 | 0 | 15500 | 0 | 0 | 0 | 12 | 1 | 0.02
305 | 61164960a | 05/T - Dveře vnitř. 1kř. plné 80x197/ CPL, sv. dub bez prahu, koule/klika, FAB, napojení na EL | kus | 2 | 3100 | 6200 | 2 | 12 | 1 | 101 | 2 | 0 | 6200 | 0 | 0 | 0 | 12 | 1 | 0.02
306 | 61164960b | 06/T - Dveře vnitř. 1kř. plné 80x197/ CPL, sv. dub bez prahu, klika/klika, FAB | kus | 2 | 3100 | 6200 | 2 | 12 | 1 | 102 | 2 | 0 | 6200 | 0 | 0 | 0 | 12 | 1 | 0.02
307 | 61164961 | 01/T - Dveře vnitř. 1kř. plné 90x197/ CPL, sv. dub bez prahu, koule/klika, FAB, napojení na EL | kus | 2 | 3100 | 6200 | 2 | 12 | 1 | 103 | 2 | 0 | 6200 | 0 | 0 | 0 | 12 | 1 | 0.022
308 | 61164961a | 02/T - Dveře vnitř. 1kř. plné 90x197/ CPL, sv. dub bez prahu, klika/klika, FAB | kus | 1 | 3100 | 3100 | 2 | 12 | 1 | 227 | 2 | 0 | 3100 | 0 | 0 | 0 | 12 | 1 | 0.022
309 | 61164961b | 03/T - Dveře vnitř. 1kř. plné 90x197/ CPL, sv. dub bez prahu, koule/klika, FAB, napojení na EL | kus | 2 | 3100 | 6200 | 2 | 12 | 1 | 226 | 2 | 0 | 6200 | 0 | 0 | 0 | 12 | 1 | 0.022
310 | 61165195 | 10/T - Dveře vnitř. posuv.2kř. plné 225x220/ CPL, sv. dub, vč. oblož. zárubně, kování, doplˇků | kus | 1 | 15000 | 15000 | 2 | 12 | 1 | 495 | 2 | 0 | 15000 | 0 | 0 | 0 | 12 | 1 | 0.031
311 | 998766203R00 | Přesun hmot pro truhlářské konstr., výšky do 24 m automatický výpočet | % | 1000 | 0.1 | 100 | 2 | 7 | 1002 | 5 | 2 | 0 | 100 | 0 | 0 | 0 | 7 | 1002 | 0
| Celkem za | 766 Konstrukce truhlářské |  |  |  | 344489 | 4 |  |  |  |  | 0 | 344489 | 0 | 0 | 0
Díl: | 767 | Konstrukce zámečnické |  |  |  |  | 1
312 | 767644110R00 | Dokončení okování dveří,oc.kostr.,otvíravých 1kříd pro odk. 14/Z, 01/Z | kus | 2 | 300 | 600 | 2 | 1 | 7 | 7 | 2 | 0 | 600 | 0 | 0 | 0 | 1 | 7 | 0.00019
313 | 767651230R00 | Montáž vrat otočných do ocel.zárubně, pl.do 13 m2 mtz odk. 01/Z | kus | 1 | 2500 | 2500 | 2 | 1 | 7 | 7 | 2 | 0 | 2500 | 0 | 0 | 0 | 1 | 7 | 0.00043
314 | 767662120R00 | Montáž mříží pevných do zdiva pro mtz odk. 02/Z - 11/Z, 14/Z | m2 | 70.2 | 100 | 7020 | 2 | 1 | 7 | 7 | 2 | 0 | 7020 | 0 | 0 | 0 | 1 | 7 | 0.0005
315 | 767811100R00 | Montáž větracích mřížek, typ VM odk. 21/K | kus | 16 | 50 | 800 | 2 | 1 | 7 | 7 | 2 | 0 | 800 | 0 | 0 | 0 | 1 | 7 | 0
316 | 767995103R00 | Montáž kovových atypických konstrukcí do 20 kg viz. v.č. D.1.2/07, 08 - statika | kg | 252.1 | 40 | 10084 | 2 | 1 | 7 | 7 | 2 | 0 | 10084 | 0 | 0 | 0 | 1 | 7 | 6e-05
317 | 767995104R00 | Montáž kovových atypických konstrukcí do 50 kg OK přístřešku - zastřešení, v.č. D.1.1.b/ 12 | kg | 371.5 | 40 | 14860 | 2 | 1 | 7 | 7 | 2 | 0 | 14860 | 0 | 0 | 0 | 1 | 7 | 5e-05
318 | 767995106R00 | Montáž kovových atypických konstrukcí do 250 kg dle v.č. D.1.2/02 - statika - odk. 12 (HEB140) | kg | 241.3 | 40 | 9652 | 2 | 1 | 7 | 7 | 2 | 0 | 9652 | 0 | 0 | 0 | 1 | 7 | 5e-05
319 | 767 61-0101 | 01/H - D+M - Okno z Al prof 180 x 180 cm zaskl. Fix, U=1,4 W/m2K, 2sklo, s PO EI30 DP1 | kompl. | 1 | 42000 | 42000 | 2 | 12 | 0 | 224 | 2 | 0 | 42000 | 0 | 0 | 0 | 12 | 0 | 0
320 | 767 61-0102 | 02/H - D+M - Okno z Al prof 90 x 180 cm zaskl. Fix, U=1,4 W/m2K, 2sklo, s PO EI30 DP1 | kompl. | 1 | 19000 | 19000 | 2 | 12 | 0 | 225 | 2 | 0 | 19000 | 0 | 0 | 0 | 12 | 0 | 0
321 | 767 99-1001 | 13/Z - D+M - ostnatý (žiletkový) drát na fasádě | m | 10 | 400 | 4000 | 2 | 12 | 0 | 289 | 2 | 0 | 4000 | 0 | 0 | 0 | 12 | 0 | 0
322 | 13388435 | Tyč průřezu HEB140, střední, jakost oceli 11375 dle v.č. D.1.2/02 - statika - odk. 12 (HEB140) | T | 0.26 | 10000 | 2600 | 2 | 3 | 1 | 13388435 | 2 | 0 | 2600 | 0 | 0 | 0 | 3 | 1 | 1
323 | 553-0110 | 21/K - Větrací mřížka vel. 19 x 19 cm, z Al plechu se sítí proti hmyzu, s vývodem D150 mm | ks | 16 | 300 | 4800 | 2 | 12 | 1 | 263 | 2 | 0 | 4800 | 0 | 0 | 0 | 12 | 1 | 0
324 | 553-44631 | 01/Z - Vrata ocel 2kř 300 x 310 s 1kř dveřmi +rám zateplená, koule/klika, FAB, napojení na EL | kus | 1 | 80000 | 80000 | 2 | 12 | 1 | 288 | 2 | 0 | 80000 | 0 | 0 | 0 | 12 | 1 | 0.4509
325 | 553-9902 | 02/Z - Mříž okenní pevná vel. 240 x 180 cm z ocel. profilů + TAHOKOV, vč. kotevních prvků | kus | 5 | 13000 | 65000 | 2 | 12 | 1 | 269 | 2 | 0 | 65000 | 0 | 0 | 0 | 12 | 1 | 0.08453
326 | 553-9903 | 03/Z - Mříž okenní pevná vel. 160 x 180 cm z ocel. profilů + TAHOKOV, vč. kotevních prvků | kus | 1 | 8700 | 8700 | 2 | 12 | 1 | 270 | 2 | 0 | 8700 | 0 | 0 | 0 | 12 | 1 | 0.069
327 | 553-9904 | 04/Z - Mříž okenní pevná vel. 120 x 180 cm z ocel. profilů + TAHOKOV, vč. kotevních prvků | kus | 1 | 6500 | 6500 | 2 | 12 | 1 | 271 | 2 | 0 | 6500 | 0 | 0 | 0 | 12 | 1 | 0.04714
328 | 553-9905 | 05/Z - Mříž okenní pevná vel. 90 x 180 cm z ocel. profilů + TAHOKOV, vč. kotevních prvků | kus | 1 | 4900 | 4900 | 2 | 12 | 1 | 272 | 2 | 0 | 4900 | 0 | 0 | 0 | 12 | 1 | 0.03875
329 | 553-9906 | 06/Z - Mříž okenní pevná vel. 240 x 180 cm z ocel. profilů, vč. kotevních prvků | kus | 4 | 13000 | 52000 | 2 | 12 | 1 | 273 | 2 | 0 | 52000 | 0 | 0 | 0 | 12 | 1 | 0.08159
330 | 553-9907 | 07/Z - Mříž okenní pevná vel. 180 x 180 cm z ocel. profilů, vč. kotevních prvků | kus | 2 | 9800 | 19600 | 2 | 12 | 1 | 274 | 2 | 0 | 19600 | 0 | 0 | 0 | 12 | 1 | 0.06363
331 | 553-9908 | 08/Z - Mříž okenní pevná vel. 160 x 180 cm z ocel. profilů, vč. kotevních prvků | kus | 2 | 8700 | 17400 | 2 | 12 | 1 | 275 | 2 | 0 | 17400 | 0 | 0 | 0 | 12 | 1 | 0.0589
332 | 553-9909 | 09/Z - Mříž okenní pevná vel. 120 x 180 cm z ocel. profilů, vč. kotevních prvků | kus | 1 | 6500 | 6500 | 2 | 12 | 1 | 276 | 2 | 0 | 6500 | 0 | 0 | 0 | 12 | 1 | 0.045675
333 | 553-9910 | 10/Z - Mříž okenní pevná vel. 80 x 100 cm z ocel. profilů, vč. kotevních prvků | kus | 1 | 2400 | 2400 | 2 | 12 | 1 | 278 | 2 | 0 | 2400 | 0 | 0 | 0 | 12 | 1 | 0
334 | 553-9911 | 11/Z - Mříž okenní pevná vel. 65 x 180 cm z ocel. profilů, vč. kotevních prvků | kus | 1 | 3500 | 3500 | 2 | 12 | 1 | 279 | 2 | 0 | 3500 | 0 | 0 | 0 | 12 | 1 | 0.02835
335 | 553-9914 | 14/Z - Mříž pevná vel. 250 x 330 cm s 1kř dveřmi z ocel. profilů, vč. kotevních prvků, kování | kus | 1 | 24800 | 24800 | 2 | 12 | 1 | 283 | 2 | 0 | 24800 | 0 | 0 | 0 | 12 | 1 | 0.2121
336 | 553-9991 | OK pro ztužení pilíře, pro zesílení vazníků viz. v.č. D.1.2/07, 08 - statika | kompl. | 1 | 26000 | 26000 | 2 | 12 | 1 | 437 | 2 | 0 | 26000 | 0 | 0 | 0 | 12 | 1 | 0.2521
337 | 553-9992 | OK přístřešku - zastřešení kuřárny v.č. D.1.1.b/ 12 | kompl. | 1 | 37000 | 37000 | 2 | 12 | 1 | 451 | 2 | 0 | 37000 | 0 | 0 | 0 | 12 | 1 | 0.3715
338 | 998767203R00 | Přesun hmot pro zámečnické konstr., výšky do 24 m automatický výpočet | % | 1000 | 0.1 | 100 | 2 | 7 | 1002 | 5 | 2 | 0 | 100 | 0 | 0 | 0 | 7 | 1002 | 0
| Celkem za | 767 Konstrukce zámečnické |  |  |  | 472316 | 4 |  |  |  |  | 0 | 472316 | 0 | 0 | 0
Díl: | 771 | Podlahy z dlaždic a obklady |  |  |  |  | 1
339 | 771275106RT1 | Obklad keram.schod.stupňů hladkých do tmele vč. dodávky lepidla, spárovací hmoty | m2 | 11.2 | 250 | 2800 | 2 | 1 | 7 | 7 | 2 | 0 | 2800 | 0 | 0 | 0 | 1 | 7 | 0.0028
340 | 771445014RU1 | Obklad soklíků, rovných,tmel, v= do 100 mm vč. dodávky lepidla, spárovací hmoty | m | 84.7 | 80 | 6776 | 2 | 1 | 0 | 0 | 2 | 0 | 6776 | 0 | 0 | 0 | 1 | 0 | 0.00049
341 | 771445024RU1 | Obklad soklíků hutných šikmých, tmel, 20x10 v10 vč. dodávky lepidla, spárovací hmoty | m | 5.6 | 80 | 448 | 2 | 1 | 7 | 7 | 2 | 0 | 448 | 0 | 0 | 0 | 1 | 7 | 0.00049
342 | 771551030R00 | Montáž podlah z dlaždic teracových do MC, 30x30 cm | m2 | 16 | 250 | 4000 | 2 | 1 | 7 | 7 | 2 | 0 | 4000 | 0 | 0 | 0 | 1 | 7 | 0.06358
343 | 771575107RU1 | Montáž podlah keram.,režné, hladké, tmel, 20x20 cm vč. dodávky lepidla, spárovací hmoty | m2 | 134.4 | 250 | 33600 | 2 | 1 | 7 | 7 | 2 | 0 | 33600 | 0 | 0 | 0 | 1 | 7 | 0.00367
344 | 771578011RT1 | Spára podlaha - stěna obklad - stěna, sokl - stěna | m | 251.4 | 10 | 2514 | 2 | 1 | 7 | 7 | 2 | 0 | 2514 | 0 | 0 | 0 | 1 | 7 | 4e-05
345 | 771 10-1001 | Penetrace podkladu pod dlažby vč. dodávky penetrace | m2 | 161.6 | 10 | 1616 | 2 | 12 | 0 | 2 | 2 | 0 | 1616 | 0 | 0 | 0 | 12 | 0 | 0.00011
346 | 771 57-7001 | 03/H - D+M - Podlahový profil dilatační mat. : hliník + dilat. vložka | m | 20 | 170 | 3400 | 2 | 12 | 0 | 425 | 2 | 0 | 3400 | 0 | 0 | 0 | 12 | 0 | 0.00023
347 | 771 57-7002 | 05/H - D+M - Podlahový profil přechodový mat. : T lišta dělící, Dural - hliník, š= 25 mm | m | 6.5 | 170 | 1105 | 2 | 12 | 0 | 426 | 2 | 0 | 1105 | 0 | 0 | 0 | 12 | 0 | 0.00024
348 | 59247475 | Dlaždice teracové 30x30x2,5 cm dle výběru investora | m2 | 17.8 | 210 | 3738 | 2 | 3 | 7 | 59247475 | 2 | 0 | 3738 | 0 | 0 | 0 | 3 | 7 | 0.058
349 | 5976361 | Keramická dlažba - dle výběru investora vel. 200 x 200 mm | m2 | 160.2 | 210 | 33642 | 2 | 12 | 1 | 5 | 2 | 0 | 33642 | 0 | 0 | 0 | 12 | 1 | 0.019
350 | 5976365 | Keramická dlažba - dle výběru investora vel. 200 x 80 mm | kus | 442 | 15 | 6630 | 2 | 12 | 1 | 8 | 2 | 0 | 6630 | 0 | 0 | 0 | 12 | 1 | 0.05658
351 | 998771203R00 | Přesun hmot pro podlahy z dlaždic, výšky do 24 m automatický výpočet | % | 1000 | 0.1 | 100 | 2 | 7 | 1002 | 5 | 2 | 0 | 100 | 0 | 0 | 0 | 7 | 1002 | 0
| Celkem za | 771 Podlahy z dlaždic a obklady |  |  |  | 100369 | 4 |  |  |  |  | 0 | 100369 | 0 | 0 | 0
Díl: | 776 | Podlahy povlakové |  |  |  |  | 1
352 | 776421100RU1 | Lepení podlahových soklíků z měkčeného PVC včetně dodávky soklíku PVC | m | 125.9 | 40 | 5036 | 2 | 1 | 7 | 7 | 2 | 0 | 5036 | 0 | 0 | 0 | 1 | 7 | 0.00059
353 | 776521100R00 | Lepení povlakových podlah z pásů PVC na Chemopren | m2 | 132.7 | 110 | 14597 | 2 | 1 | 7 | 7 | 2 | 0 | 14597 | 0 | 0 | 0 | 1 | 7 | 0.00036
354 | 28410103 | Povlaková krytina PVC dle výběru investora | m2 | 146 | 230 | 33580 | 2 | 3 | 7 | 28410103 | 2 | 0 | 33580 | 0 | 0 | 0 | 3 | 7 | 0.00432
355 | 998776203R00 | Přesun hmot pro podlahy povlakové, výšky do 24 m automatický výpočet | % | 1000 | 0.1 | 100 | 2 | 7 | 1002 | 5 | 2 | 0 | 100 | 0 | 0 | 0 | 7 | 1002 | 0
| Celkem za | 776 Podlahy povlakové |  |  |  | 53313 | 4 |  |  |  |  | 0 | 53313 | 0 | 0 | 0
Díl: | 777 | Podlahy ze syntetických hmot |  |  |  |  | 1
356 | 777553210R00 | Vyrovnání podlah, samonivel. hmota tl. do 2 mm | m2 | 280.1 | 80 | 22408 | 2 | 1 | 7 | 7 | 2 | 0 | 22408 | 0 | 0 | 0 | 1 | 7 | 0.003
357 | 777553219R00 | Příplatek za další 2 mm, samonivel. hmota | m2 | 280.1 | 5 | 1400.5 | 2 | 1 | 7 | 7 | 2 | 0 | 1400.5 | 0 | 0 | 0 | 1 | 7 | 0.003
358 | 998777203R00 | Přesun hmot pro podlahy syntetické, výšky do 24 m automatický výpočet | % | 1000 | 0.1 | 100 | 2 | 7 | 1002 | 5 | 2 | 0 | 100 | 0 | 0 | 0 | 7 | 1002 | 0
| Celkem za | 777 Podlahy ze syntetických hmot |  |  |  | 23908.5 | 4 |  |  |  |  | 0 | 23908.5 | 0 | 0 | 0
Díl: | 781 | Obklady keramické |  |  |  |  | 1
359 | 781415016RU1 | Montáž obkladů stěn, porovin.,tmel, do 20x25 cm vč. dodávky lepidla, spár. hmoty | m2 | 116.7 | 270 | 31509 | 2 | 1 | 0 | 0 | 2 | 0 | 31509 | 0 | 0 | 0 | 1 | 0 | 0.00377
360 | 781493111U00 | Plastový profil lepený rohový odk. 09/P | m | 11.55 | 45 | 519.75 | 2 | 1 | 7 | 7 | 2 | 0 | 519.75 | 0 | 0 | 0 | 1 | 7 | 0.00031
361 | 781493511U00 | Plastový profil lepený ukončovací odk. 08/P | m | 153.3 | 45 | 6898.5 | 2 | 1 | 7 | 7 | 2 | 0 | 6898.5 | 0 | 0 | 0 | 1 | 7 | 0.00026
362 | 781735011R00 | Montáž cihelných pásků 250x65x10 mm, do tmele vč. dodávky lepidla, spár. hmoty | m2 | 61.4 | 270 | 16578 | 2 | 1 | 7 | 7 | 2 | 0 | 16578 | 0 | 0 | 0 | 1 | 7 | 0.00823
363 | 781 11-1001 | Penetrace podkladu pod obklady vč. dodávky penetrace | m2 | 116.7 | 10 | 1167 | 2 | 12 | 0 | 10 | 2 | 0 | 1167 | 0 | 0 | 0 | 12 | 0 | 0.00011
364 | 5976374 | Keramický obklad - dle výběru investora | m2 | 128.4 | 210 | 26964 | 2 | 12 | 1 | 11 | 2 | 0 | 26964 | 0 | 0 | 0 | 12 | 1 | 0.019
365 | 5977710 | Obklad. fasádní glazovaný - dle výběru investora | m2 | 67.6 | 210 | 14196 | 2 | 12 | 1 | 418 | 2 | 0 | 14196 | 0 | 0 | 0 | 12 | 1 | 0.015
366 | 998781203R00 | Přesun hmot pro obklady keramické, výšky do 24 m automatický výpočet | % | 1000 | 0.1 | 100 | 2 | 7 | 1002 | 5 | 2 | 0 | 100 | 0 | 0 | 0 | 7 | 1002 | 0
| Celkem za | 781 Obklady keramické |  |  |  | 97932.25 | 4 |  |  |  |  | 0 | 97932.25 | 0 | 0 | 0
Díl: | 783 | Nátěry |  |  |  |  | 1
367 | 783201831R00 | Odstr. nátěrů z kovových konstr. chem.odstraňovači dmtz dle odk. 16 (stáv. ocel. vazníky V1, V2) | m2 | 38 | 20 | 760 | 2 | 1 | 7 | 7 | 2 | 0 | 760 | 0 | 0 | 0 | 1 | 7 | 0.00016
368 | 783222110RT1 | Nátěr syntetický kovových konstrukcí 2 x antikoroz. email | m2 | 214.35 | 30 | 6430.5 | 2 | 1 | 7 | 7 | 2 | 0 | 6430.5 | 0 | 0 | 0 | 1 | 7 | 0.00042
369 | 783226100R00 | Nátěr syntetický kovových konstrukcí základní | m2 | 214.35 | 10 | 2143.5 | 2 | 1 | 7 | 7 | 2 | 0 | 2143.5 | 0 | 0 | 0 | 1 | 7 | 8e-05
370 | 783726820R00 | Nátěr lazurovací tesař. konstr. 3 x podbití krovu | m2 | 12 | 60 | 720 | 2 | 1 | 7 | 7 | 2 | 0 | 720 | 0 | 0 | 0 | 1 | 7 | 0.00044
371 | 783903811R00 | Odmaštění chemickými rozpouštědly dmtz dle odk. 16 (stáv. ocel. vazníky V1, V2) | m2 | 38 | 20 | 760 | 2 | 1 | 7 | 7 | 2 | 0 | 760 | 0 | 0 | 0 | 1 | 7 | 7e-05
372 | 783904811R00 | Odrezivění kovových konstrukcí dmtz dle odk. 16 (stáv. ocel. vazníky V1, V2) | m2 | 38 | 20 | 760 | 2 | 1 | 7 | 7 | 2 | 0 | 760 | 0 | 0 | 0 | 1 | 7 | 0
| Celkem za | 783 Nátěry |  |  |  | 11574 | 4 |  |  |  |  | 0 | 11574 | 0 | 0 | 0
Díl: | 784 | Malby |  |  |  |  | 1
373 | 784191101R00 | Penetrace podkladu univerzální 1x | m2 | 1503.6 | 5 | 7518 | 2 | 1 | 7 | 7 | 2 | 0 | 7518 | 0 | 0 | 0 | 1 | 7 | 7e-05
374 | 784195412R00 | Malba tekutá, bílá, 2 x vhodná i na sádrokarton | m2 | 1503.6 | 18 | 27064.8 | 2 | 1 | 7 | 7 | 2 | 0 | 27064.8 | 0 | 0 | 0 | 1 | 7 | 0.00029
| Celkem za | 784 Malby |  |  |  | 34582.8 | 4 |  |  |  |  | 0 | 34582.8 | 0 | 0 | 0
Díl: | 786 | Čalounické úpravy |  |  |  |  | 1
375 | 7866221 | D+M - Žaluzie vnitřní Al - lamelové | m2 | 58.3 | 230 | 13409 | 2 | 12 | 0 | 222 | 2 | 0 | 13409 | 0 | 0 | 0 | 12 | 0 | 0.00445
376 | 998786203R00 | Přesun hmot pro čalounické úpravy, výšky do 24 m automatický výpočet | % | 100 | 0.1 | 10 | 2 | 7 | 1002 | 5 | 2 | 0 | 10 | 0 | 0 | 0 | 7 | 1002 | 0
| Celkem za | 786 Čalounické úpravy |  |  |  | 13419 | 4 |  |  |  |  | 0 | 13419 | 0 | 0 | 0
Díl: | M21 | Elektromontáže |  |  |  |  | 1
377 | 210 01-1001 | D.1.4.600 - Silnoproudá elektrotechnika vč. hromosvodu, viz. samostatná rozpočtová příloha | soubor | 1 | 621213 | 621213 | 2 | 12 | 0 | 406 | 4 | 0 | 0 | 0 | 621213 | 0 | 12 | 0 | 0
| Celkem za | M21 Elektromontáže |  |  |  | 621213 | 4 |  |  |  |  | 0 | 0 | 0 | 621213 | 0
Díl: | M22 | Montáž sdělovací a zabezp. techniky |  |  |  |  | 1
378 | 220 01-1001 | D.1.4.700 - Slaboproudé rozvody viz. samostatná rozpočtová příloha | soubor | 1 | 644217 | 644217 | 2 | 12 | 0 | 407 | 4 | 0 | 0 | 0 | 644217 | 0 | 12 | 0 | 0
379 | 220 01-1021 | D.1.4.701 - Výměna ústředny EZS viz. samostatná rozpočtová příloha | soubor | 1 | 402390 | 402390 | 2 | 12 | 0 | 498 | 4 | 0 | 0 | 0 | 402390 | 0 | 12 | 0 | 0
| Celkem za | M22 Montáž sdělovací a zabezp. techniky |  |  |  | 1046607 | 4 |  |  |  |  | 0 | 0 | 0 | 1046607 | 0
Díl: | M24 | Montáže vzduchotechnických zařízení |  |  |  |  | 1
380 | 240 01-1001 | D.1.4.500 - Vzduchotechnická zařízení viz. samostatná rozpočtová příloha | soubor | 1 | 36450 | 36450 | 2 | 12 | 0 | 405 | 4 | 0 | 0 | 0 | 36450 | 0 | 12 | 0 | 0
| Celkem za | M24 Montáže vzduchotechnických zařízení |  |  |  | 36450 | 4 |  |  |  |  | 0 | 0 | 0 | 36450 | 0
Díl: | D96 | Přesuny suti a vybouraných hmot |  |  |  |  | 1
381 | 979990001R00 | Poplatek za skládku stavební suti | t | 215.2 | 350 | 75320 | 2 | 1 | 10 | 10 | 1 | 75320 | 0 | 0 | 0 | 0 | 1 | 10 | 0
382 | 979990121R00 | Poplatek za skládku suti - nebezpečný odpad | t | 163.1 | 350 | 57085 | 2 | 1 | 3 | 3 | 1 | 57085 | 0 | 0 | 0 | 0 | 1 | 3 | 0
383 | 979011111R00 | Svislá doprava suti a vybour. hmot za 2.NP a 1.PP | t | 189.1346 | 10 | 1891.3459 | 2 | 8 | 0 | 3 | 1 | 1891.3459 | 0 | 0 | 0 | 0 | 8 | 0 | 0
384 | 979081111R00 | Odvoz suti a vybour. hmot na skládku do 1 km | t | 378.2692 | 75 | 28370.1884 | 2 | 8 | 1 | 3 | 1 | 28370.1884 | 0 | 0 | 0 | 0 | 8 | 1 | 0
385 | 979081121R00 | Příplatek k odvozu za každý další 1 km | t | 5295.7685 | 3 | 15887.3055 | 2 | 8 | 1 | 3 | 1 | 15887.3055 | 0 | 0 | 0 | 0 | 8 | 1 | 0
386 | 979082111R00 | Vnitrostaveništní doprava suti do 10 m | t | 378.2692 | 10 | 3782.6918 | 2 | 8 | 1 | 3 | 1 | 3782.6918 | 0 | 0 | 0 | 0 | 8 | 1 | 0
387 | 979082121R00 | Příplatek k vnitrost. dopravě suti za dalších 5 m | t | 3026.1534 | 3 | 9078.4603 | 2 | 8 | 1 | 3 | 1 | 9078.4603 | 0 | 0 | 0 | 0 | 8 | 1 | 0
388 | 979093111R00 | Uložení suti na skládku bez zhutnění | t | 378.2692 | 10 | 3782.6918 | 2 | 8 | 0 | 3 | 1 | 3782.6918 | 0 | 0 | 0 | 0 | 8 | 0 | 0
| Celkem za | D96 Přesuny suti a vybouraných hmot |  |  |  | 195197.6835 | 4 |  |  |  |  | 195197.6835 | 0 | 0 | 0 | 0