## Krycí list rozpočtu
Krycí list rozpočtu Příloha č. 1 SOD
Název stavby: |  | STAVEBNÍ ÚPRAVY BÝVALÉ KOTELNY VĚZNICE |  | Objednatel: | Vězeňská služba ČR, Soudní 1672/1a, Nusle, Praha 4 |  | IČ/DIČ:
Druh stavby: |  | rekonstrukce |  | Projektant: | Atelier P.H.A., s.r.o., Gabčíkova 15, Praha 8 |  | IČ/DIČ:
Lokalita: |  | Vinařice u Kladna, č. 245 |  | Zhotovitel: | Dle výběru investora |  | IČ/DIČ:
Začátek výstavby: |  |  |  | Konec výstavby: |  |  | Položek: | 374
JKSO: |  | 8016316 |  | Zpracoval: | František Polan |  | Datum: | 2017-01-26
Rozpočtové náklady v Kč
A | Základní rozpočtové náklady |  | B | Doplňkové náklady |  | C | Náklady na umístění stavby (NUS)
HSV | Dodávky | 0 | Práce přesčas |  | 0 | Zařízení staveniště |  | 0
| Montáž | 0 | Bez pevné podl. |  | 0 | Mimostav. doprava |  | 0
PSV | Dodávky | 0 | Kulturní památka |  | 0 | Územní vlivy |  | 0
| Montáž | 0 |  |  |  | Provozní vlivy |  | 0
"M" | Dodávky | 0 |  |  |  | Ostatní |  | 0
| Montáž | 0 |  |  |  | NUS z rozpočtu |  | 0
Ostatní materiál |  | 0
Přesun hmot a sutí |  | 0
ZRN celkem |  | 0 | DN celkem |  | 0 | NUS celkem |  | 0
|  |  | DN celkem z obj. |  | 0 | NUS celkem z obj. |  | 0
[6 empty] | ORN celkem |  | 0
[6 empty] | ORN celkem z obj. |  | 0
Základ 0% |  | 0
Základ 15% |  | 0 | DPH 15% |  | 0 | Celkem bez DPH |  | 0
Základ 21% |  | 0 | DPH 21% |  | 0 | Celkem včetně DPH |  | 0
Projektant |  |  | Objednatel |  |  | Zhotovitel
Datum, razítko a podpis |  |  | Datum, razítko a podpis |  |  | Datum, razítko a podpis
Poznámka:
1. Materiály uvedené ve specifikacích budou na základě předložených vzorků upřesněny investorem 2.Standardy materiálů označují minimální standard , dodavatel může použít jakýkoli materiál, splňující standard ! 3.Dodavatel je povinen ocenit jednotlivé položky tak, aby k jejich splnění nepotřeboval další dodatky a vícepráce 4.Veškeré skladby jsou myšleny včetně pomocných prvků a konstrukcí. Prvky neuvedené ve výkazu jsou nedílnou součástí dodávky jednotlivé položky 5.U označených položek (truhlářské, zámečnické, klempířské výrobky, tabulky úprav povrchů, tabulky výplní otvorů a ostatní výrobky) je nutné dodržet při nacenění technické parametry uvedené v PD. V PD uvedené technické parametry jsou pro zhotovitele závazné. Zhotovitel je oprávněn zvolit jiné, srovnatelné materiály, jež zabezpečí shodnou anebo vyšší technickou hodnotu díla. Nabízené materiály předloží objednateli ke schválení a dosažení požadovaných parametrů doloží hodnověrnými dokumenty (atesty, výsledky zkoušek, doklad o shodě apod.). Kde zhotovitel nabídne srovnatelný výrobek nebo materiál na místo označeného nebo specifikovaného, který byl přijat k začlenění do díla, pak se má zato, že sazby a ceny ve výkazu výměr zahrnují veškeré povinnosti a náklady spojené se začleněním srovnatelného výrobku do díla.

## VORN
Vedlejší a ostatní rozpočtové náklady
Název stavby: | STAVEBNÍ ÚPRAVY BÝVALÉ KOTELNY VĚZNICE | Objednatel: | Vězeňská služba ČR, Soudní 1672/1a, Nusle, Praha 4 |  | IČ/DIČ:
Druh stavby: | rekonstrukce | Projektant: | Atelier P.H.A., s.r.o., Gabčíkova 15, Praha 8 |  | IČ/DIČ:
Lokalita: | Vinařice u Kladna, č. 245 | Zhotovitel: | Dle výběru investora |  | IČ/DIČ:
Začátek výstavby: |  | Konec výstavby: |  |  | Položek: | 374
JKSO: | 8016316 | Zpracoval: | František Polan |  | Datum: | 2017-01-26
Vedlejší rozpočtové náklady VRN
Doplňkové náklady DN |  |  | Kč | % | Základna | Kč
Práce přesčas |  |  | 0 |  |  | 0
Bez pevné podl. |  |  | 0 |  |  | 0
Kulturní památka |  |  | 0 |  |  | 0
Celkem DN | [5 empty] | 0
Náklady na umístění stavby (NUS) |  |  | Kč | % | Základna | Kč
Zařízení staveniště |  |  |  | 1.4 | 0 | 0
Mimostav. doprava |  |  | 0 |  |  | 0
Územní vlivy |  |  | 0 |  |  | 0
Provozní vlivy |  |  | 0 |  |  | 0
Ostatní |  |  | 0 |  |  | 0
NUS z rozpočtu |  |  | 0 |  |  | 0
Celkem NUS | [5 empty] | 0
Celkem VRN |  |  | 0
Ostatní rozpočtové náklady ORN
Ostatní rozpočtové náklady (ORN) |  |  | Kč | % | Základna | Kč
|  |  | 0 |  |  | 0
Celkem ORN | [5 empty] | 0

## Stavební rozpočet
Stavební rozpočet
Název stavby: |  | STAVEBNÍ ÚPRAVY BÝVALÉ KOTELNY VĚZNICE | Objednatel: |  |  |  | Objednatel: | Vězeňská služba ČR, Soudní 1672/1a, Nusle, Praha 4
Druh stavby: |  | rekonstrukce | Projektant: |  |  |  | Projektant: | Atelier P.H.A., s.r.o., Gabčíkova 15, Praha 8
Lokalita: |  | Vinařice u Kladna, č. 245 | Zhotovitel: |  |  |  | Zhotovitel: | Dle výběru investora
JKSO: |  | 8016316 | Zpracoval: |  | 2017-01-26 |  | Zpracoval: | František Polan
Č | Kód | Zkrácený popis | M.j. | Množství | Jednot. | Náklady (Kč) |  |  | Hmotnost (t) |  | Cenová
|  | Rozměry |  |  | cena (Kč) | Dodávka | Montáž | Celkem | Jednot. | Celkem | soustava | Přesuny | Typ skupiny | HSV mat | HSV prac | PSV mat | PSV prac | Mont mat | Mont prac | Ostatní mat.
| 1 | Zemní práce |  |  |  | 0 | 0 | 0 |  | 0.0006 | [17 empty] | 0 | 0 | 0
1 | 132301110R00 | Hloubení rýh š.do 60 cm v hor.4 do 50 m3,STROJNĚ | m3 | 7.569 |  | 0 | 0 | 0 | 0 | 0 | RTS II / 2016 | 0 |  | 0 | 0 | 0 | 0 | 0 | 0 | 0 | 0 | 0 | 0 | 21 | 0 | 0 | 1 |  |  |  | 0 | 0 | 1_ | 1_ | _ | 0 | 0 | 0 | 0
|  | (8,7+5,35+3,775+3,8)*0,5*0,7 |  | 7.569
2 | 133301101R00 | Hloubení šachet v hor.4 do 100 m3 | m3 | 2.464 |  | 0 | 0 | 0 | 0 | 0 | RTS II / 2016 | 0 |  | 0 | 0 | 0 | 0 | 0 | 0 | 0 | 0 | 0 | 0 | 21 | 0 | 0 | 1 |  |  |  | 0 | 0 | 1_ | 1_ | _ | 0 | 0 | 0 | 0
|  | 1,4*1,6*1,1 |  | 2.464
3 | 174101102R00 | Zásyp ruční se zhutněním | m3 | 0.73 |  | 0 | 0 | 0 | 0 | 0 | RTS II / 2016 | 0 |  | 0 | 0 | 0 | 0 | 0 | 0 | 0 | 0 | 0 | 0 | 21 | 0 | 0 | 1 |  |  |  | 0 | 0 | 1_ | 1_ | _ | 0 | 0 | 0 | 0
|  | 3,01083*10 |  | 30.108
|  | 1,46*1,25*0,4 po výtahu násypky |  | 0.73
4 | 139601102R00 | Ruční výkop jam, rýh a šachet v hornině tř. 3 | m3 | 3.218 |  | 0 | 0 | 0 | 0 | 0 | RTS II / 2016 | 0 |  | 0 | 0 | 0 | 0 | 0 | 0 | 0 | 0 | 0 | 0 | 21 | 0 | 0 | 1 |  |  |  | 0 | 0 | 1_ | 1_ | _ | 0 | 0 | 0 | 0
|  | (9,15+5,5+6,8)*0,5*0,3 OP3a a TU1 |  | 3.218
5 | 174101102R00 | Zásyp ruční se zhutněním | m3 | 1.073 |  | 0 | 0 | 0 | 0 | 0 | RTS II / 2016 | 0 |  | 0 | 0 | 0 | 0 | 0 | 0 | 0 | 0 | 0 | 0 | 21 | 0 | 0 | 1 |  |  |  | 0 | 0 | 1_ | 1_ | _ | 0 | 0 | 0 | 0
|  | (9,15+5,5+6,8)*0,5*0,1 OP3a a TU1 |  | 1.073
6 | 181300010RAA | Rozprostření ornice v rovině tloušťka 15 cm dovoz ornice ze vzdálenosti 500 m, osetí trávou | m2 | 20 |  | 0 | 0 | 0 | 3e-05 | 0.0006 | RTS II / 2016 | 0 |  | 0 | 0 | 0 | 0 | 0 | 0 | 0 | 0 | 0 | 0 | 21 | 0 | 0 | 1 |  |  |  | 0 | 0 | 1_ | 1_ | _ | 0 | 0 | 0 | 0.0006
|  | 10+6+4 |  | 20
7 | 162301102R00 | Vodorovné přemístění výkopku z hor.1-4 do 1000 m | m3 | 10.033 |  | 0 | 0 | 0 | 0 | 0 | RTS II / 2016 | 0 |  | 0 | 0 | 0 | 0 | 0 | 0 | 0 | 0 | 0 | 0 | 21 | 0 | 0 | 1 |  |  |  | 0 | 0 | 1_ | 1_ | _ | 0 | 0 | 0 | 0
|  | 7,569+2,464 |  | 10.033
| Poznámka: | předpoklad uložení na pozemku investora
| 27 | Základy |  |  |  | 0 | 0 | 0 |  | 19.1117 | [17 empty] | 0 | 0 | 0
8 | 274313511R00 | Beton základových pasů prostý C 12/15 | m3 | 0.541 |  | 0 | 0 | 0 | 2.525 | 1.366 | RTS II / 2016 | 0 |  | 0 | 0 | 0 | 0 | 0 | 0 | 0 | 0 | 0 | 0 | 21 | 0 | 0 | 1 |  |  |  | 0 | 0 | 27_ | 2_ | _ | 0 | 0 | 0 | 1.366
|  | (8,7+5,35+3,775+3,8)*0,5*0,05 |  | 0.541
9 | 274313621R00 | Beton základových pasů prostý C 20/25 | m3 | 7.028 |  | 0 | 0 | 0 | 2.525 | 17.7457 | RTS II / 2016 | 0 |  | 0 | 0 | 0 | 0 | 0 | 0 | 0 | 0 | 0 | 0 | 21 | 0 | 0 | 1 |  |  |  | 0 | 0 | 27_ | 2_ | _ | 0 | 0 | 0 | 17.7457
|  | (8,7+5,35+3,775+3,8)*0,5*0,65 |  | 7.028
| 28 | Zpevňování hornin a konstrukcí |  |  |  | 0 | 0 | 0 |  | 0.003129 | [17 empty] | 0 | 0 | 0
10 | 289970111R00 | Vrstva geotextilie 300g/m2 | m2 | 6.258 |  | 0 | 0 | 0 | 0.0005 | 0.003129 | RTS II / 2016 | 0 |  | 0 | 0 | 0 | 0 | 0 | 0 | 0 | 0 | 0 | 0 | 21 | 0 | 0 | 1 |  |  |  | 0 | 0 | 28_ | 2_ | _ | 0 | 0 | 0 | 0.003129
|  | 1,675*1,02+2,79*1,02+1,67*1,02 TU3 |  | 6.258
| 31 | Zdi podpěrné a volné |  |  |  | 0 | 0 | 0 |  | 29.2134 | [17 empty] | 0 | 0 | 0
11 | 311238153R00 | Zdivo keram P15, tl. 240 mm | m2 | 51.926 |  | 0 | 0 | 0 | 0.22351 | 11.606 | RTS II / 2016 | 0 |  | 0 | 0 | 0 | 0 | 0 | 0 | 0 | 0 | 0 | 0 | 21 | 0 | 0 | 1 |  |  |  | 0 | 0 | 31_ | 3_ | _ | 0 | 0 | 0 | 11.606
|  | (5,6+2,45+3,775+5+3,55)*2,625+1,32*1,88-1*2,02*2 |  | 51.926
12 | 311230058R-1 | Zdivo nosné , tloušťka 44 cm, P 15 - zazdívky otvorů | m3 | 11.461 |  | 0 | 0 | 0 | 0.7589 | 8.6978 | RTS II / 2016 | 0 |  | 0 | 0 | 0 | 0 | 0 | 0 | 0 | 0 | 0 | 0 | 21 | 0 | 0 | 1 |  |  |  | 0 | 0 | 31_ | 3_ | _ | 0 | 0 | 0 | 8.6978
|  | 0,48*0,48*0,45+(0,686+0,16)*2,02*0,45+2,37*1,22*0,45 1.NP |  | 2.174
|  | 2,37*1,34*0,45*6+1,98*0,9*0,4 2.NP |  | 9.287
13 | 311238112R00 | Zdivo keram. P10 na MVC 5, tl. 175 mm | m2 | 28.578 |  | 0 | 0 | 0 | 0.17471 | 4.9929 | RTS II / 2016 | 0 |  | 0 | 0 | 0 | 0 | 0 | 0 | 0 | 0 | 0 | 0 | 21 | 0 | 0 | 1 |  |  |  | 0 | 0 | 31_ | 3_ | _ | 0 | 0 | 0 | 4.9929
|  | (5,2+4,95)*3,25-1,5*1,47*2 2.NP |  | 28.578
14 | 317944313R00 | Válcované nosníky č.14-22 do připravených otvorů | t | 0.201 |  | 0 | 0 | 0 | 1.09 | 0.21909 | RTS II / 2016 | 0 |  | 0 | 0 | 0 | 0 | 0 | 0 | 0 | 0 | 0 | 0 | 21 | 0 | 0 | 1 |  |  |  | 0 | 0 | 31_ | 3_ | _ | 0 | 0 | 0 | 0.21909
|  | 2,6*6*0,0129 |  | 0.201
15 | 13383425 | Tyč průřezu IPE 140, střední, jakost oceli S235 | t | 0.217 |  | 0 | 0 | 0 | 1 | 0.217 | RTS II / 2016 | 0 |  | 0 | 0 | 0 | 0 | 0 | 0 | 0 | 0 | 0 | 0 | 21 | 0 | 0 | 1 |  |  |  | 0 | 0 | 31_ | 3_ | _ | 0 | 0 | 0 | 0.217
|  | 2,6*6*0,0129 |  | 0.201
|  | ;ztratné 8%; 0,01608 |  | 0.016
16 | 317234410RT2 | Vyzdívka mezi nosníky cihlami pálenými na MC | m3 | 0.328 |  | 0 | 0 | 0 | 1.796 | 0.58909 | RTS II / 2016 | 0 |  | 0 | 0 | 0 | 0 | 0 | 0 | 0 | 0 | 0 | 0 | 21 | 0 | 0 | 1 |  |  |  | 0 | 0 | 31_ | 3_ | _ | 0 | 0 | 0 | 0.58909
|  | 2,6*2*0,45*0,14 |  | 0.328
17 | 317161304RA0 | Sestava překladů pro tl. 240, bez izol. dl.1750 mm | kus | 1 |  | 0 | 0 | 0 | 0.18971 | 0.18971 | RTS II / 2016 | 0 |  | 0 | 0 | 0 | 0 | 0 | 0 | 0 | 0 | 0 | 0 | 21 | 0 | 0 | 1 |  |  |  | 0 | 0 | 31_ | 3_ | _ | 0 | 0 | 0 | 0.18971
|  | 1 PR7 |  | 1
18 | 317162804RA0 | Sestava překladů pro tl. 440,s izolací, dl.1750 mm | kus | 2 |  | 0 | 0 | 0 | 0.31658 | 0.63316 | RTS II / 2016 | 0 |  | 0 | 0 | 0 | 0 | 0 | 0 | 0 | 0 | 0 | 0 | 21 | 0 | 0 | 1 |  |  |  | 0 | 0 | 31_ | 3_ | _ | 0 | 0 | 0 | 0.63316
|  | 2 PR3 |  | 2
19 | 317161302RA0 | Sestava překladů pro tl. 240, bez izol. dl.1250 mm | kus | 2 |  | 0 | 0 | 0 | 0.13608 | 0.27216 | RTS II / 2016 | 0 |  | 0 | 0 | 0 | 0 | 0 | 0 | 0 | 0 | 0 | 0 | 21 | 0 | 0 | 1 |  |  |  | 0 | 0 | 31_ | 3_ | _ | 0 | 0 | 0 | 0.27216
|  | 2 PR2 |  | 2
20 | 317941121R00 | Osazení ocelových válcovaných nosníků do č.12 | t | 0.012 |  | 0 | 0 | 0 | 0.01954 | 0.00023448 | RTS II / 2016 | 0 |  | 0 | 0 | 0 | 0 | 0 | 0 | 0 | 0 | 0 | 0 | 21 | 0 | 0 | 1 |  |  |  | 0 | 0 | 31_ | 3_ | _ | 0 | 0 | 0 | 0.00023448
|  | 2,64*0,00447 Z19 |  | 0.012
21 | 133301520000 | Úhelník rovnoramenný L jakost S235 50x50x6 mm | kg | 12.745 |  | 0 | 0 | 0 | 0.001 | 0.012745 | RTS II / 2016 | 0 |  | 0 | 0 | 0 | 0 | 0 | 0 | 0 | 0 | 0 | 0 | 21 | 0 | 0 | 1 |  |  |  | 0 | 0 | 31_ | 3_ | _ | 0 | 0 | 0 | 0.012745
|  | 2,64*4,47 |  | 11.801
|  | ;ztratné 8%; 0,94408 |  | 0.944
22 | 317121021RU2 | Osazení překladu keram. plochého, světl. do 105 cm včetně dodávky překladu 125 x 11,5 x 7,1 cm | kus | 8 |  | 0 | 0 | 0 | 0.02541 | 0.20328 | RTS II / 2016 | 0 |  | 0 | 0 | 0 | 0 | 0 | 0 | 0 | 0 | 0 | 0 | 21 | 0 | 0 | 1 |  |  |  | 0 | 0 | 31_ | 3_ | _ | 0 | 0 | 0 | 0.20328
|  | 8 PR1 |  | 8
23 | 317162802RA0 | Sestava překladů pro tl. 440,s izolací, dl.1250 mm | kus | 2 |  | 0 | 0 | 0 | 0.22708 | 0.45416 | RTS II / 2016 | 0 |  | 0 | 0 | 0 | 0 | 0 | 0 | 0 | 0 | 0 | 0 | 21 | 0 | 0 | 1 |  |  |  | 0 | 0 | 31_ | 3_ | _ | 0 | 0 | 0 | 0.45416
|  | 2 PR4 |  | 2
24 | 317162809RA0 | Sestava překladů pro tl. 440,s izolací, dl.3000 mm | kus | 1 |  | 0 | 0 | 0 | 0.5407 | 0.5407 | RTS II / 2016 | 0 |  | 0 | 0 | 0 | 0 | 0 | 0 | 0 | 0 | 0 | 0 | 21 | 0 | 0 | 1 |  |  |  | 0 | 0 | 31_ | 3_ | _ | 0 | 0 | 0 | 0.5407
|  | 1 PR5 |  | 1
25 | 317162810RA0 | Sestava překladů pro tl. 440,s izolací, dl.3250 mm | kus | 1 |  | 0 | 0 | 0 | 0.58543 | 0.58543 | RTS II / 2016 | 0 |  | 0 | 0 | 0 | 0 | 0 | 0 | 0 | 0 | 0 | 0 | 21 | 0 | 0 | 1 |  |  |  | 0 | 0 | 31_ | 3_ | _ | 0 | 0 | 0 | 0.58543
|  | 1 PR6 |  | 1
| 34 | Stěny a příčky |  |  |  | 0 | 0 | 0 |  | 15.6073 | [17 empty] | 0 | 0 | 0
26 | 342248141R00 | Příčky keram, tl. 115 mm P10, MVC 2,5 Mpa | m2 | 136.074 |  | 0 | 0 | 0 | 0.09985 | 13.587 | RTS II / 2016 | 0 |  | 0 | 0 | 0 | 0 | 0 | 0 | 0 | 0 | 0 | 0 | 21 | 0 | 0 | 1 |  |  |  | 0 | 0 | 34_ | 3_ | _ | 0 | 0 | 0 | 13.587
|  | (2,275+0,775+2,5+2,05+1,65+0,595+0,275+0,93+1,95+0,15+0,6+3+4,25)*2,625 1.NP |  | 55.125
|  | (0,95+0,915+7,565+4,595+4,7+1,99*2+3,175+1,7)*3,25-(0,9*2,02*3+0,8*2,02*2) 2.NP |  | 80.949
27 | 342668111R00 | Těsnění styku příčky se stáv. konstrukcí PU pěnou | m | 26.41 |  | 0 | 0 | 0 | 8e-05 | 0.0021128 | RTS II / 2016 | 0 |  | 0 | 0 | 0 | 0 | 0 | 0 | 0 | 0 | 0 | 0 | 21 | 0 | 0 | 1 |  |  |  | 0 | 0 | 34_ | 3_ | _ | 0 | 0 | 0 | 0.0021128
|  | 2,54*4+3,25*5 |  | 26.41
28 | 346244381RT2 | Plentování ocelových nosníků výšky do 20 cm | m2 | 1.456 |  | 0 | 0 | 0 | 0.1656 | 0.24111 | RTS II / 2016 | 0 |  | 0 | 0 | 0 | 0 | 0 | 0 | 0 | 0 | 0 | 0 | 21 | 0 | 0 | 1 |  |  |  | 0 | 0 | 34_ | 3_ | _ | 0 | 0 | 0 | 0.24111
|  | 2,6*4*0,14 |  | 1.456
29 | 342266111RW7 | Obklad stěn sádrokartonem na ocelovou konstrukci desky standard tl. 15 mm, bez izolace | m2 | 51.15 |  | 0 | 0 | 0 | 0.01762 | 0.90126 | RTS II / 2016 | 0 |  | 0 | 0 | 0 | 0 | 0 | 0 | 0 | 0 | 0 | 0 | 21 | 0 | 0 | 1 |  |  |  | 0 | 0 | 34_ | 3_ | _ | 0 | 0 | 0 | 0.90126
|  | 27,6*1,5+6,5*1,5 opláštění potrubí |  | 51.15
30 | 342267112R00 | Obklad trámů sádrokartonem třístranný do 0,5/0,5 m | m | 33.1 |  | 0 | 0 | 0 | 0.01716 | 0.568 | RTS II / 2016 | 0 |  | 0 | 0 | 0 | 0 | 0 | 0 | 0 | 0 | 0 | 0 | 21 | 0 | 0 | 1 |  |  |  | 0 | 0 | 34_ | 3_ | _ | 0 | 0 | 0 | 0.568
|  | 27,6+5,5 opláštění potrubí |  | 33.1
31 | 347013110R00 | Předstěna SDK,tl.50mm,1x ocel.kce CD,1xDFRI 12,5mm | m2 | 17 |  | 0 | 0 | 0 | 0.01569 | 0.26673 | RTS II / 2016 | 0 |  | 0 | 0 | 0 | 0 | 0 | 0 | 0 | 0 | 0 | 0 | 21 | 0 | 0 | 1 |  |  |  | 0 | 0 | 34_ | 3_ | _ | 0 | 0 | 0 | 0.26673
|  | 8,5*2 DS2 |  | 17
32 | 342263991R00 | Příplatek k příčce sádrokarton. za desku tl. 15 mm | m2 | 17 |  | 0 | 0 | 0 | 0.00181 | 0.03077 | RTS II / 2016 | 0 |  | 0 | 0 | 0 | 0 | 0 | 0 | 0 | 0 | 0 | 0 | 21 | 0 | 0 | 1 |  |  |  | 0 | 0 | 34_ | 3_ | _ | 0 | 0 | 0 | 0.03077
|  | 17 DS2 |  | 17
33 | 342264515RT2 | Revizní dvířka do SDK podhledu, 500x500 mm typ SP, požární odolnost EI 30 | kus | 1 |  | 0 | 0 | 0 | 0.01028 | 0.01028 | RTS II / 2016 | 0 |  | 0 | 0 | 0 | 0 | 0 | 0 | 0 | 0 | 0 | 0 | 21 | 0 | 0 | 1 |  |  |  | 0 | 0 | 34_ | 3_ | _ | 0 | 0 | 0 | 0.01028
|  | 1 V1 |  | 1
| Poznámka: | Položka obsahuje prořezání otvoru, osazení a dodávku rámu s dvířky včetně prošroubování a tmelení.
| 41 | Stropy a stropní konstrukce (pro pozemní stavby) |  |  |  | 0 | 0 | 0 |  | 35.9866 | [17 empty] | 0 | 0 | 0
34 | 413941121R00 | Osazení válcovaných nosníků ve stropech do č. 12 | t | 0.036 |  | 0 | 0 | 0 | 0.01901 | 0.00068436 | RTS II / 2016 | 0 |  | 0 | 0 | 0 | 0 | 0 | 0 | 0 | 0 | 0 | 0 | 21 | 0 | 0 | 1 |  |  |  | 0 | 0 | 41_ | 4_ | _ | 0 | 0 | 0 | 0.00068436
|  | 1,75*2*0,0104 stáv.šachta |  | 0.036
35 | 13383420 | Tyč průřezu IPE 120, střední, jakost oceli S235 | t | 0.039 |  | 0 | 0 | 0 | 1 | 0.039 | RTS II / 2016 | 0 |  | 0 | 0 | 0 | 0 | 0 | 0 | 0 | 0 | 0 | 0 | 21 | 0 | 0 | 1 |  |  |  | 0 | 0 | 41_ | 4_ | _ | 0 | 0 | 0 | 0.039
|  | 1,75*2*0,0104 |  | 0.036
|  | ;ztratné 8%; 0,00288 |  | 0.003
36 | 411354256R00 | Bednění stropů plech pozink. vlna 50 mm tl. 1,0 mm | m2 | 2.625 |  | 0 | 0 | 0 | 0.01317 | 0.034571 | RTS II / 2016 | 0 |  | 0 | 0 | 0 | 0 | 0 | 0 | 0 | 0 | 0 | 0 | 21 | 0 | 0 | 1 |  |  |  | 0 | 0 | 41_ | 4_ | _ | 0 | 0 | 0 | 0.034571
|  | 1,75*1,5 stáv.šachta |  | 2.625
37 | 411321315R00 | Stropy deskové ze železobetonu C 20/25 | m3 | 8.071 |  | 0 | 0 | 0 | 2.5251 | 20.3804 | RTS II / 2016 | 0 |  | 0 | 0 | 0 | 0 | 0 | 0 | 0 | 0 | 0 | 0 | 21 | 0 | 0 | 1 |  |  |  | 0 | 0 | 41_ | 4_ | _ | 0 | 0 | 0 | 20.3804
|  | (7,75*11,35-2,5*1,2)*0,095 |  | 8.071
38 | 411354256R00 | Bednění stropů plech pozink. vlna 50 mm tl. 1,0 mm | m2 | 84.963 |  | 0 | 0 | 0 | 0.01317 | 1.119 | RTS II / 2016 | 0 |  | 0 | 0 | 0 | 0 | 0 | 0 | 0 | 0 | 0 | 0 | 21 | 0 | 0 | 1 |  |  |  | 0 | 0 | 41_ | 4_ | _ | 0 | 0 | 0 | 1.119
|  | (7,75*11,35-2,5*1,2) |  | 84.963
39 | 413941123R00 | Osazení válcovaných nosníků ve stropech č. 14 - 22 | t | 1.541 |  | 0 | 0 | 0 | 0.01663 | 0.025627 | RTS II / 2016 | 0 |  | 0 | 0 | 0 | 0 | 0 | 0 | 0 | 0 | 0 | 0 | 21 | 0 | 0 | 1 |  |  |  | 0 | 0 | 41_ | 4_ | _ | 0 | 0 | 0 | 0.025627
|  | 0,0188*(7,9*8+1,3+1,75+2,5) |  | 1.293
|  | 2,75*7*0,0129 |  | 0.248
40 | 13482710 | Tyč průřezu IPE 180, hrubé, jakost oceli S235 | t | 1.396 |  | 0 | 0 | 0 | 1 | 1.396 | RTS II / 2016 | 0 |  | 0 | 0 | 0 | 0 | 0 | 0 | 0 | 0 | 0 | 0 | 21 | 0 | 0 | 1 |  |  |  | 0 | 0 | 41_ | 4_ | _ | 0 | 0 | 0 | 1.396
|  | 0,0188*(7,9*8+1,3+1,75+2,5) |  | 1.293
|  | ;ztratné 8%; 0,10344 |  | 0.103
41 | 13383425 | Tyč průřezu IPE 140, střední, jakost oceli S235 | t | 0.268 |  | 0 | 0 | 0 | 1 | 0.268 | RTS II / 2016 | 0 |  | 0 | 0 | 0 | 0 | 0 | 0 | 0 | 0 | 0 | 0 | 21 | 0 | 0 | 1 |  |  |  | 0 | 0 | 41_ | 4_ | _ | 0 | 0 | 0 | 0.268
|  | 2,75*7*0,0129 |  | 0.248
|  | ;ztratné 8%; 0,01984 |  | 0.02
42 | 411361921R00 | Výztuž stropů svařovanou sítí | t | 0.115 |  | 0 | 0 | 0 | 1.0554 | 0.12138 | RTS II / 2016 | 0 |  | 0 | 0 | 0 | 0 | 0 | 0 | 0 | 0 | 0 | 0 | 21 | 0 | 0 | 1 |  |  |  | 0 | 0 | 41_ | 4_ | _ | 0 | 0 | 0 | 0.12138
|  | (7,75*11,35-2,5*1,2)*0,00135 síť 4/150 |  | 0.115
43 | 416021122R00 | Podhledy SDK, kovová.kce CD. 1x deska RF 12,5 mm | m2 | 302.5 |  | 0 | 0 | 0 | 0.01323 | 4.0021 | RTS II / 2016 | 0 |  | 0 | 0 | 0 | 0 | 0 | 0 | 0 | 0 | 0 | 0 | 21 | 0 | 0 | 1 |  |  |  | 0 | 0 | 41_ | 4_ | _ | 0 | 0 | 0 | 4.0021
|  | 223,3 SK2 1.NP |  | 223.3
|  | 7,8+35,3+19,5+16,6 SK2 2.NP |  | 79.2
44 | 342264051RT2 | Podhled sádrokartonový na zavěšenou ocel. konstr. desky GKF tl. 12,5 mm, bez izolace | m2 | 59.9 |  | 0 | 0 | 0 | 0.02017 | 1.2082 | RTS II / 2016 | 0 |  | 0 | 0 | 0 | 0 | 0 | 0 | 0 | 0 | 0 | 0 | 21 | 0 | 0 | 1 |  |  |  | 0 | 0 | 41_ | 4_ | _ | 0 | 0 | 0 | 1.2082
|  | 13,9+29+17 SK4 |  | 59.9
45 | 342264091R00 | Příplatek k podhledu sádrokart. za tl. desek 15 mm | m2 | 59.9 |  | 0 | 0 | 0 | 0.00181 | 0.10842 | RTS II / 2016 | 0 |  | 0 | 0 | 0 | 0 | 0 | 0 | 0 | 0 | 0 | 0 | 21 | 0 | 0 | 1 |  |  |  | 0 | 0 | 41_ | 4_ | _ | 0 | 0 | 0 | 0.10842
|  | 59,9 |  | 59.9
46 | 416021128R00 | Podhledy SDK, kovová.kce CD. 1x deska RFI 15 mm | m2 | 18.7 |  | 0 | 0 | 0 | 0.01841 | 0.34427 | RTS II / 2016 | 0 |  | 0 | 0 | 0 | 0 | 0 | 0 | 0 | 0 | 0 | 0 | 21 | 0 | 0 | 1 |  |  |  | 0 | 0 | 41_ | 4_ | _ | 0 | 0 | 0 | 0.34427
|  | 18,7 SK1 |  | 18.7
47 | 416021124R00 | Podhledy SDK, kovová.kce CD. 1x deska RFI 12,5 mm | m2 | 4.6 |  | 0 | 0 | 0 | 0.01323 | 0.060858 | RTS II / 2016 | 0 |  | 0 | 0 | 0 | 0 | 0 | 0 | 0 | 0 | 0 | 0 | 21 | 0 | 0 | 1 |  |  |  | 0 | 0 | 41_ | 4_ | _ | 0 | 0 | 0 | 0.060858
|  | 4,6 SK3 |  | 4.6
48 | 417388162R00 | Věnec vnitřní zeď tl.240, tl.stropu 210 mm | m | 20.375 |  | 0 | 0 | 0 | 0.13663 | 2.7838 | RTS II / 2016 | 0 |  | 0 | 0 | 0 | 0 | 0 | 0 | 0 | 0 | 0 | 0 | 21 | 0 | 0 | 1 |  |  |  | 0 | 0 | 41_ | 4_ | _ | 0 | 0 | 0 | 2.7838
|  | (5,6+2,45+3,775+5+3,55) |  | 20.375
49 | 417321315R00 | Ztužující pásy a věnce z betonu železového C 20/25 | m3 | 0.872 |  | 0 | 0 | 0 | 2.5251 | 2.2019 | RTS II / 2016 | 0 |  | 0 | 0 | 0 | 0 | 0 | 0 | 0 | 0 | 0 | 0 | 21 | 0 | 0 | 1 |  |  |  | 0 | 0 | 41_ | 4_ | _ | 0 | 0 | 0 | 2.2019
|  | (5,2+4,95)*0,2*0,175 2.NP |  | 0.355
|  | (0,95+0,915+7,565+4,595+4,7+1,99*2+3,175+1,7)*0,125*0,15 2.NP |  | 0.517
50 | 417351111R00 | Bednění ztužujících věnců, obě strany - zřízení | m | 12.334 |  | 0 | 0 | 0 | 0.05242 | 0.64655 | RTS II / 2016 | 0 |  | 0 | 0 | 0 | 0 | 0 | 0 | 0 | 0 | 0 | 0 | 21 | 0 | 0 | 1 |  |  |  | 0 | 0 | 41_ | 4_ | _ | 0 | 0 | 0 | 0.64655
|  | (5,2+4,95)*0,2*2 2.NP |  | 4.06
|  | (0,95+0,915+7,565+4,595+4,7+1,99*2+3,175+1,7)*2*0,15 2.NP |  | 8.274
51 | 417351113R00 | Bednění ztužujících věnců, obě strany - odstranění | m | 12.334 |  | 0 | 0 | 0 | 0 | 0 | RTS II / 2016 | 0 |  | 0 | 0 | 0 | 0 | 0 | 0 | 0 | 0 | 0 | 0 | 21 | 0 | 0 | 1 |  |  |  | 0 | 0 | 41_ | 4_ | _ | 0 | 0 | 0 | 0
|  | 12,334 |  | 12.334
52 | 417361821R00 | Výztuž ztužujících pásů a věnců z oceli 10505(R) | t | 0.255 |  | 0 | 0 | 0 | 1.0167 | 0.25925 | RTS II / 2016 | 0 |  | 0 | 0 | 0 | 0 | 0 | 0 | 0 | 0 | 0 | 0 | 21 | 0 | 0 | 1 |  |  |  | 0 | 0 | 41_ | 4_ | _ | 0 | 0 | 0 | 0.25925
|  | 0,2554 |  | 0.255
53 | 419941001R00 | Nosné svary stropní konstr. vodorovné tl. do 10 mm | m | 1.26 |  | 0 | 0 | 0 | 0.00048 | 0.0006048 | RTS II / 2016 | 0 |  | 0 | 0 | 0 | 0 | 0 | 0 | 0 | 0 | 0 | 0 | 21 | 0 | 0 | 1 |  |  |  | 0 | 0 | 41_ | 4_ | _ | 0 | 0 | 0 | 0.0006048
|  | 0,18*7 |  | 1.26
54 | 413232221RT2 | Zazdívka zhlaví válcovaných nosníků výšky do 30cm | kus | 17 |  | 0 | 0 | 0 | 0.058 | 0.986 | RTS II / 2016 | 0 |  | 0 | 0 | 0 | 0 | 0 | 0 | 0 | 0 | 0 | 0 | 21 | 0 | 0 | 1 |  |  |  | 0 | 0 | 41_ | 4_ | _ | 0 | 0 | 0 | 0.986
|  | 17 |  | 17
| 43 | Schodiště |  |  |  | 0 | 0 | 0 |  | 0.6982 | [17 empty] | 0 | 0 | 0
55 | 434200001RA0 | Schodiště z oceli včetně zábradlí a nátěrů | m DVČ | 5 |  | 0 | 0 | 0 | 0.13964 | 0.6982 | RTS II / 2016 | 0 |  | 0 | 0 | 0 | 0 | 0 | 0 | 0 | 0 | 0 | 0 | 21 | 0 | 0 | 1 |  |  |  | 0 | 0 | 43_ | 4_ | _ | 0 | 0 | 0 | 0.6982
|  | 5 Z03, Z04, Z05 |  | 5
| 56 | Podkladní vrstvy komunikací a zpevněných ploch |  |  |  | 0 | 0 | 0 |  | 6.1638 | [17 empty] | 0 | 0 | 0
56 | 564851111R00 | Podklad ze štěrkodrti po zhutnění tloušťky 15 cm | m2 | 10.725 |  | 0 | 0 | 0 | 0.33075 | 3.5473 | RTS II / 2016 | 0 |  | 0 | 0 | 0 | 0 | 0 | 0 | 0 | 0 | 0 | 0 | 21 | 0 | 0 | 1 |  |  |  | 0 | 0 | 56_ | 5_ | _ | 0 | 0 | 0 | 3.5473
|  | (9,15+5,5+6,8)*0,5 TU1 |  | 10.725
57 | 564952113R00 | Podklad z mechanicky zpevněného kameniva tl. 17 cm | m2 | 6.258 |  | 0 | 0 | 0 | 0.4181 | 2.6165 | RTS II / 2016 | 0 |  | 0 | 0 | 0 | 0 | 0 | 0 | 0 | 0 | 0 | 0 | 21 | 0 | 0 | 1 |  |  |  | 0 | 0 | 56_ | 5_ | _ | 0 | 0 | 0 | 2.6165
|  | 1,675*1,02+2,79*1,02+1,67*1,02 TU3 |  | 6.258
| 57 | Kryty štěrkových a živičných pozemních komunikací a zpevněných ploch |  |  |  | 0 | 0 | 0 |  | 2.7568 | [17 empty] | 0 | 0 | 0
58 | 577000112RA0 | Komunikace s asfaltobeton. krytem D2-N-3-CH-PIII | m2 | 7.85 |  | 0 | 0 | 0 | 0.35119 | 2.7568 | RTS II / 2016 | 0 |  | 0 | 0 | 0 | 0 | 0 | 0 | 0 | 0 | 0 | 0 | 21 | 0 | 0 | 1 |  |  |  | 0 | 0 | 57_ | 5_ | _ | 0 | 0 | 0 | 2.7568
|  | 7,85 |  | 7.85
| Poznámka: | Doplnění po výsypce
| 59 | Dlažby a předlažby pozemních komunikací a zpevněných ploch |  |  |  | 0 | 0 | 0 |  | 2.2021 | [17 empty] | 0 | 0 | 0
59 | 596811111RT5 | Kladení dlaždic kom.pro pěší, lože z kameniva těž. včetně dlaždic betonových 50/50/6 cm | m2 | 10.725 |  | 0 | 0 | 0 | 0.20532 | 2.2021 | RTS II / 2016 | 0 |  | 0 | 0 | 0 | 0 | 0 | 0 | 0 | 0 | 0 | 0 | 21 | 0 | 0 | 1 |  |  |  | 0 | 0 | 59_ | 5_ | _ | 0 | 0 | 0 | 2.2021
|  | (9,15+5,5+6,8)*0,5 TU1 |  | 10.725
| 61 | Úprava povrchů vnitřní |  |  |  | 0 | 0 | 0 |  | 34.4947 | [17 empty] | 0 | 0 | 0
60 | 610991111R00 | Zakrývání výplní vnitřních otvorů | m2 | 48.195 |  | 0 | 0 | 0 | 4e-05 | 0.0019278 | RTS II / 2016 | 0 |  | 0 | 0 | 0 | 0 | 0 | 0 | 0 | 0 | 0 | 0 | 21 | 0 | 0 | 1 |  |  |  | 0 | 0 | 61_ | 6_ | _ | 0 | 0 | 0 | 0.0019278
|  | 2,38*1,47*11+0,9*2,2*2+2,3*2,5 |  | 48.195
61 | 612420016RAA | Omítka stěn vnitřní vápenocementová štuková montáž a demontáž pomocného lešení DU1 | m2 | 332.282 |  | 0 | 0 | 0 | 0.04806 | 15.9695 | RTS II / 2016 | 0 |  | 0 | 0 | 0 | 0 | 0 | 0 | 0 | 0 | 0 | 0 | 21 | 0 | 0 | 1 |  |  |  | 0 | 0 | 61_ | 6_ | _ | 0 | 0 | 0 | 15.9695
|  | (11,3+16,6+11+20,1+5,2+5+5,9+5,1)*2,54+1,2*1,84*2+1,18*2-(0,9*1,97*6+0,8*1,97*2+0,7*1,97*4) 1.NP |  | 191.178
|  | (20,9+12,4+20+16,9+4,6+6,43)*2,64-(0,8*1,97*6+0,7*1,97*4) 2.NP |  | 199.475
|  | 0,48*0,48+(0,686+0,16)*2,02+2,37*1,22 1.NP |  | 4.831
|  | 2,37*1,34*6+1,98*0,9 2.NP |  | 20.837
|  | -(67,786+16,253);obklady |  | -84.039
62 | 612420014RAA | Omítka stěn vnitřní vápenocementová hladká montáž a demontáž pomocného lešení DU2 | m2 | 84.039 |  | 0 | 0 | 0 | 0.04454 | 3.7431 | RTS II / 2016 | 0 |  | 0 | 0 | 0 | 0 | 0 | 0 | 0 | 0 | 0 | 0 | 21 | 0 | 0 | 1 |  |  |  | 0 | 0 | 61_ | 6_ | _ | 0 | 0 | 0 | 3.7431
|  | 67,786+16,253 |  | 84.039
63 | 612473185R00 | Příplatek za zabudované omítníky v ploše stěn | m2 | 416.321 |  | 0 | 0 | 0 | 8e-05 | 0.033306 | RTS II / 2016 | 0 |  | 0 | 0 | 0 | 0 | 0 | 0 | 0 | 0 | 0 | 0 | 21 | 0 | 0 | 1 |  |  |  | 0 | 0 | 61_ | 6_ | _ | 0 | 0 | 0 | 0.033306
|  | 333,032+83,289 |  | 416.321
64 | 612473186R00 | Příplatek za zabudované rohovníky | m | 41.04 |  | 0 | 0 | 0 | 0.00046 | 0.018878 | RTS II / 2016 | 0 |  | 0 | 0 | 0 | 0 | 0 | 0 | 0 | 0 | 0 | 0 | 21 | 0 | 0 | 1 |  |  |  | 0 | 0 | 61_ | 6_ | _ | 0 | 0 | 0 | 0.018878
|  | 2,54*12+2,64*4 |  | 41.04
65 | 612421321R00 | Oprava vápen.omítek stěn do 30 % pl. - hladkých | m2 | 436.817 |  | 0 | 0 | 0 | 0.01581 | 6.9061 | RTS II / 2016 | 0 |  | 0 | 0 | 0 | 0 | 0 | 0 | 0 | 0 | 0 | 0 | 21 | 0 | 0 | 1 |  |  |  | 0 | 0 | 61_ | 6_ | _ | 0 | 0 | 0 | 6.9061
|  | (27,6*2+11,35*2)*6,1-(2,37*1,47*7+1,12*2,31*2+2,52*2,61+0,48*0,48*2+0,9*1,97) DU3 |  | 436.817
66 | 612481211RT2 | Montáž výztužné sítě (perlinky) do stěrky-stěny včetně výztužné sítě a stěrkového tmelu | m2 | 436.817 |  | 0 | 0 | 0 | 0.00367 | 1.6031 | RTS II / 2016 | 0 |  | 0 | 0 | 0 | 0 | 0 | 0 | 0 | 0 | 0 | 0 | 21 | 0 | 0 | 1 |  |  |  | 0 | 0 | 61_ | 6_ | _ | 0 | 0 | 0 | 1.6031
|  | (27,6*2+11,35*2)*6,1-(2,37*1,47*7+1,12*2,31*2+2,52*2,61+0,48*0,48*2+0,9*1,97) DU3 |  | 436.817
67 | 602011144RT3 | Štuk na stěnách vnitřní tloušťka vrstvy 4 mm, ručně | m2 | 436.817 |  | 0 | 0 | 0 | 0.00524 | 2.2889 | RTS II / 2016 | 0 |  | 0 | 0 | 0 | 0 | 0 | 0 | 0 | 0 | 0 | 0 | 21 | 0 | 0 | 1 |  |  |  | 0 | 0 | 61_ | 6_ | _ | 0 | 0 | 0 | 2.2889
|  | (27,6*2+11,35*2)*6,1-(2,37*1,47*7+1,12*2,31*2+2,52*2,61+0,48*0,48*2+0,9*1,97) DU3 |  | 436.817
68 | 612434124R00 | Omítkový sanační systém, 4vrst. | m2 | 55.2 |  | 0 | 0 | 0 | 0.07066 | 3.9004 | RTS II / 2016 | 0 |  | 0 | 0 | 0 | 0 | 0 | 0 | 0 | 0 | 0 | 0 | 21 | 0 | 0 | 1 |  |  |  | 0 | 0 | 61_ | 6_ | _ | 0 | 0 | 0 | 3.9004
|  | 27,6*2 DU4 |  | 55.2
69 | 281661111R01 | Hmoty pro injektáž nízkotlakovou, křemičitan sodný | kg | 5.52 |  | 0 | 0 | 0 | 0.001 | 0.00552 | RTS II / 2016 | 0 |  | 0 | 0 | 0 | 0 | 0 | 0 | 0 | 0 | 0 | 0 | 21 | 0 | 0 | 1 |  |  |  | 0 | 0 | 61_ | 6_ | _ | 0 | 0 | 0 | 0.00552
|  | 55,2*0,1 |  | 5.52
| Poznámka: | nátěr, spotřeba se upřesní dle nasákavosti zdiva
70 | 622300152R00 | Montáž dilatační lišty | m | 10 |  | 0 | 0 | 0 | 0 | 0 | RTS II / 2016 | 0 |  | 0 | 0 | 0 | 0 | 0 | 0 | 0 | 0 | 0 | 0 | 21 | 0 | 0 | 1 |  |  |  | 0 | 0 | 61_ | 6_ | _ | 0 | 0 | 0 | 0
|  | 10 |  | 10
71 | 13851110 | žárově pozinkovaný plech povrchově chráněný vrstvou měkčeného PVC tabule plech. tl. 0,6 1000 x 2000 mm | m2 | 1.296 |  | 0 | 0 | 0 | 0.0096 | 0.012442 | RTS II / 2016 | 0 |  | 0 | 0 | 0 | 0 | 0 | 0 | 0 | 0 | 0 | 0 | 21 | 0 | 0 | 1 |  |  |  | 0 | 0 | 61_ | 6_ | _ | 0 | 0 | 0 | 0.012442
|  | 10*0,12 E8 |  | 1.2
|  | ;ztratné 8%; 0,096 |  | 0.096
72 | 610991002R00 | Začišťovací okenní lišta pro omítku tl. 9 mm | m | 76.42 |  | 0 | 0 | 0 | 0.00015 | 0.011463 | RTS II / 2016 | 0 |  | 0 | 0 | 0 | 0 | 0 | 0 | 0 | 0 | 0 | 0 | 21 | 0 | 0 | 1 |  |  |  | 0 | 0 | 61_ | 6_ | _ | 0 | 0 | 0 | 0.011463
|  | (2,38+1,47*2)*11+(0,9+2,2*2)*2+(2,3+2,5*2) |  | 76.42
| 62 | Úprava povrchů vnější |  |  |  | 0 | 0 | 0 |  | 12.2879 | [17 empty] | 0 | 0 | 0
73 | 620991121R00 | Zakrývání výplní vnějších otvorů z lešení | m2 | 48.195 |  | 0 | 0 | 0 | 4e-05 | 0.0019278 | RTS II / 2016 | 0 |  | 0 | 0 | 0 | 0 | 0 | 0 | 0 | 0 | 0 | 0 | 21 | 0 | 0 | 1 |  |  |  | 0 | 0 | 62_ | 6_ | _ | 0 | 0 | 0 | 0.0019278
|  | 2,38*1,47*11+0,9*2,2*2+2,3*2,5 |  | 48.195
74 | 622903111R00 | Očištění zdí a valů před opravou, ručně | m2 | 257.473 |  | 0 | 0 | 0 | 0 | 0 | RTS II / 2016 | 0 |  | 0 | 0 | 0 | 0 | 0 | 0 | 0 | 0 | 0 | 0 | 21 | 0 | 0 | 1 |  |  |  | 0 | 0 | 62_ | 6_ | _ | 0 | 0 | 0 | 0
|  | 2,04+0,3*2+1,6+2,53 |  | 6.77
|  | 191+27,65+3,32*(4,5+4,4)+2,6*19,5-48,195 |  | 250.703
75 | 622477122R00 | Oprava vnější omítky hladké stěn,sl.II,do 20 %,SMS | m2 | 257.473 |  | 0 | 0 | 0 | 0.00483 | 1.2436 | RTS II / 2016 | 0 |  | 0 | 0 | 0 | 0 | 0 | 0 | 0 | 0 | 0 | 0 | 21 | 0 | 0 | 1 |  |  |  | 0 | 0 | 62_ | 6_ | _ | 0 | 0 | 0 | 1.2436
|  | 2,04+0,3*2+1,6+2,53 |  | 6.77
|  | 191+27,65+3,32*(4,5+4,4)+2,6*19,5-48,195 |  | 250.703
76 | 622311835RT3 | Zatepl.syst., fasáda, miner.desky PV 160 mm s omítkou Silikon | m2 | 250.703 |  | 0 | 0 | 0 | 0.04114 | 10.3139 | RTS II / 2016 | 0 |  | 0 | 0 | 0 | 0 | 0 | 0 | 0 | 0 | 0 | 0 | 21 | 0 | 0 | 1 |  |  |  | 0 | 0 | 62_ | 6_ | _ | 0 | 0 | 0 | 10.3139
|  | 191+27,65+3,32*(4,5+4,4)+2,6*19,5-48,195 |  | 250.703
77 | 622311524RU1 | Zateplovací systém, sokl, XPS tl. 140 mm s mozaikovou omítkou 5,5 kg/m2 | m2 | 6.77 |  | 0 | 0 | 0 | 0.01856 | 0.12565 | RTS II / 2016 | 0 |  | 0 | 0 | 0 | 0 | 0 | 0 | 0 | 0 | 0 | 0 | 21 | 0 | 0 | 1 |  |  |  | 0 | 0 | 62_ | 6_ | _ | 0 | 0 | 0 | 0.12565
|  | 2,04+0,3*2+1,6+2,53 |  | 6.77
78 | 622311524RV1 | Zateplovací systém, sokl, XPS tl. 140 mm zakončený stěrkou s výztužnou tkaninou | m2 | 8.505 |  | 0 | 0 | 0 | 0.01253 | 0.10657 | RTS II / 2016 | 0 |  | 0 | 0 | 0 | 0 | 0 | 0 | 0 | 0 | 0 | 0 | 21 | 0 | 0 | 1 |  |  |  | 0 | 0 | 62_ | 6_ | _ | 0 | 0 | 0 | 0.10657
|  | 28,35*0,3 OP3a |  | 8.505
79 | 622311650RT3 | Povrchová úprava ostění KZS s omítkou Silikon | m2 | 19.869 |  | 0 | 0 | 0 | 0.01048 | 0.20823 | RTS II / 2016 | 0 |  | 0 | 0 | 0 | 0 | 0 | 0 | 0 | 0 | 0 | 0 | 21 | 0 | 0 | 1 |  |  |  | 0 | 0 | 62_ | 6_ | _ | 0 | 0 | 0 | 0.20823
|  | ((2,38+1,47*2)*11+(0,9+2,2*2)*2+(2,3+2,5*2))*0,26 |  | 19.869
80 | 713130090RA0 | Izolace tepelná stěn | m2 | 50.002 |  | 0 | 0 | 0 | 0.00031 | 0.015501 | RTS II / 2016 | 0 |  | 0 | 0 | 0 | 0 | 0 | 0 | 0 | 0 | 0 | 0 | 21 | 0 | 0 | 1 |  |  |  | 0 | 0 | 62_ | 6_ | _ | 0 | 0 | 0 | 0.015501
|  | ((2,38+1,47*2)*11+(0,9+2,2*2)*2+(2,3+2,5*2))*0,26 ostění |  | 19.869
|  | 5,464*6,79-2,37*1,47*2 pilastr |  | 30.133
81 | 283755013 | Deska izolační fasádní z fenolické pěny 1200x400x 40mm | m2 | 20.862 |  | 0 | 0 | 0 | 0.0014 | 0.029207 | RTS II / 2016 | 0 |  | 0 | 0 | 0 | 0 | 0 | 0 | 0 | 0 | 0 | 0 | 21 | 0 | 0 | 1 |  |  |  | 0 | 0 | 62_ | 6_ | _ | 0 | 0 | 0 | 0.029207
|  | 19,869 |  | 19.869
|  | ;ztratné 5%; 0,99345 |  | 0.993
82 | 63140158 | Deska fasádní minerální vlákno-podélné tl. 140 mm | m2 | 31.64 |  | 0 | 0 | 0 | 0.007 | 0.22148 | RTS II / 2016 | 0 |  | 0 | 0 | 0 | 0 | 0 | 0 | 0 | 0 | 0 | 0 | 21 | 0 | 0 | 1 |  |  |  | 0 | 0 | 62_ | 6_ | _ | 0 | 0 | 0 | 0.22148
|  | 30,133 |  | 30.133
|  | ;ztratné 5%; 1,50665 |  | 1.507
83 | 620991004R00 | Začišťovací okenní lišta pro omítku tl. 15 mm | m | 76.42 |  | 0 | 0 | 0 | 0.00023 | 0.017577 | RTS II / 2016 | 0 |  | 0 | 0 | 0 | 0 | 0 | 0 | 0 | 0 | 0 | 0 | 21 | 0 | 0 | 1 |  |  |  | 0 | 0 | 62_ | 6_ | _ | 0 | 0 | 0 | 0.017577
|  | (2,38+1,47*2)*11+(0,9+2,2*2)*2+(2,3+2,5*2) |  | 76.42
84 | 622311024R00 | Soklová lišta plast KZS tl. 140 mm | m | 12.7 |  | 0 | 0 | 0 | 0.00011 | 0.001397 | RTS II / 2016 | 0 |  | 0 | 0 | 0 | 0 | 0 | 0 | 0 | 0 | 0 | 0 | 21 | 0 | 0 | 1 |  |  |  | 0 | 0 | 62_ | 6_ | _ | 0 | 0 | 0 | 0.001397
|  | 12,7 E4 |  | 12.7
85 | 622300153R00 | Montáž okapního soklového profilu | m | 12.7 |  | 0 | 0 | 0 | 0 | 0 | RTS II / 2016 | 0 |  | 0 | 0 | 0 | 0 | 0 | 0 | 0 | 0 | 0 | 0 | 21 | 0 | 0 | 1 |  |  |  | 0 | 0 | 62_ | 6_ | _ | 0 | 0 | 0 | 0
|  | 12,7 E3 |  | 12.7
86 | 28350251 | Okapnička k soklovému profilu se síťovinou l=2,5 m | kus | 5.35 |  | 0 | 0 | 0 | 0.00023 | 0.0012305 | RTS II / 2016 | 0 |  | 0 | 0 | 0 | 0 | 0 | 0 | 0 | 0 | 0 | 0 | 21 | 0 | 0 | 1 |  |  |  | 0 | 0 | 62_ | 6_ | _ | 0 | 0 | 0 | 0.0012305
|  | 5 |  | 5
|  | ;ztratné 7%; 0,35 |  | 0.35
87 | 622421494R00 | Doplňky zatepl. systémů, podparapetní lišta s tkan | m | 8.36 |  | 0 | 0 | 0 | 7e-05 | 0.0005852 | RTS II / 2016 | 0 |  | 0 | 0 | 0 | 0 | 0 | 0 | 0 | 0 | 0 | 0 | 21 | 0 | 0 | 1 |  |  |  | 0 | 0 | 62_ | 6_ | _ | 0 | 0 | 0 | 0.0005852
|  | 8,36 E5 |  | 8.36
88 | 28350140 | Profil připojovací parapetní ETICS, l=2000 mm | kus | 8.945 |  | 0 | 0 | 0 | 0.00012 | 0.0010734 | RTS II / 2016 | 0 |  | 0 | 0 | 0 | 0 | 0 | 0 | 0 | 0 | 0 | 0 | 21 | 0 | 0 | 1 |  |  |  | 0 | 0 | 62_ | 6_ | _ | 0 | 0 | 0 | 0.0010734
|  | 8,36 |  | 8.36
|  | ;ztratné 7%; 0,5852 |  | 0.585
89 | 283502708 | Profil parapetní spojovací SPP plast dl. 2 m | m | -8.945 |  | 0 | 0 | 0 | 1e-05 | -8.945e-05 | RTS II / 2016 | 0 |  | 0 | 0 | 0 | 0 | 0 | 0 | 0 | 0 | 0 | 0 | 21 | 0 | 0 | 1 |  |  |  | 0 | 0 | 62_ | 6_ | _ | 0 | 0 | 0 | -8.945e-05
|  | -8,36 |  | -8.36
|  | ;ztratné 7%; -0,5852 |  | -0.585
| Poznámka: | odpočet materálu započteného v položce
| 63 | Podlahy a podlahové konstrukce |  |  |  | 0 | 0 | 0 |  | 110.1798 | [17 empty] | 0 | 0 | 0
90 | 632411105RT3 | Samonivelační polymercementová stěrka, ruč.zpracování tl.5 mm 40 MPa | m2 | 117.4 |  | 0 | 0 | 0 | 0.00892 | 1.0472 | RTS II / 2016 | 0 |  | 0 | 0 | 0 | 0 | 0 | 0 | 0 | 0 | 0 | 0 | 21 | 0 | 0 | 1 |  |  |  | 0 | 0 | 63_ | 6_ | _ | 0 | 0 | 0 | 1.0472
|  | 29+17 P1 - vyspravení pod izolaci |  | 46
|  | 35,3+19,5+16,6 P2 - vyspravení pod izolaci |  | 71.4
91 | 631315711RT4 | Mazanina betonová tl. 12 - 24 cm B 30 (C 25/30) vyztužená ocelovými vlákny 30 kg/m3 | m3 | 33.495 |  | 0 | 0 | 0 | 2.4833 | 83.1778 | RTS II / 2016 | 0 |  | 0 | 0 | 0 | 0 | 0 | 0 | 0 | 0 | 0 | 0 | 21 | 0 | 0 | 1 |  |  |  | 0 | 0 | 63_ | 6_ | _ | 0 | 0 | 0 | 83.1778
|  | 223,3*0,15 LB1 |  | 33.495
92 | 631316211R00 | Povrchový vsyp na betonové podlahy strojně hlazený | m2 | 223.3 |  | 0 | 0 | 0 | 0.005 | 1.1165 | RTS II / 2016 | 0 |  | 0 | 0 | 0 | 0 | 0 | 0 | 0 | 0 | 0 | 0 | 21 | 0 | 0 | 1 |  |  |  | 0 | 0 | 63_ | 6_ | _ | 0 | 0 | 0 | 1.1165
|  | 223,3 |  | 223.3
93 | 631317205R00 | Řezání dilatační spáry hl. 0-50 mm, železobeton | m | 85.1 |  | 0 | 0 | 0 | 0 | 0 | RTS II / 2016 | 0 |  | 0 | 0 | 0 | 0 | 0 | 0 | 0 | 0 | 0 | 0 | 21 | 0 | 0 | 1 |  |  |  | 0 | 0 | 63_ | 6_ | _ | 0 | 0 | 0 | 0
|  | 19,85*2+11,35*4 |  | 85.1
94 | 634601112 | Zaplnění dilatačních spár mazanin, šířka 10 mm trvale pružným tmelem | m | 85.1 |  | 0 | 0 | 0 | 0.00128 | 0.10893 | RTS II / 2016 | 0 |  | 0 | 0 | 0 | 0 | 0 | 0 | 0 | 0 | 0 | 0 | 21 | 0 | 0 | 1 |  |  |  | 0 | 0 | 63_ | 6_ | _ | 0 | 0 | 0 | 0.10893
|  | 85,1 |  | 85.1
95 | 631313621R00 | Mazanina betonová tl. 8 - 12 cm C 20/25 | m3 | 7.697 |  | 0 | 0 | 0 | 2.525 | 19.4349 | RTS II / 2016 | 0 |  | 0 | 0 | 0 | 0 | 0 | 0 | 0 | 0 | 0 | 0 | 21 | 0 | 0 | 1 |  |  |  | 0 | 0 | 63_ | 6_ | _ | 0 | 0 | 0 | 19.4349
|  | 32,6*0,095 KDI1 |  | 3.097
|  | (29+17)*0,1 |  | 4.6
96 | 631319173R00 | Příplatek za stržení povrchu mazaniny tl. 12 cm | m3 | 7.697 |  | 0 | 0 | 0 | 0 | 0 | RTS II / 2016 | 0 |  | 0 | 0 | 0 | 0 | 0 | 0 | 0 | 0 | 0 | 0 | 21 | 0 | 0 | 1 |  |  |  | 0 | 0 | 63_ | 6_ | _ | 0 | 0 | 0 | 0
|  | 7,697 |  | 7.697
97 | 631319163R00 | Příplatek za konečnou úpravu mazanin tl. 12 cm | m3 | 7.697 |  | 0 | 0 | 0 | 0.02 | 0.15394 | RTS II / 2016 | 0 |  | 0 | 0 | 0 | 0 | 0 | 0 | 0 | 0 | 0 | 0 | 21 | 0 | 0 | 1 |  |  |  | 0 | 0 | 63_ | 6_ | _ | 0 | 0 | 0 | 0.15394
|  | 7,697 |  | 7.697
98 | 631361921RT1 | Výztuž mazanin svařovanou sítí průměr drátu 4,0, oka 100/100 mm | t | 0.157 |  | 0 | 0 | 0 | 1.0662 | 0.1674 | RTS II / 2016 | 0 |  | 0 | 0 | 0 | 0 | 0 | 0 | 0 | 0 | 0 | 0 | 21 | 0 | 0 | 1 |  |  |  | 0 | 0 | 63_ | 6_ | _ | 0 | 0 | 0 | 0.1674
|  | 32,6*0,001999 KDI1 |  | 0.065
|  | (29+17)*0,001999 P1 |  | 0.092
99 | 639571311R00 | Okapový chodník - textilie proti prorůstání 45g/m2 | m2 | 10.725 |  | 0 | 0 | 0 | 0 | 0 | RTS II / 2016 | 0 |  | 0 | 0 | 0 | 0 | 0 | 0 | 0 | 0 | 0 | 0 | 21 | 0 | 0 | 1 |  |  |  | 0 | 0 | 63_ | 6_ | _ | 0 | 0 | 0 | 0
|  | (9,15+5,5+6,8)*0,5 OP3a a TU1 |  | 10.725
100 | 639561121R00 | Obrubník zahradní výšky 250 mm, šedý | m | 20.15 |  | 0 | 0 | 0 | 0.12068 | 2.4317 | RTS II / 2016 | 0 |  | 0 | 0 | 0 | 0 | 0 | 0 | 0 | 0 | 0 | 0 | 21 | 0 | 0 | 1 |  |  |  | 0 | 0 | 63_ | 6_ | _ | 0 | 0 | 0 | 2.4317
|  | (9,15+5,5+4+1,5) OP3a a TU1 |  | 20.15
101 | 631315713R00 | Mazanina betonová tl. 12 - 24 cm C 35/45 | m3 | 1.001 |  | 0 | 0 | 0 | 2.525 | 2.5275 | RTS II / 2016 | 0 |  | 0 | 0 | 0 | 0 | 0 | 0 | 0 | 0 | 0 | 0 | 21 | 0 | 0 | 1 |  |  |  | 0 | 0 | 63_ | 6_ | _ | 0 | 0 | 0 | 2.5275
|  | (1,675*1,02+2,79*1,02+1,67*1,02)*0,16 TU3 |  | 1.001
102 | 631319175R00 | Příplatek za stržení povrchu mazaniny tl. 24 cm | m3 | 1.001 |  | 0 | 0 | 0 | 0 | 0 | RTS II / 2016 | 0 |  | 0 | 0 | 0 | 0 | 0 | 0 | 0 | 0 | 0 | 0 | 21 | 0 | 0 | 1 |  |  |  | 0 | 0 | 63_ | 6_ | _ | 0 | 0 | 0 | 0
|  | 1,001 |  | 1.001
103 | 631361921RT1 | Výztuž mazanin svařovanou sítí průměr drátu 4,0, oka 100/100 mm | t | 0.013 |  | 0 | 0 | 0 | 1.0662 | 0.013861 | RTS II / 2016 | 0 |  | 0 | 0 | 0 | 0 | 0 | 0 | 0 | 0 | 0 | 0 | 21 | 0 | 0 | 1 |  |  |  | 0 | 0 | 63_ | 6_ | _ | 0 | 0 | 0 | 0.013861
|  | (1,675*1,02+2,79*1,02+1,67*1,02)*0,001999 TU3 |  | 0.013
104 | 965048515R00 | Broušení betonových povrchů do tl. 5 mm | m2 | 223.3 |  | 0 | 0 | 0 | 0 | 0 | RTS II / 2016 | 0 |  | 0 | 0 | 0 | 0 | 0 | 0 | 0 | 0 | 0 | 0 | 21 | 0 | 0 | 1 |  |  |  | 0 | 0 | 63_ | 6_ | _ | 0 | 0 | 0 | 0
|  | 223,3 LB1 |  | 223.3
| 64 | Výplně otvorů |  |  |  | 0 | 0 | 0 |  | 0.52624 | [17 empty] | 0 | 0 | 0
105 | 648991113RT2 | Osazení parapet.desek plast. a lamin. š.včetně dodávky plastové parapetní desky š. 250 mm | m | 26.07 |  | 0 | 0 | 0 | 0.00551 | 0.14365 | RTS II / 2016 | 0 |  | 0 | 0 | 0 | 0 | 0 | 0 | 0 | 0 | 0 | 0 | 21 | 0 | 0 | 1 |  |  |  | 0 | 0 | 64_ | 6_ | _ | 0 | 0 | 0 | 0.14365
|  | 2,37*11 |  | 26.07
106 | 648991111RT3 | Osazení parapet.desek plast. a lamin.včetně dodávky plastové parapetní desky š. 150 mm | m | 3 |  | 0 | 0 | 0 | 0.00421 | 0.01263 | RTS II / 2016 | 0 |  | 0 | 0 | 0 | 0 | 0 | 0 | 0 | 0 | 0 | 0 | 21 | 0 | 0 | 1 |  |  |  | 0 | 0 | 64_ | 6_ | _ | 0 | 0 | 0 | 0.01263
|  | 1,5*2 P03 - šířka pouze 100 mm |  | 3
107 | 642942111RT3 | Osazení zárubní dveřních ocelových, pl. do 2,5 m2 včetně dodávky zárubně 70 x 197 x 11 cm | kus | 4 |  | 0 | 0 | 0 | 0.03055 | 0.1222 | RTS II / 2016 | 0 |  | 0 | 0 | 0 | 0 | 0 | 0 | 0 | 0 | 0 | 0 | 21 | 0 | 0 | 1 |  |  |  | 0 | 0 | 64_ | 6_ | _ | 0 | 0 | 0 | 0.1222
|  | 4 |  | 4
108 | 642942111RT4 | Osazení zárubní dveřních ocelových, pl. do 2,5 m2 včetně dodávky zárubně 80 x 197 x 11 cm | kus | 4 |  | 0 | 0 | 0 | 0.03083 | 0.12332 | RTS II / 2016 | 0 |  | 0 | 0 | 0 | 0 | 0 | 0 | 0 | 0 | 0 | 0 | 21 | 0 | 0 | 1 |  |  |  | 0 | 0 | 64_ | 6_ | _ | 0 | 0 | 0 | 0.12332
|  | 4 |  | 4
109 | 642942111RT5 | Osazení zárubní dveřních ocelových, pl. do 2,5 m2 včetně dodávky zárubně 90 x 197 x 11 cm | kus | 4 |  | 0 | 0 | 0 | 0.03111 | 0.12444 | RTS II / 2016 | 0 |  | 0 | 0 | 0 | 0 | 0 | 0 | 0 | 0 | 0 | 0 | 21 | 0 | 0 | 1 |  |  |  | 0 | 0 | 64_ | 6_ | _ | 0 | 0 | 0 | 0.12444
|  | 4 |  | 4
| 711 | Izolace proti vodě |  |  |  | 0 | 0 | 0 |  | 6.9087 | [17 empty] | 0 | 0 | 0
110 | 711140102R00 | Odstr.izolace proti vlhk.vodor. pásy přitav.,2vrst | m2 | 309.12 |  | 0 | 0 | 0 | 0.00974 | 3.0108 | RTS II / 2016 | 0 |  | 0 | 0 | 0 | 0 | 0 | 0 | 0 | 0 | 0 | 0 | 21 | 0 | 0 | 7 |  |  |  | 0 | 0 | 711_ | 71_ | _ | 0 | 0 | 0 | 3.0108
|  | 11,2*27,6 stáv.podlaha |  | 309.12
111 | 979081111R00 | Odvoz suti a vybour. hmot na skládku do 1 km | t | 3.011 |  | 0 | 0 | 0 | 0 | 0 | RTS II / 2016 | 0 |  | 0 | 0 | 0 | 0 | 0 | 0 | 0 | 0 | 0 | 0 | 21 | 0 | 0 | 5 |  |  |  | 0 | 0 | 711_ | 71_ | _ | 0 | 0 | 0 | 0
112 | 979081121R00 | Příplatek k odvozu za každý další 1 km | t | 30.108 |  | 0 | 0 | 0 | 0 | 0 | RTS II / 2016 | 0 |  | 0 | 0 | 0 | 0 | 0 | 0 | 0 | 0 | 0 | 0 | 21 | 0 | 0 | 5 |  |  |  | 0 | 0 | 711_ | 71_ | _ | 0 | 0 | 0 | 0
|  | 3,01083*10 |  | 30.108
113 | 979990121R00 | Poplatek za skládku suti - asfaltové pásy | t | 3.011 |  | 0 | 0 | 0 | 0 | 0 | RTS II / 2016 | 0 |  | 0 | 0 | 0 | 0 | 0 | 0 | 0 | 0 | 0 | 0 | 21 | 0 | 0 | 5 |  |  |  | 0 | 0 | 711_ | 71_ | _ | 0 | 0 | 0 | 0
114 | 711111001RZ1 | Izolace proti vlhkosti vodor. nátěr ALP za studena 1x nátěr - včetně dodávky penetračního laku ALP | m2 | 310.55 |  | 0 | 0 | 0 | 0.0003 | 0.093165 | RTS II / 2016 | 0 |  | 0 | 0 | 0 | 0 | 0 | 0 | 0 | 0 | 0 | 0 | 21 | 0 | 0 | 7 |  |  |  | 0 | 0 | 711_ | 71_ | _ | 0 | 0 | 0 | 0.093165
|  | 1,1*1,3 šachta |  | 1.43
|  | 11,2*27,6 stáv.podlaha |  | 309.12
115 | 711112001RZ1 | Izolace proti vlhkosti svis. nátěr ALP, za studena | m2 | 5.16 |  | 0 | 0 | 0 | 0.00052 | 0.0026832 | RTS II / 2016 | 0 |  | 0 | 0 | 0 | 0 | 0 | 0 | 0 | 0 | 0 | 0 | 21 | 0 | 0 | 7 |  |  |  | 0 | 0 | 711_ | 71_ | _ | 0 | 0 | 0 | 0.0026832
|  | (1,1+1,3)*2*1,075 šachta |  | 5.16
116 | 711141559RY5 | Izolace proti vlhk. vodorovná pásy přitavením 2x včetně dod. | m2 | 310.55 |  | 0 | 0 | 0 | 0.01117 | 3.4688 | RTS II / 2016 | 0 |  | 0 | 0 | 0 | 0 | 0 | 0 | 0 | 0 | 0 | 0 | 21 | 0 | 0 | 7 |  |  |  | 0 | 0 | 711_ | 71_ | _ | 0 | 0 | 0 | 3.4688
|  | 1,1*1,3 šachta |  | 1.43
|  | 11,2*27,6 stáv.podlaha |  | 309.12
117 | 711142559RZ2 | Izolace proti vlhkosti svislá pásy přitavením 2 vrstvy - včetně dodávky | m2 | 20.435 |  | 0 | 0 | 0 | 0.0103 | 0.21048 | RTS II / 2016 | 0 |  | 0 | 0 | 0 | 0 | 0 | 0 | 0 | 0 | 0 | 0 | 21 | 0 | 0 | 7 |  |  |  | 0 | 0 | 711_ | 71_ | _ | 0 | 0 | 0 | 0.21048
|  | (1,1+1,3)*2*1,075 šachta |  | 5.16
|  | 2,04+0,3*2+1,6+2,53 OP3 |  | 6.77
|  | 28,35*0,3 OP3a |  | 8.505
118 | 711191271RT2 | Izolace proti zem.vlhkosti,podklad.textilie,svislá včetně dodávky textílie, 300 g/m2 | m2 | 8.505 |  | 0 | 0 | 0 | 0.00032 | 0.0027216 | RTS II / 2016 | 0 |  | 0 | 0 | 0 | 0 | 0 | 0 | 0 | 0 | 0 | 0 | 21 | 0 | 0 | 7 |  |  |  | 0 | 0 | 711_ | 71_ | _ | 0 | 0 | 0 | 0.0027216
|  | 8,505 OP3a |  | 8.505
119 | 711212002R00 | Hydroizolační povlak - nátěr nebo stěrka | m2 | 32.6 |  | 0 | 0 | 0 | 0.00368 | 0.11997 | RTS II / 2016 | 0 |  | 0 | 0 | 0 | 0 | 0 | 0 | 0 | 0 | 0 | 0 | 21 | 0 | 0 | 7 |  |  |  | 0 | 0 | 711_ | 71_ | _ | 0 | 0 | 0 | 0.11997
|  | 32,6 KDI1 |  | 32.6
120 | 998711102R00 | Přesun hmot pro izolace proti vodě, výšky do 12 m | t | 6.909 |  | 0 | 0 | 0 | 0 | 0 | RTS II / 2016 | 0 |  | 0 | 0 | 0 | 0 | 0 | 0 | 0 | 0 | 0 | 0 | 21 | 0 | 0 | 5 |  |  |  | 0 | 0 | 711_ | 71_ | _ | 0 | 0 | 0 | 0
| 712 | Izolace střech (živičné krytiny) |  |  |  | 0 | 0 | 0 |  | 6.4749 | [17 empty] | 0 | 0 | 0
121 | 712311101RZ1 | Povlaková krytina střech do 10°, za studena ALP 1 x nátěr - včetně dodávky ALP | m2 | 518.94 |  | 0 | 0 | 0 | 0.0002 | 0.10379 | RTS II / 2016 | 0 |  | 0 | 0 | 0 | 0 | 0 | 0 | 0 | 0 | 0 | 0 | 21 | 0 | 0 | 7 |  |  |  | 0 | 0 | 712_ | 71_ | _ | 0 | 0 | 0 | 0.10379
|  | 12,4*27,9*1,5 50% na prohyby plechu |  | 518.94
122 | 712341659RZ3 | Povlaková krytina střech do 10°, NAIP bodově 1 vrstva - včetně dodávky ST1 | m2 | 518.94 |  | 0 | 0 | 0 | 0.00483 | 2.5065 | RTS II / 2016 | 0 |  | 0 | 0 | 0 | 0 | 0 | 0 | 0 | 0 | 0 | 0 | 21 | 0 | 0 | 7 |  |  |  | 0 | 0 | 712_ | 71_ | _ | 0 | 0 | 0 | 2.5065
|  | 12,4*27,9*1,5 50% na prohyby plechu |  | 518.94
123 | 712341559RY5 | Povlaková krytina střech do 10°, NAIP přitavením 2x - vč. dod. | m2 | 360.84 |  | 0 | 0 | 0 | 0.01071 | 3.8646 | RTS II / 2016 | 0 |  | 0 | 0 | 0 | 0 | 0 | 0 | 0 | 0 | 0 | 0 | 21 | 0 | 0 | 7 |  |  |  | 0 | 0 | 712_ | 71_ | _ | 0 | 0 | 0 | 3.8646
|  | 12,4*27,9+12,4*(0,25+0,35)*2 ST1 |  | 360.84
124 | 998712102R00 | Přesun hmot pro povlakové krytiny, výšky do 12 m | t | 6.475 |  | 0 | 0 | 0 | 0 | 0 | RTS II / 2016 | 0 |  | 0 | 0 | 0 | 0 | 0 | 0 | 0 | 0 | 0 | 0 | 21 | 0 | 0 | 5 |  |  |  | 0 | 0 | 712_ | 71_ | _ | 0 | 0 | 0 | 0
| 713 | Izolace tepelné |  |  |  | 0 | 0 | 0 |  | 10.7881 | [17 empty] | 0 | 0 | 0
125 | 713121118RU1 | Tepelná izolace - pásek podél stěn včetně dodávky | m | 161.05 |  | 0 | 0 | 0 | 0.00032 | 0.051536 | RTS II / 2016 | 0 |  | 0 | 0 | 0 | 0 | 0 | 0 | 0 | 0 | 0 | 0 | 21 | 0 | 0 | 7 |  |  |  | 0 | 0 | 713_ | 71_ | _ | 0 | 0 | 0 | 0.051536
|  | (19,85+11,35)*2 LB1 |  | 62.4
|  | 20,8+21,3+5,9+5,1 KDI1 |  | 53.1
|  | 25,3+20,25 P1 |  | 45.55
126 | 713121111R00 | Izolace tepelná podlah na sucho, jednovrstvá | m2 | 223.3 |  | 0 | 0 | 0 | 0 | 0 | RTS II / 2016 | 0 |  | 0 | 0 | 0 | 0 | 0 | 0 | 0 | 0 | 0 | 0 | 21 | 0 | 0 | 7 |  |  |  | 0 | 0 | 713_ | 71_ | _ | 0 | 0 | 0 | 0
|  | 223,3 LB1 |  | 223.3
127 | 28375460 | Polystyren extrudovaný XPS | m3 | 18.757 |  | 0 | 0 | 0 | 0.03 | 0.56271 | RTS II / 2016 | 0 |  | 0 | 0 | 0 | 0 | 0 | 0 | 0 | 0 | 0 | 0 | 21 | 0 | 0 | 7 |  |  |  | 0 | 0 | 713_ | 71_ | _ | 0 | 0 | 0 | 0.56271
|  | 223,3*0,08 |  | 17.864
|  | ;ztratné 5%; 0,8932 |  | 0.893
128 | 713191100RT9 | Položení izolační fólie včetně dodávky fólie PE | m2 | 301.9 |  | 0 | 0 | 0 | 0.00066 | 0.19925 | RTS II / 2016 | 0 |  | 0 | 0 | 0 | 0 | 0 | 0 | 0 | 0 | 0 | 0 | 21 | 0 | 0 | 7 |  |  |  | 0 | 0 | 713_ | 71_ | _ | 0 | 0 | 0 | 0.19925
|  | 223,3+78,6 |  | 301.9
129 | 713121121R00 | Izolace tepelná podlah na sucho, dvouvrstvá | m2 | 78.6 |  | 0 | 0 | 0 | 0 | 0 | RTS II / 2016 | 0 |  | 0 | 0 | 0 | 0 | 0 | 0 | 0 | 0 | 0 | 0 | 21 | 0 | 0 | 7 |  |  |  | 0 | 0 | 713_ | 71_ | _ | 0 | 0 | 0 | 0
|  | 13,9+18,7 KDI1 |  | 32.6
|  | 29+17 P1 |  | 46
130 | 28375768.A | Deska izolační polystyrén samozhášivý EPS 150 | m3 | 9.904 |  | 0 | 0 | 0 | 0.025 | 0.2476 | RTS II / 2016 | 0 |  | 0 | 0 | 0 | 0 | 0 | 0 | 0 | 0 | 0 | 0 | 21 | 0 | 0 | 7 |  |  |  | 0 | 0 | 713_ | 71_ | _ | 0 | 0 | 0 | 0.2476
|  | 78,6*0,06*2 |  | 9.432
|  | ;ztratné 5%; 0,4716 |  | 0.472
131 | 713141124R00 | Izolace tepelná střech na pruhy lepidla, 1vrstvá | m2 | 345.96 |  | 0 | 0 | 0 | 0.00015 | 0.051894 | RTS II / 2016 | 0 |  | 0 | 0 | 0 | 0 | 0 | 0 | 0 | 0 | 0 | 0 | 21 | 0 | 0 | 7 |  |  |  | 0 | 0 | 713_ | 71_ | _ | 0 | 0 | 0 | 0.051894
|  | 12,4*27,9 ST1 |  | 345.96
132 | 63140227 | Deska střešní těžká 1000x600x220 mm | m2 | 363.258 |  | 0 | 0 | 0 | 0.02658 | 9.6554 | RTS II / 2016 | 0 |  | 0 | 0 | 0 | 0 | 0 | 0 | 0 | 0 | 0 | 0 | 21 | 0 | 0 | 7 |  |  |  | 0 | 0 | 713_ | 71_ | _ | 0 | 0 | 0 | 9.6554
|  | 345,96 |  | 345.96
|  | ;ztratné 5%; 17,298 |  | 17.298
133 | 713121111R00 | Izolace tepelná podlah na sucho, jednovrstvá | m2 | 6.258 |  | 0 | 0 | 0 | 0 | 0 | RTS II / 2016 | 0 |  | 0 | 0 | 0 | 0 | 0 | 0 | 0 | 0 | 0 | 0 | 21 | 0 | 0 | 7 |  |  |  | 0 | 0 | 713_ | 71_ | _ | 0 | 0 | 0 | 0
|  | 1,675*1,02+2,79*1,02+1,67*1,02 TU3 |  | 6.258
134 | 28375460 | Polystyren extrudovaný XPS | m3 | 0.657 |  | 0 | 0 | 0 | 0.03 | 0.01971 | RTS II / 2016 | 0 |  | 0 | 0 | 0 | 0 | 0 | 0 | 0 | 0 | 0 | 0 | 21 | 0 | 0 | 7 |  |  |  | 0 | 0 | 713_ | 71_ | _ | 0 | 0 | 0 | 0.01971
|  | 6,258*0,1 |  | 0.626
|  | ;ztratné 5%; 0,0313 |  | 0.031
135 | 998713102R00 | Přesun hmot pro izolace tepelné, výšky do 12 m | t | 10.788 |  | 0 | 0 | 0 | 0 | 0 | RTS II / 2016 | 0 |  | 0 | 0 | 0 | 0 | 0 | 0 | 0 | 0 | 0 | 0 | 21 | 0 | 0 | 5 |  |  |  | 0 | 0 | 713_ | 71_ | _ | 0 | 0 | 0 | 0
| 721 | Vnitřní kanalizace |  |  |  | 0 | 0 | 0 |  | 1.1426 | [17 empty] | 0 | 0 | 0
136 | 721170968R00 | Oprava - propojení dosavadního potrubí PVC D 200 | kus | 1 |  | 0 | 0 | 0 | 0.00175 | 0.00175 | RTS II / 2016 | 0 |  | 0 | 0 | 0 | 0 | 0 | 0 | 0 | 0 | 0 | 0 | 21 | 0 | 0 | 7 |  |  |  | 0 | 0 | 721_ | 72_ | _ | 0 | 0 | 0 | 0.00175
137 | 721176222R00 | Potrubí KG svodné (ležaté) v zemi D 110 x 3,2 mm | m | 10 |  | 0 | 0 | 0 | 0.0021 | 0.021 | RTS II / 2016 | 0 |  | 0 | 0 | 0 | 0 | 0 | 0 | 0 | 0 | 0 | 0 | 21 | 0 | 0 | 7 |  |  |  | 0 | 0 | 721_ | 72_ | _ | 0 | 0 | 0 | 0.021
138 | 721176223R00 | Potrubí KG svodné (ležaté) v zemi D 125 x 3,2 mm | m | 20 |  | 0 | 0 | 0 | 0.00252 | 0.0504 | RTS II / 2016 | 0 |  | 0 | 0 | 0 | 0 | 0 | 0 | 0 | 0 | 0 | 0 | 21 | 0 | 0 | 7 |  |  |  | 0 | 0 | 721_ | 72_ | _ | 0 | 0 | 0 | 0.0504
139 | 721176224R00 | Potrubí KG svodné (ležaté) v zemi D 160 x 4,0 mm | m | 5.9 |  | 0 | 0 | 0 | 0.00357 | 0.021063 | RTS II / 2016 | 0 |  | 0 | 0 | 0 | 0 | 0 | 0 | 0 | 0 | 0 | 0 | 21 | 0 | 0 | 7 |  |  |  | 0 | 0 | 721_ | 72_ | _ | 0 | 0 | 0 | 0.021063
140 | 721176225R00 | Potrubí KG svodné (ležaté) v zemi D 200 x 4,9 mm | m | 10.2 |  | 0 | 0 | 0 | 0.00403 | 0.041106 | RTS II / 2016 | 0 |  | 0 | 0 | 0 | 0 | 0 | 0 | 0 | 0 | 0 | 0 | 21 | 0 | 0 | 7 |  |  |  | 0 | 0 | 721_ | 72_ | _ | 0 | 0 | 0 | 0.041106
141 | 721223423RT1 | Vpusť podlahová se zápachovou uzávěrkou | kus | 4 |  | 0 | 0 | 0 | 0.00072 | 0.00288 | RTS II / 2016 | 0 |  | 0 | 0 | 0 | 0 | 0 | 0 | 0 | 0 | 0 | 0 | 21 | 0 | 0 | 7 |  |  |  | 0 | 0 | 721_ | 72_ | _ | 0 | 0 | 0 | 0.00288
142 | 721176102R00 | Potrubí HT připojovací D 40 x 1,8 mm | m | 3.5 |  | 0 | 0 | 0 | 0.00038 | 0.00133 | RTS II / 2016 | 0 |  | 0 | 0 | 0 | 0 | 0 | 0 | 0 | 0 | 0 | 0 | 21 | 0 | 0 | 7 |  |  |  | 0 | 0 | 721_ | 72_ | _ | 0 | 0 | 0 | 0.00133
143 | 721176103R00 | Potrubí HT připojovací D 50 x 1,8 mm | m | 1 |  | 0 | 0 | 0 | 0.00047 | 0.00047 | RTS II / 2016 | 0 |  | 0 | 0 | 0 | 0 | 0 | 0 | 0 | 0 | 0 | 0 | 21 | 0 | 0 | 7 |  |  |  | 0 | 0 | 721_ | 72_ | _ | 0 | 0 | 0 | 0.00047
144 | 721176104R00 | Potrubí HT připojovací D 75 x 1,9 mm | m | 6.2 |  | 0 | 0 | 0 | 0.0007 | 0.00434 | RTS II / 2016 | 0 |  | 0 | 0 | 0 | 0 | 0 | 0 | 0 | 0 | 0 | 0 | 21 | 0 | 0 | 7 |  |  |  | 0 | 0 | 721_ | 72_ | _ | 0 | 0 | 0 | 0.00434
145 | 721176105R00 | Potrubí HT připojovací D 110 x 2,7 mm | m | 4.7 |  | 0 | 0 | 0 | 0.00152 | 0.007144 | RTS II / 2016 | 0 |  | 0 | 0 | 0 | 0 | 0 | 0 | 0 | 0 | 0 | 0 | 21 | 0 | 0 | 7 |  |  |  | 0 | 0 | 721_ | 72_ | _ | 0 | 0 | 0 | 0.007144
146 | 721176113R00 | Potrubí HT odpadní svislé D 50 x 1,8 mm | m | 0.5 |  | 0 | 0 | 0 | 0.00052 | 0.00026 | RTS II / 2016 | 0 |  | 0 | 0 | 0 | 0 | 0 | 0 | 0 | 0 | 0 | 0 | 21 | 0 | 0 | 7 |  |  |  | 0 | 0 | 721_ | 72_ | _ | 0 | 0 | 0 | 0.00026
147 | 721176114R00 | Potrubí HT odpadní svislé D 75 x 1,9 mm | m | 3.7 |  | 0 | 0 | 0 | 0.00078 | 0.002886 | RTS II / 2016 | 0 |  | 0 | 0 | 0 | 0 | 0 | 0 | 0 | 0 | 0 | 0 | 21 | 0 | 0 | 7 |  |  |  | 0 | 0 | 721_ | 72_ | _ | 0 | 0 | 0 | 0.002886
148 | 721176115R00 | Potrubí HT odpadní svislé D 110 x 2,7 mm | m | 17 |  | 0 | 0 | 0 | 0.00131 | 0.02227 | RTS II / 2016 | 0 |  | 0 | 0 | 0 | 0 | 0 | 0 | 0 | 0 | 0 | 0 | 21 | 0 | 0 | 7 |  |  |  | 0 | 0 | 721_ | 72_ | _ | 0 | 0 | 0 | 0.02227
149 | 721194103R00 | Vyvedení odpadních výpustek D 32 x 1,8 | kus | 7 |  | 0 | 0 | 0 | 0 | 0 | RTS II / 2016 | 0 |  | 0 | 0 | 0 | 0 | 0 | 0 | 0 | 0 | 0 | 0 | 21 | 0 | 0 | 7 |  |  |  | 0 | 0 | 721_ | 72_ | _ | 0 | 0 | 0 | 0
150 | 721194105R00 | Vyvedení odpadních výpustek D 50 x 1,8 | kus | 7 |  | 0 | 0 | 0 | 0 | 0 | RTS II / 2016 | 0 |  | 0 | 0 | 0 | 0 | 0 | 0 | 0 | 0 | 0 | 0 | 21 | 0 | 0 | 7 |  |  |  | 0 | 0 | 721_ | 72_ | _ | 0 | 0 | 0 | 0
151 | 721194109R00 | Vyvedení odpadních výpustek D 110 x 2,3 | kus | 3 |  | 0 | 0 | 0 | 0 | 0 | RTS II / 2016 | 0 |  | 0 | 0 | 0 | 0 | 0 | 0 | 0 | 0 | 0 | 0 | 21 | 0 | 0 | 7 |  |  |  | 0 | 0 | 721_ | 72_ | _ | 0 | 0 | 0 | 0
152 | 721239101R00 | Kus prodlužovací PP HL65H s živičným pásem | kus | 2 |  | 0 | 0 | 0 | 0.00214 | 0.00428 | RTS II / 2016 | 0 |  | 0 | 0 | 0 | 0 | 0 | 0 | 0 | 0 | 0 | 0 | 21 | 0 | 0 | 7 |  |  |  | 0 | 0 | 721_ | 72_ | _ | 0 | 0 | 0 | 0.00428
153 | 721273145R00 | Nástavec větrací z PVC D 110 mm, délka 930 mm | kus | 2 |  | 0 | 0 | 0 | 0.0038 | 0.0076 | RTS II / 2016 | 0 |  | 0 | 0 | 0 | 0 | 0 | 0 | 0 | 0 | 0 | 0 | 21 | 0 | 0 | 7 |  |  |  | 0 | 0 | 721_ | 72_ | _ | 0 | 0 | 0 | 0.0076
154 | 721290111R00 | Zkouška těsnosti kanalizace vodou DN 125 | m | 30 |  | 0 | 0 | 0 | 0 | 0 | RTS II / 2016 | 0 |  | 0 | 0 | 0 | 0 | 0 | 0 | 0 | 0 | 0 | 0 | 21 | 0 | 0 | 7 |  |  |  | 0 | 0 | 721_ | 72_ | _ | 0 | 0 | 0 | 0
155 | 721290112R00 | Zkouška těsnosti kanalizace vodou DN 200 | m | 16.1 |  | 0 | 0 | 0 | 0 | 0 | RTS II / 2016 | 0 |  | 0 | 0 | 0 | 0 | 0 | 0 | 0 | 0 | 0 | 0 | 21 | 0 | 0 | 7 |  |  |  | 0 | 0 | 721_ | 72_ | _ | 0 | 0 | 0 | 0
156 | 721290123R00 | Zkouška těsnosti kanalizace kouřem DN 300 | m | 19.6 |  | 0 | 0 | 0 | 0 | 0 | RTS II / 2016 | 0 |  | 0 | 0 | 0 | 0 | 0 | 0 | 0 | 0 | 0 | 0 | 21 | 0 | 0 | 7 |  |  |  | 0 | 0 | 721_ | 72_ | _ | 0 | 0 | 0 | 0
157 | 969021121R00 | Vybourání kanalizačního potrubí DN do 200 mm | m | 15 |  | 0 | 0 | 0 | 0.06359 | 0.95385 | RTS II / 2016 | 0 |  | 0 | 0 | 0 | 0 | 0 | 0 | 0 | 0 | 0 | 0 | 21 | 0 | 0 | 7 |  |  |  | 0 | 0 | 721_ | 72_ | _ | 0 | 0 | 0 | 0.95385
158 | 721290822R00 | Přesun vybouraných hmot - kanalizace, H 6 - 12 m | t | 0.064 |  | 0 | 0 | 0 | 0 | 0 | RTS II / 2016 | 0 |  | 0 | 0 | 0 | 0 | 0 | 0 | 0 | 0 | 0 | 0 | 21 | 0 | 0 | 7 |  |  |  | 0 | 0 | 721_ | 72_ | _ | 0 | 0 | 0 | 0
159 | 720000001 | Proplach dešťové kanalizace vč. provedení kontroly stavu pomocí kamery (3 svody) | soubor | 1 |  | 0 | 0 | 0 | 0 | 0 | RTS II / 2016 | 0 |  | 0 | 0 | 0 | 0 | 0 | 0 | 0 | 0 | 0 | 0 | 21 | 0 | 0 | 7 |  |  |  | 0 | 0 | 721_ | 72_ | _ | 0 | 0 | 0 | 0
|  | 1 |  | 1
160 | 720100001 | Případná rezerva na opravu, přepojení dešťového svodu z kotelny | soubor | 3 |  | 0 | 0 | 0 | 0 | 0 | RTS II / 2016 | 0 |  | 0 | 0 | 0 | 0 | 0 | 0 | 0 | 0 | 0 | 0 | 21 | 0 | 0 | 7 |  |  |  | 0 | 0 | 721_ | 72_ | _ | 0 | 0 | 0 | 0
|  | 3 |  | 3
| 722 | Vnitřní vodovod |  |  |  | 0 | 0 | 0 |  | 1.0301 | [17 empty] | 0 | 0 | 0
161 | 722170926R00 | Oprava potrubí z PE, spojka přímá,vně.závit 40x5/4 | kus | 1 |  | 0 | 0 | 0 | 0.00047 | 0.00047 | RTS II / 2016 | 0 |  | 0 | 0 | 0 | 0 | 0 | 0 | 0 | 0 | 0 | 0 | 21 | 0 | 0 | 7 |  |  |  | 0 | 0 | 722_ | 72_ | _ | 0 | 0 | 0 | 0.00047
162 | 722172331R00 | Potrubí z PPR, teplá, D 20x3,4 mm, vč. zed. výpom. | m | 99 |  | 0 | 0 | 0 | 0.00401 | 0.39699 | RTS II / 2016 | 0 |  | 0 | 0 | 0 | 0 | 0 | 0 | 0 | 0 | 0 | 0 | 21 | 0 | 0 | 7 |  |  |  | 0 | 0 | 722_ | 72_ | _ | 0 | 0 | 0 | 0.39699
163 | 722172332R00 | Potrubí z PPR, teplá, D 25x4,2 mm, vč. zed. výpom. | m | 11 |  | 0 | 0 | 0 | 0.00522 | 0.05742 | RTS II / 2016 | 0 |  | 0 | 0 | 0 | 0 | 0 | 0 | 0 | 0 | 0 | 0 | 21 | 0 | 0 | 7 |  |  |  | 0 | 0 | 722_ | 72_ | _ | 0 | 0 | 0 | 0.05742
164 | 722172333R00 | Potrubí z PPR, teplá, D 32x5,4 mm, vč. zed. výpom. | m | 5 |  | 0 | 0 | 0 | 0.00541 | 0.02705 | RTS II / 2016 | 0 |  | 0 | 0 | 0 | 0 | 0 | 0 | 0 | 0 | 0 | 0 | 21 | 0 | 0 | 7 |  |  |  | 0 | 0 | 722_ | 72_ | _ | 0 | 0 | 0 | 0.02705
165 | 722172915R00 | Propojení plastového potrubí polyf. D 40 mm | kus | 1 |  | 0 | 0 | 0 | 0 | 0 | RTS II / 2016 | 0 |  | 0 | 0 | 0 | 0 | 0 | 0 | 0 | 0 | 0 | 0 | 21 | 0 | 0 | 7 |  |  |  | 0 | 0 | 722_ | 72_ | _ | 0 | 0 | 0 | 0
166 | 722181211RT7 | Izolace návleková 22/tl. stěny 6 mm | m | 40 |  | 0 | 0 | 0 | 2e-05 | 0.0008 | RTS II / 2016 | 0 |  | 0 | 0 | 0 | 0 | 0 | 0 | 0 | 0 | 0 | 0 | 21 | 0 | 0 | 7 |  |  |  | 0 | 0 | 722_ | 72_ | _ | 0 | 0 | 0 | 0.0008
167 | 722181211RT8 | Izolace návleková 25/tl. stěny 6 mm | m | 6 |  | 0 | 0 | 0 | 6e-05 | 0.00036 | RTS II / 2016 | 0 |  | 0 | 0 | 0 | 0 | 0 | 0 | 0 | 0 | 0 | 0 | 21 | 0 | 0 | 7 |  |  |  | 0 | 0 | 722_ | 72_ | _ | 0 | 0 | 0 | 0.00036
168 | 722181211RU2 | Izolace návleková 35/tl. stěny 6 mm | m | 19 |  | 0 | 0 | 0 | 5e-05 | 0.00095 | RTS II / 2016 | 0 |  | 0 | 0 | 0 | 0 | 0 | 0 | 0 | 0 | 0 | 0 | 21 | 0 | 0 | 7 |  |  |  | 0 | 0 | 722_ | 72_ | _ | 0 | 0 | 0 | 0.00095
169 | 722181245RU1 | Izolace návleková 32/tl. stěny 30 mm | m | 60 |  | 0 | 0 | 0 | 7e-05 | 0.0042 | RTS II / 2016 | 0 |  | 0 | 0 | 0 | 0 | 0 | 0 | 0 | 0 | 0 | 0 | 21 | 0 | 0 | 7 |  |  |  | 0 | 0 | 722_ | 72_ | _ | 0 | 0 | 0 | 0.0042
170 | 722181243RV9 | Izolace návleková 40/tl. stěny 13 mm | m | 19 |  | 0 | 0 | 0 | 8e-05 | 0.00152 | RTS II / 2016 | 0 |  | 0 | 0 | 0 | 0 | 0 | 0 | 0 | 0 | 0 | 0 | 21 | 0 | 0 | 7 |  |  |  | 0 | 0 | 722_ | 72_ | _ | 0 | 0 | 0 | 0.00152
171 | 722190401R00 | Vyvedení a upevnění výpustek DN 15 | kus | 22 |  | 0 | 0 | 0 | 0 | 0 | RTS II / 2016 | 0 |  | 0 | 0 | 0 | 0 | 0 | 0 | 0 | 0 | 0 | 0 | 21 | 0 | 0 | 7 |  |  |  | 0 | 0 | 722_ | 72_ | _ | 0 | 0 | 0 | 0
172 | 722190403R00 | Vyvedení a upevnění výpustek DN 25 | kus | 3 |  | 0 | 0 | 0 | 0 | 0 | RTS II / 2016 | 0 |  | 0 | 0 | 0 | 0 | 0 | 0 | 0 | 0 | 0 | 0 | 21 | 0 | 0 | 7 |  |  |  | 0 | 0 | 722_ | 72_ | _ | 0 | 0 | 0 | 0
173 | 722130234R00 | Potrubí z trub.závit.pozink.svařovan. 11343,DN 32 | m | 19 |  | 0 | 0 | 0 | 0.01387 | 0.26353 | RTS II / 2016 | 0 |  | 0 | 0 | 0 | 0 | 0 | 0 | 0 | 0 | 0 | 0 | 21 | 0 | 0 | 7 |  |  |  | 0 | 0 | 722_ | 72_ | _ | 0 | 0 | 0 | 0.26353
174 | 722237131R00 | Kohout kulový s vypouštěním, DN 15 | kus | 4 |  | 0 | 0 | 0 | 0.00026 | 0.00104 | RTS II / 2016 | 0 |  | 0 | 0 | 0 | 0 | 0 | 0 | 0 | 0 | 0 | 0 | 21 | 0 | 0 | 7 |  |  |  | 0 | 0 | 722_ | 72_ | _ | 0 | 0 | 0 | 0.00104
175 | 722237132R00 | Kohout kulový s vypouštěním, DN 25 | kus | 2 |  | 0 | 0 | 0 | 0.00039 | 0.00078 | RTS II / 2016 | 0 |  | 0 | 0 | 0 | 0 | 0 | 0 | 0 | 0 | 0 | 0 | 21 | 0 | 0 | 7 |  |  |  | 0 | 0 | 722_ | 72_ | _ | 0 | 0 | 0 | 0.00078
176 | 722237134R00 | Kohout kulový s vypouštěním, DN 32 | kus | 2 |  | 0 | 0 | 0 | 0.0008 | 0.0016 | RTS II / 2016 | 0 |  | 0 | 0 | 0 | 0 | 0 | 0 | 0 | 0 | 0 | 0 | 21 | 0 | 0 | 7 |  |  |  | 0 | 0 | 722_ | 72_ | _ | 0 | 0 | 0 | 0.0016
177 | 722237663R00 | Klapka zpětná,2xvnitřní závit DN 25 | kus | 1 |  | 0 | 0 | 0 | 0.00034 | 0.00034 | RTS II / 2016 | 0 |  | 0 | 0 | 0 | 0 | 0 | 0 | 0 | 0 | 0 | 0 | 21 | 0 | 0 | 7 |  |  |  | 0 | 0 | 722_ | 72_ | _ | 0 | 0 | 0 | 0.00034
178 | 722237661R00 | Klapka zpětná,2xvnitřní závit DN 15 | kus | 1 |  | 0 | 0 | 0 | 0.00015 | 0.00015 | RTS II / 2016 | 0 |  | 0 | 0 | 0 | 0 | 0 | 0 | 0 | 0 | 0 | 0 | 21 | 0 | 0 | 7 |  |  |  | 0 | 0 | 722_ | 72_ | _ | 0 | 0 | 0 | 0.00015
179 | 722254114RM2 | Skříň hydrantová s výzbrojí 25 (konopné hadice) | soubor | 1 |  | 0 | 0 | 0 | 0.00346 | 0.00346 | RTS II / 2016 | 0 |  | 0 | 0 | 0 | 0 | 0 | 0 | 0 | 0 | 0 | 0 | 21 | 0 | 0 | 7 |  |  |  | 0 | 0 | 722_ | 72_ | _ | 0 | 0 | 0 | 0.00346
180 | 722280107R00 | Tlaková zkouška vodovodního potrubí DN 40 | m | 19 |  | 0 | 0 | 0 | 0 | 0 | RTS II / 2016 | 0 |  | 0 | 0 | 0 | 0 | 0 | 0 | 0 | 0 | 0 | 0 | 21 | 0 | 0 | 7 |  |  |  | 0 | 0 | 722_ | 72_ | _ | 0 | 0 | 0 | 0
181 | 722280106R00 | Tlaková zkouška vodovodního potrubí DN 32 | m | 115 |  | 0 | 0 | 0 | 0 | 0 | RTS II / 2016 | 0 |  | 0 | 0 | 0 | 0 | 0 | 0 | 0 | 0 | 0 | 0 | 21 | 0 | 0 | 7 |  |  |  | 0 | 0 | 722_ | 72_ | _ | 0 | 0 | 0 | 0
182 | 722290234R00 | Proplach a dezinfekce vodovod.potrubí DN 80 | m | 115 |  | 0 | 0 | 0 | 1e-05 | 0.00115 | RTS II / 2016 | 0 |  | 0 | 0 | 0 | 0 | 0 | 0 | 0 | 0 | 0 | 0 | 21 | 0 | 0 | 7 |  |  |  | 0 | 0 | 722_ | 72_ | _ | 0 | 0 | 0 | 0.00115
183 | 722239107R00 | Montáž vodovodních armatur 3závity, G 1/2 | kus | 1 |  | 0 | 0 | 0 | 0 | 0 | RTS II / 2016 | 0 |  | 0 | 0 | 0 | 0 | 0 | 0 | 0 | 0 | 0 | 0 | 21 | 0 | 0 | 7 |  |  |  | 0 | 0 | 722_ | 72_ | _ | 0 | 0 | 0 | 0
184 | 551999999 | Termostatický směšovač pro 4 až 8 odběných míst, chrom | ks | 1 |  | 0 | 0 | 0 | 0 | 0 | RTS II / 2016 | 0 |  | 0 | 0 | 0 | 0 | 0 | 0 | 0 | 0 | 0 | 0 | 21 | 0 | 0 | 7 |  |  |  | 0 | 0 | 722_ | 72_ | _ | 0 | 0 | 0 | 0
185 | 725013135R00 | Klozet kombi,nádrž s armat.odpad vodor, bílý | soubor | 1 |  | 0 | 0 | 0 | 0.02872 | 0.02872 | RTS II / 2016 | 0 |  | 0 | 0 | 0 | 0 | 0 | 0 | 0 | 0 | 0 | 0 | 21 | 0 | 0 | 7 |  |  |  | 0 | 0 | 722_ | 72_ | _ | 0 | 0 | 0 | 0.02872
186 | 725017133R00 | Umyvadlo na šrouby 55 x 42 cm | soubor | 1 |  | 0 | 0 | 0 | 0.01701 | 0.01701 | RTS II / 2016 | 0 |  | 0 | 0 | 0 | 0 | 0 | 0 | 0 | 0 | 0 | 0 | 21 | 0 | 0 | 7 |  |  |  | 0 | 0 | 722_ | 72_ | _ | 0 | 0 | 0 | 0.01701
187 | 725039131R00 | Dřez keramický 60 x 50 cm, bílý | soubor | 3 |  | 0 | 0 | 0 | 0.02931 | 0.08793 | RTS II / 2016 | 0 |  | 0 | 0 | 0 | 0 | 0 | 0 | 0 | 0 | 0 | 0 | 21 | 0 | 0 | 7 |  |  |  | 0 | 0 | 722_ | 72_ | _ | 0 | 0 | 0 | 0.08793
188 | 725129201R00 | Montáž pisoárového záchodku bez nádrže | soubor | 2 |  | 0 | 0 | 0 | 0.00392 | 0.00784 | RTS II / 2016 | 0 |  | 0 | 0 | 0 | 0 | 0 | 0 | 0 | 0 | 0 | 0 | 21 | 0 | 0 | 7 |  |  |  | 0 | 0 | 722_ | 72_ | _ | 0 | 0 | 0 | 0.00784
189 | 55231608 | Pisoár nerez antivandalový | kus | 2 |  | 0 | 0 | 0 | 0.0085 | 0.017 | RTS II / 2016 | 0 |  | 0 | 0 | 0 | 0 | 0 | 0 | 0 | 0 | 0 | 0 | 21 | 0 | 0 | 7 |  |  |  | 0 | 0 | 722_ | 72_ | _ | 0 | 0 | 0 | 0.017
190 | 725219201R00 | Montáž umyvadel na konzoly | soubor | 4 |  | 0 | 0 | 0 | 0.00084 | 0.00336 | RTS II / 2016 | 0 |  | 0 | 0 | 0 | 0 | 0 | 0 | 0 | 0 | 0 | 0 | 21 | 0 | 0 | 7 |  |  |  | 0 | 0 | 722_ | 72_ | _ | 0 | 0 | 0 | 0.00336
191 | 55230552 | Umyvadlo nerez antivandal | kus | 4 |  | 0 | 0 | 0 | 0.0075 | 0.03 | RTS II / 2016 | 0 |  | 0 | 0 | 0 | 0 | 0 | 0 | 0 | 0 | 0 | 0 | 21 | 0 | 0 | 7 |  |  |  | 0 | 0 | 722_ | 72_ | _ | 0 | 0 | 0 | 0.03
192 | 725823111RT1 | Baterie umyvadlová stoján. ruční, bez otvír.odpadu | kus | 1 |  | 0 | 0 | 0 | 0.00085 | 0.00085 | RTS II / 2016 | 0 |  | 0 | 0 | 0 | 0 | 0 | 0 | 0 | 0 | 0 | 0 | 21 | 0 | 0 | 7 |  |  |  | 0 | 0 | 722_ | 72_ | _ | 0 | 0 | 0 | 0.00085
193 | 725823114RT1 | Baterie dřezová stojánková ruční, bez otvír.odpadu | kus | 2 |  | 0 | 0 | 0 | 0.00164 | 0.00328 | RTS II / 2016 | 0 |  | 0 | 0 | 0 | 0 | 0 | 0 | 0 | 0 | 0 | 0 | 21 | 0 | 0 | 7 |  |  |  | 0 | 0 | 722_ | 72_ | _ | 0 | 0 | 0 | 0.00328
194 | 725825111RT1 | Baterie umyvadlová nástěnná ruční antivandal | kus | 4 |  | 0 | 0 | 0 | 0.00102 | 0.00408 | RTS II / 2016 | 0 |  | 0 | 0 | 0 | 0 | 0 | 0 | 0 | 0 | 0 | 0 | 21 | 0 | 0 | 7 |  |  |  | 0 | 0 | 722_ | 72_ | _ | 0 | 0 | 0 | 0.00408
195 | 725825114RT1 | Baterie dřezová nástěnná ruční antivandal | kus | 2 |  | 0 | 0 | 0 | 0.00172 | 0.00344 | RTS II / 2016 | 0 |  | 0 | 0 | 0 | 0 | 0 | 0 | 0 | 0 | 0 | 0 | 21 | 0 | 0 | 7 |  |  |  | 0 | 0 | 722_ | 72_ | _ | 0 | 0 | 0 | 0.00344
196 | 725845111R00 | Sprchová hlavice | kus | 3 |  | 0 | 0 | 0 | 0.00152 | 0.00456 | RTS II / 2016 | 0 |  | 0 | 0 | 0 | 0 | 0 | 0 | 0 | 0 | 0 | 0 | 21 | 0 | 0 | 7 |  |  |  | 0 | 0 | 722_ | 72_ | _ | 0 | 0 | 0 | 0.00456
197 | 725849302R00 | Montáž držáku sprchy | kus | 3 |  | 0 | 0 | 0 | 2e-05 | 6e-05 | RTS II / 2016 | 0 |  | 0 | 0 | 0 | 0 | 0 | 0 | 0 | 0 | 0 | 0 | 21 | 0 | 0 | 7 |  |  |  | 0 | 0 | 722_ | 72_ | _ | 0 | 0 | 0 | 6e-05
198 | 725119305R00 | Montáž klozetových mís kombinovaných | soubor | 2 |  | 0 | 0 | 0 | 0.00186 | 0.00372 | RTS II / 2016 | 0 |  | 0 | 0 | 0 | 0 | 0 | 0 | 0 | 0 | 0 | 0 | 21 | 0 | 0 | 7 |  |  |  | 0 | 0 | 722_ | 72_ | _ | 0 | 0 | 0 | 0.00372
199 | 55231504 | WC nerez SLWN 06 na podlahu antivandalové | kus | 2 |  | 0 | 0 | 0 | 0.012 | 0.024 | RTS II / 2016 | 0 |  | 0 | 0 | 0 | 0 | 0 | 0 | 0 | 0 | 0 | 0 | 21 | 0 | 0 | 7 |  |  |  | 0 | 0 | 722_ | 72_ | _ | 0 | 0 | 0 | 0.024
200 | 725530151R00 | Ventil pojistný TE 1847 DN 20 | kus | 1 |  | 0 | 0 | 0 | 0.00073 | 0.00073 | RTS II / 2016 | 0 |  | 0 | 0 | 0 | 0 | 0 | 0 | 0 | 0 | 0 | 0 | 21 | 0 | 0 | 7 |  |  |  | 0 | 0 | 722_ | 72_ | _ | 0 | 0 | 0 | 0.00073
201 | 725810402R00 | Ventil rohový bez přípoj. trubičky TE 66 G 1/2 | soubor | 26 |  | 0 | 0 | 0 | 0.00017 | 0.00442 | RTS II / 2016 | 0 |  | 0 | 0 | 0 | 0 | 0 | 0 | 0 | 0 | 0 | 0 | 21 | 0 | 0 | 7 |  |  |  | 0 | 0 | 722_ | 72_ | _ | 0 | 0 | 0 | 0.00442
202 | 713571111RU1 | Požárně ochranná manžeta hl. 60 mm, EI 90, D 50 mm | kus | 26 |  | 0 | 0 | 0 | 0.00105 | 0.0273 | RTS II / 2016 | 0 |  | 0 | 0 | 0 | 0 | 0 | 0 | 0 | 0 | 0 | 0 | 21 | 0 | 0 | 7 |  |  |  | 0 | 0 | 722_ | 72_ | _ | 0 | 0 | 0 | 0.0273
| 732 | Strojovny |  |  |  | 0 | 0 | 0 |  | 1.3461 | [17 empty] | 0 | 0 | 0
203 | 732219315R00 | Montáž ohříváků vody stojat.PN 0,6-0,6,do 1000 l | soubor | 1 |  | 0 | 0 | 0 | 0.00932 | 0.00932 | RTS II / 2016 | 0 |  | 0 | 0 | 0 | 0 | 0 | 0 | 0 | 0 | 0 | 0 | 21 | 0 | 0 | 7 |  |  |  | 0 | 0 | 732_ | 73_ | _ | 0 | 0 | 0 | 0.00932
204 | 48438632A | Ohřívač TV ,obj.800 l | kus | 1 |  | 0 | 0 | 0 | 1.319 | 1.319 | RTS II / 2016 | 0 |  | 0 | 0 | 0 | 0 | 0 | 0 | 0 | 0 | 0 | 0 | 21 | 0 | 0 | 7 |  |  |  | 0 | 0 | 732_ | 73_ | _ | 0 | 0 | 0 | 1.319
205 | 732421313R00 | Čerpadlo oběhové DN 25 800 kg/hod 2,5 m.v.s. | soubor | 2 |  | 0 | 0 | 0 | 0.00339 | 0.00678 | RTS II / 2016 | 0 |  | 0 | 0 | 0 | 0 | 0 | 0 | 0 | 0 | 0 | 0 | 21 | 0 | 0 | 7 |  |  |  | 0 | 0 | 732_ | 73_ | _ | 0 | 0 | 0 | 0.00678
206 | 732421311R00 | Čerpadlo oběhové nerez, bronz DN 15 | soubor | 1 |  | 0 | 0 | 0 | 0.00571 | 0.00571 | RTS II / 2016 | 0 |  | 0 | 0 | 0 | 0 | 0 | 0 | 0 | 0 | 0 | 0 | 21 | 0 | 0 | 7 |  |  |  | 0 | 0 | 732_ | 73_ | _ | 0 | 0 | 0 | 0.00571
207 | 732331513R00 | Nádoby expanzní tlak.s memb.PN 1,0 pitná voda | soubor | 1 |  | 0 | 0 | 0 | 0.00533 | 0.00533 | RTS II / 2016 | 0 |  | 0 | 0 | 0 | 0 | 0 | 0 | 0 | 0 | 0 | 0 | 21 | 0 | 0 | 7 |  |  |  | 0 | 0 | 732_ | 73_ | _ | 0 | 0 | 0 | 0.00533
208 | 732214824R00 | Vypuštění vody z potrubí o obsahu do 10000 l | kus | 2 |  | 0 | 0 | 0 | 0 | 0 | RTS II / 2016 | 0 |  | 0 | 0 | 0 | 0 | 0 | 0 | 0 | 0 | 0 | 0 | 21 | 0 | 0 | 7 |  |  |  | 0 | 0 | 732_ | 73_ | _ | 0 | 0 | 0 | 0
209 | 998732102R00 | Přesun hmot pro strojovny, výšky do 12 m | t | 1.346 |  | 0 | 0 | 0 | 0 | 0 | RTS II / 2016 | 0 |  | 0 | 0 | 0 | 0 | 0 | 0 | 0 | 0 | 0 | 0 | 21 | 0 | 0 | 7 |  |  |  | 0 | 0 | 732_ | 73_ | _ | 0 | 0 | 0 | 0
210 | 36000001 | Systém MaR komplet | kpl | 1 |  | 0 | 0 | 0 | 0 | 0 | RTS II / 2016 | 0 |  | 0 | 0 | 0 | 0 | 0 | 0 | 0 | 0 | 0 | 0 | 21 | 0 | 0 | 7 |  |  |  | 0 | 0 | 732_ | 73_ | _ | 0 | 0 | 0 | 0
| 733 | Rozvod potrubí |  |  |  | 0 | 0 | 0 |  | 4.2189 | [17 empty] | 0 | 0 | 0
211 | 346244371RT2 | Zazdívka rýh, potrubí, kapes cihlami tl. 14 cm | m2 | 5.1 |  | 0 | 0 | 0 | 0.25825 | 1.3171 | RTS II / 2016 | 0 |  | 0 | 0 | 0 | 0 | 0 | 0 | 0 | 0 | 0 | 0 | 21 | 0 | 0 | 7 |  |  |  | 0 | 0 | 733_ | 73_ | _ | 0 | 0 | 0 | 1.3171
212 | 722181245RT5 | Izolace návleková tl. stěny 25 mm | m | 55 |  | 0 | 0 | 0 | 3e-05 | 0.00165 | RTS II / 2016 | 0 |  | 0 | 0 | 0 | 0 | 0 | 0 | 0 | 0 | 0 | 0 | 21 | 0 | 0 | 7 |  |  |  | 0 | 0 | 733_ | 73_ | _ | 0 | 0 | 0 | 0.00165
213 | 722181245RT7 | Izolace návleková tl. stěny 25 mm | m | 50 |  | 0 | 0 | 0 | 4e-05 | 0.002 | RTS II / 2016 | 0 |  | 0 | 0 | 0 | 0 | 0 | 0 | 0 | 0 | 0 | 0 | 21 | 0 | 0 | 7 |  |  |  | 0 | 0 | 733_ | 73_ | _ | 0 | 0 | 0 | 0.002
214 | 722181245RT9 | Izolace návleková tl. stěny 25 mm | m | 25 |  | 0 | 0 | 0 | 6e-05 | 0.0015 | RTS II / 2016 | 0 |  | 0 | 0 | 0 | 0 | 0 | 0 | 0 | 0 | 0 | 0 | 21 | 0 | 0 | 7 |  |  |  | 0 | 0 | 733_ | 73_ | _ | 0 | 0 | 0 | 0.0015
215 | 722181245RV9 | Izolace návleková tl. stěny 25 mm | m | 82 |  | 0 | 0 | 0 | 0.00013 | 0.01066 | RTS II / 2016 | 0 |  | 0 | 0 | 0 | 0 | 0 | 0 | 0 | 0 | 0 | 0 | 21 | 0 | 0 | 7 |  |  |  | 0 | 0 | 733_ | 73_ | _ | 0 | 0 | 0 | 0.01066
216 | 733111302R00 | Potrubí závit. běžné svařované nízkotlak. DN 10 | m | 55 |  | 0 | 0 | 0 | 0.00689 | 0.37895 | RTS II / 2016 | 0 |  | 0 | 0 | 0 | 0 | 0 | 0 | 0 | 0 | 0 | 0 | 21 | 0 | 0 | 7 |  |  |  | 0 | 0 | 733_ | 73_ | _ | 0 | 0 | 0 | 0.37895
217 | 733111303R00 | Potrubí závit. běžné svařované nízkotlak. DN 15 | m | 50 |  | 0 | 0 | 0 | 0.00688 | 0.344 | RTS II / 2016 | 0 |  | 0 | 0 | 0 | 0 | 0 | 0 | 0 | 0 | 0 | 0 | 21 | 0 | 0 | 7 |  |  |  | 0 | 0 | 733_ | 73_ | _ | 0 | 0 | 0 | 0.344
218 | 733111304R00 | Potrubí závit. běžné svařované nízkotlak. DN 20 | m | 25 |  | 0 | 0 | 0 | 0.00657 | 0.16425 | RTS II / 2016 | 0 |  | 0 | 0 | 0 | 0 | 0 | 0 | 0 | 0 | 0 | 0 | 21 | 0 | 0 | 7 |  |  |  | 0 | 0 | 733_ | 73_ | _ | 0 | 0 | 0 | 0.16425
219 | 733111305R00 | Potrubí závit. běžné svařované nízkotlak. DN 25 | m | 82 |  | 0 | 0 | 0 | 0.00742 | 0.60844 | RTS II / 2016 | 0 |  | 0 | 0 | 0 | 0 | 0 | 0 | 0 | 0 | 0 | 0 | 21 | 0 | 0 | 7 |  |  |  | 0 | 0 | 733_ | 73_ | _ | 0 | 0 | 0 | 0.60844
220 | 733113112R00 | Příplatek za zhotovení přípojky DN 10 | kus | 26 |  | 0 | 0 | 0 | 0 | 0 | RTS II / 2016 | 0 |  | 0 | 0 | 0 | 0 | 0 | 0 | 0 | 0 | 0 | 0 | 21 | 0 | 0 | 7 |  |  |  | 0 | 0 | 733_ | 73_ | _ | 0 | 0 | 0 | 0
221 | 733113115R00 | Příplatek za zhotovení přípojky DN 25 | kus | 4 |  | 0 | 0 | 0 | 0 | 0 | RTS II / 2016 | 0 |  | 0 | 0 | 0 | 0 | 0 | 0 | 0 | 0 | 0 | 0 | 21 | 0 | 0 | 7 |  |  |  | 0 | 0 | 733_ | 73_ | _ | 0 | 0 | 0 | 0
222 | 733190106R00 | Tlaková zkouška potrubí DN 32 | m | 212 |  | 0 | 0 | 0 | 0 | 0 | RTS II / 2016 | 0 |  | 0 | 0 | 0 | 0 | 0 | 0 | 0 | 0 | 0 | 0 | 21 | 0 | 0 | 7 |  |  |  | 0 | 0 | 733_ | 73_ | _ | 0 | 0 | 0 | 0
223 | 733191111R00 | Manžety prostupové pro trubky do DN 20 | kus | 4 |  | 0 | 0 | 0 | 0.00125 | 0.005 | RTS II / 2016 | 0 |  | 0 | 0 | 0 | 0 | 0 | 0 | 0 | 0 | 0 | 0 | 21 | 0 | 0 | 7 |  |  |  | 0 | 0 | 733_ | 73_ | _ | 0 | 0 | 0 | 0.005
224 | 974031167R00 | Vysekání rýh ve zdi cihelné 15 x 30 cm | m | 17 |  | 0 | 0 | 0 | 0.08149 | 1.3853 | RTS II / 2016 | 0 |  | 0 | 0 | 0 | 0 | 0 | 0 | 0 | 0 | 0 | 0 | 21 | 0 | 0 | 7 |  |  |  | 0 | 0 | 733_ | 73_ | _ | 0 | 0 | 0 | 1.3853
225 | 998722102R00 | Přesun hmot pro vnitřní vodovod, výšky do 12 m | t | 0.016 |  | 0 | 0 | 0 | 0 | 0 | RTS II / 2016 | 0 |  | 0 | 0 | 0 | 0 | 0 | 0 | 0 | 0 | 0 | 0 | 21 | 0 | 0 | 7 |  |  |  | 0 | 0 | 733_ | 73_ | _ | 0 | 0 | 0 | 0
226 | 998733103R00 | Přesun hmot pro rozvody potrubí, výšky do 24 m | t | 1.501 |  | 0 | 0 | 0 | 0 | 0 | RTS II / 2016 | 0 |  | 0 | 0 | 0 | 0 | 0 | 0 | 0 | 0 | 0 | 0 | 21 | 0 | 0 | 7 |  |  |  | 0 | 0 | 733_ | 73_ | _ | 0 | 0 | 0 | 0
227 | 998021021R00 | Přesun hmot pro haly zděné výšky do 20 m | t | 1.317 |  | 0 | 0 | 0 | 0 | 0 | RTS II / 2016 | 0 |  | 0 | 0 | 0 | 0 | 0 | 0 | 0 | 0 | 0 | 0 | 21 | 0 | 0 | 7 |  |  |  | 0 | 0 | 733_ | 73_ | _ | 0 | 0 | 0 | 0
| 734 | Armatury |  |  |  | 0 | 0 | 0 |  | 0.04707 | [17 empty] | 0 | 0 | 0
228 | 734173422R00 | Přírubové spoje PN 1,6/I MPa, DN 150 včetně příruby závit 1" | soubor | 2 |  | 0 | 0 | 0 | 0.01894 | 0.03788 | RTS II / 2016 | 0 |  | 0 | 0 | 0 | 0 | 0 | 0 | 0 | 0 | 0 | 0 | 21 | 0 | 0 | 7 |  |  |  | 0 | 0 | 734_ | 73_ | _ | 0 | 0 | 0 | 0.03788
229 | 734190822R00 | Rozpojení přírubového spoje DN 150 | kus | 2 |  | 0 | 0 | 0 | 2e-05 | 4e-05 | RTS II / 2016 | 0 |  | 0 | 0 | 0 | 0 | 0 | 0 | 0 | 0 | 0 | 0 | 21 | 0 | 0 | 7 |  |  |  | 0 | 0 | 734_ | 73_ | _ | 0 | 0 | 0 | 4e-05
230 | 734209102RT2 | Montáž armatur závitových,s 1závitem, G 3/8 | kus | 6 |  | 0 | 0 | 0 | 8e-05 | 0.00048 | RTS II / 2016 | 0 |  | 0 | 0 | 0 | 0 | 0 | 0 | 0 | 0 | 0 | 0 | 21 | 0 | 0 | 7 |  |  |  | 0 | 0 | 734_ | 73_ | _ | 0 | 0 | 0 | 0.00048
231 | 734211113R00 | Ventily odvzdušňovací ot.těles , G 3/8" | kus | 13 |  | 0 | 0 | 0 | 0.00013 | 0.00169 | RTS II / 2016 | 0 |  | 0 | 0 | 0 | 0 | 0 | 0 | 0 | 0 | 0 | 0 | 21 | 0 | 0 | 7 |  |  |  | 0 | 0 | 734_ | 73_ | _ | 0 | 0 | 0 | 0.00169
232 | 734221672RT3 | Hlavice ovládání ventilů termostat. | kus | 5 |  | 0 | 0 | 0 | 0.00026 | 0.0013 | RTS II / 2016 | 0 |  | 0 | 0 | 0 | 0 | 0 | 0 | 0 | 0 | 0 | 0 | 21 | 0 | 0 | 7 |  |  |  | 0 | 0 | 734_ | 73_ | _ | 0 | 0 | 0 | 0.0013
233 | 734226121RT1 | Ventil term.rohový,vnitř.z. DN 10 | kus | 13 |  | 0 | 0 | 0 | 0.0002 | 0.0026 | RTS II / 2016 | 0 |  | 0 | 0 | 0 | 0 | 0 | 0 | 0 | 0 | 0 | 0 | 21 | 0 | 0 | 7 |  |  |  | 0 | 0 | 734_ | 73_ | _ | 0 | 0 | 0 | 0.0026
234 | 734235123R00 | Kohout kulový,2xvnitřní záv. DN 25 | kus | 4 |  | 0 | 0 | 0 | 0.00048 | 0.00192 | RTS II / 2016 | 0 |  | 0 | 0 | 0 | 0 | 0 | 0 | 0 | 0 | 0 | 0 | 21 | 0 | 0 | 7 |  |  |  | 0 | 0 | 734_ | 73_ | _ | 0 | 0 | 0 | 0.00192
235 | 734235122R00 | Kohout kulový,2xvnitřní záv. DN 20 | kus | 2 |  | 0 | 0 | 0 | 0.00031 | 0.00062 | RTS II / 2016 | 0 |  | 0 | 0 | 0 | 0 | 0 | 0 | 0 | 0 | 0 | 0 | 21 | 0 | 0 | 7 |  |  |  | 0 | 0 | 734_ | 73_ | _ | 0 | 0 | 0 | 0.00062
236 | 734266111R00 | Šroubení reg.rohové,vnitř.z. DN 10 | kus | 13 |  | 0 | 0 | 0 | 0 | 0 | RTS II / 2016 | 0 |  | 0 | 0 | 0 | 0 | 0 | 0 | 0 | 0 | 0 | 0 | 21 | 0 | 0 | 7 |  |  |  | 0 | 0 | 734_ | 73_ | _ | 0 | 0 | 0 | 0
237 | 734293114R00 | Ventil směšovací třícestný, DN 25 | kus | 1 |  | 0 | 0 | 0 | 0 | 0 | RTS II / 2016 | 0 |  | 0 | 0 | 0 | 0 | 0 | 0 | 0 | 0 | 0 | 0 | 21 | 0 | 0 | 7 |  |  |  | 0 | 0 | 734_ | 73_ | _ | 0 | 0 | 0 | 0
238 | 734293115R00 | Ventil regulační,DN 25 | kus | 1 |  | 0 | 0 | 0 | 0 | 0 | RTS II / 2016 | 0 |  | 0 | 0 | 0 | 0 | 0 | 0 | 0 | 0 | 0 | 0 | 21 | 0 | 0 | 7 |  |  |  | 0 | 0 | 734_ | 73_ | _ | 0 | 0 | 0 | 0
239 | 734294213R00 | Filtr,velikost oka 0,4mm,vnitřní závity DN 25 | kus | 1 |  | 0 | 0 | 0 | 0.00054 | 0.00054 | RTS II / 2016 | 0 |  | 0 | 0 | 0 | 0 | 0 | 0 | 0 | 0 | 0 | 0 | 21 | 0 | 0 | 7 |  |  |  | 0 | 0 | 734_ | 73_ | _ | 0 | 0 | 0 | 0.00054
240 | 998734103R00 | Přesun hmot pro armatury, výšky do 24 m | t | 0.038 |  | 0 | 0 | 0 | 0 | 0 | RTS II / 2016 | 0 |  | 0 | 0 | 0 | 0 | 0 | 0 | 0 | 0 | 0 | 0 | 21 | 0 | 0 | 7 |  |  |  | 0 | 0 | 734_ | 73_ | _ | 0 | 0 | 0 | 0
| 735 | Otopná tělesa |  |  |  | 0 | 0 | 0 |  | 3.4766 | [17 empty] | 0 | 0 | 0
241 | 735000911R00 | Oprava-vyregulování ventilů s ručním ovládáním | kus | 0 |  | 0 | 0 | 0 | 0 | 0 | RTS II / 2016 | 0 |  | 0 | 0 | 0 | 0 | 0 | 0 | 0 | 0 | 0 | 0 | 21 | 0 | 0 | 7 |  |  |  | 0 | 0 | 735_ | 73_ | _ | 0 | 0 | 0 | 0
242 | 735111350R00 | Tělesa otopná litinová +zákl.nátěr, 500/160 | m2 | 5.865 |  | 0 | 0 | 0 | 0.02963 | 0.17378 | RTS II / 2016 | 0 |  | 0 | 0 | 0 | 0 | 0 | 0 | 0 | 0 | 0 | 0 | 21 | 0 | 0 | 7 |  |  |  | 0 | 0 | 735_ | 73_ | _ | 0 | 0 | 0 | 0.17378
243 | 735111530R00 | Tělesa otopná litinová 3+zákl.nátěr, 500/70 | m2 | 5.053 |  | 0 | 0 | 0 | 0.03902 | 0.19717 | RTS II / 2016 | 0 |  | 0 | 0 | 0 | 0 | 0 | 0 | 0 | 0 | 0 | 0 | 21 | 0 | 0 | 7 |  |  |  | 0 | 0 | 735_ | 73_ | _ | 0 | 0 | 0 | 0.19717
244 | 735111540R00 | Tělesa otopná litinová 3+zákl.nátěr, 500/160 | m2 | 22.91 |  | 0 | 0 | 0 | 0.0377 | 0.86371 | RTS II / 2016 | 0 |  | 0 | 0 | 0 | 0 | 0 | 0 | 0 | 0 | 0 | 0 | 21 | 0 | 0 | 7 |  |  |  | 0 | 0 | 735_ | 73_ | _ | 0 | 0 | 0 | 0.86371
245 | 735111300R00 | Tělesa otopná litinová +zákl.nátěr, 500/70 | m2 | 0.576 |  | 0 | 0 | 0 | 0.0395 | 0.022752 | RTS II / 2016 | 0 |  | 0 | 0 | 0 | 0 | 0 | 0 | 0 | 0 | 0 | 0 | 21 | 0 | 0 | 7 |  |  |  | 0 | 0 | 735_ | 73_ | _ | 0 | 0 | 0 | 0.022752
246 | 735111380R00 | Tělesa otopná litinová +zákl.nátěr, 900/160 | m2 | 56.32 |  | 0 | 0 | 0 | 0.03835 | 2.1599 | RTS II / 2016 | 0 |  | 0 | 0 | 0 | 0 | 0 | 0 | 0 | 0 | 0 | 0 | 21 | 0 | 0 | 7 |  |  |  | 0 | 0 | 735_ | 73_ | _ | 0 | 0 | 0 | 2.1599
247 | 735118110R00 | Tlaková zkouška otopných těles litinových - vodou | m2 | 90.724 |  | 0 | 0 | 0 | 0 | 0 | RTS II / 2016 | 0 |  | 0 | 0 | 0 | 0 | 0 | 0 | 0 | 0 | 0 | 0 | 21 | 0 | 0 | 7 |  |  |  | 0 | 0 | 735_ | 73_ | _ | 0 | 0 | 0 | 0
248 | 735127110R00 | Odpojení a připojení otopných těles po nátěru | m2 | 90.724 |  | 0 | 0 | 0 | 0 | 0 | RTS II / 2016 | 0 |  | 0 | 0 | 0 | 0 | 0 | 0 | 0 | 0 | 0 | 0 | 21 | 0 | 0 | 7 |  |  |  | 0 | 0 | 735_ | 73_ | _ | 0 | 0 | 0 | 0
249 | 735191910R00 | Napuštění vody do otopného systému - bez kotle | m2 | 318.319 |  | 0 | 0 | 0 | 0 | 0 | RTS II / 2016 | 0 |  | 0 | 0 | 0 | 0 | 0 | 0 | 0 | 0 | 0 | 0 | 21 | 0 | 0 | 7 |  |  |  | 0 | 0 | 735_ | 73_ | _ | 0 | 0 | 0 | 0
250 | 783324140R00 | Nátěr syntetický litin. radiátorů 2x + 1x email | m2 | 90.724 |  | 0 | 0 | 0 | 0.00049 | 0.044455 | RTS II / 2016 | 0 |  | 0 | 0 | 0 | 0 | 0 | 0 | 0 | 0 | 0 | 0 | 21 | 0 | 0 | 7 |  |  |  | 0 | 0 | 735_ | 73_ | _ | 0 | 0 | 0 | 0.044455
251 | 783424140R00 | Nátěr syntetický potrubí do DN 50 mm Z + 2x | m | 212 |  | 0 | 0 | 0 | 7e-05 | 0.01484 | RTS II / 2016 | 0 |  | 0 | 0 | 0 | 0 | 0 | 0 | 0 | 0 | 0 | 0 | 21 | 0 | 0 | 7 |  |  |  | 0 | 0 | 735_ | 73_ | _ | 0 | 0 | 0 | 0.01484
252 | 998735102R00 | Přesun hmot pro otopná tělesa, výšky do 12 m | t | 3.417 |  | 0 | 0 | 0 | 0 | 0 | RTS II / 2016 | 0 |  | 0 | 0 | 0 | 0 | 0 | 0 | 0 | 0 | 0 | 0 | 21 | 0 | 0 | 7 |  |  |  | 0 | 0 | 735_ | 73_ | _ | 0 | 0 | 0 | 0
| 763 | Dřevostavby |  |  |  | 0 | 0 | 0 |  | 0.0004 | [17 empty] | 0 | 0 | 0
253 | 763761201R00 | Montáž otvorových výplní - dvířek, poklopů | kus | 1 |  | 0 | 0 | 0 | 0.0004 | 0.0004 | RTS II / 2016 | 0 |  | 0 | 0 | 0 | 0 | 0 | 0 | 0 | 0 | 0 | 0 | 21 | 0 | 0 | 7 |  |  |  | 0 | 0 | 763_ | 76_ | _ | 0 | 0 | 0 | 0.0004
|  | 1 |  | 1
254 | 55347624 | Dvířka revizní se zámkem bílá 400x400 mm | kus | 1 |  | 0 | 0 | 0 | 0 | 0 | RTS II / 2016 | 0 |  | 0 | 0 | 0 | 0 | 0 | 0 | 0 | 0 | 0 | 0 | 21 | 0 | 0 | 7 |  |  |  | 0 | 0 | 763_ | 76_ | _ | 0 | 0 | 0 | 0
|  | 1 V2 |  | 1
255 | 998763101R00 | Přesun hmot pro dřevostavby, výšky do 12 m | t | 0 |  | 0 | 0 | 0 | 0 | 0 | RTS II / 2016 | 0 |  | 0 | 0 | 0 | 0 | 0 | 0 | 0 | 0 | 0 | 0 | 21 | 0 | 0 | 5 |  |  |  | 0 | 0 | 763_ | 76_ | _ | 0 | 0 | 0 | 0
| 764 | Konstrukce klempířské |  |  |  | 0 | 0 | 0 |  | 0.25025 | [17 empty] | 0 | 0 | 0
256 | 764718304R00 | Oplechování parapetů z Al plechů lak., rš 400 mm | m | 26.2 |  | 0 | 0 | 0 | 0.00275 | 0.07205 | RTS II / 2016 | 0 |  | 0 | 0 | 0 | 0 | 0 | 0 | 0 | 0 | 0 | 0 | 21 | 0 | 0 | 7 |  |  |  | 0 | 0 | 764_ | 76_ | _ | 0 | 0 | 0 | 0.07205
|  | 26,2 K01 |  | 26.2
257 | 764718104R00 | Žlab podokapní půlkruh.z Al plechu lak., rš 330 mm | m | 28.5 |  | 0 | 0 | 0 | 0.00054 | 0.01539 | RTS II / 2016 | 0 |  | 0 | 0 | 0 | 0 | 0 | 0 | 0 | 0 | 0 | 0 | 21 | 0 | 0 | 7 |  |  |  | 0 | 0 | 764_ | 76_ | _ | 0 | 0 | 0 | 0.01539
|  | 28,5 K02 |  | 28.5
258 | 764775308R00 | Okapový plech, šířka 230 mm - Al lakovaný plech | m | 28.5 |  | 0 | 0 | 0 | 0.00052 | 0.01482 | RTS II / 2016 | 0 |  | 0 | 0 | 0 | 0 | 0 | 0 | 0 | 0 | 0 | 0 | 21 | 0 | 0 | 7 |  |  |  | 0 | 0 | 764_ | 76_ | _ | 0 | 0 | 0 | 0.01482
|  | 28,5 K03 |  | 28.5
259 | 764430391R00 | Montáž oplechování zdí Al | m | 22 |  | 0 | 0 | 0 | 0.00089 | 0.01958 | RTS II / 2016 | 0 |  | 0 | 0 | 0 | 0 | 0 | 0 | 0 | 0 | 0 | 0 | 21 | 0 | 0 | 7 |  |  |  | 0 | 0 | 764_ | 76_ | _ | 0 | 0 | 0 | 0.01958
|  | 9,1 K04 |  | 9.1
|  | 12,9 K05 |  | 12.9
260 | 19475100 | Plech Al svitkový lakovaný hladký 0,7x1000 mm | m2 | 11.308 |  | 0 | 0 | 0 | 0.00193 | 0.021824 | RTS II / 2016 | 0 |  | 0 | 0 | 0 | 0 | 0 | 0 | 0 | 0 | 0 | 0 | 21 | 0 | 0 | 7 |  |  |  | 0 | 0 | 764_ | 76_ | _ | 0 | 0 | 0 | 0.021824
|  | 9,1*0,3+12,9*0,6 |  | 10.47
|  | ;ztratné 8%; 0,8376 |  | 0.838
261 | 764333391R00 | Montáž lemování zdí Al, živičná krytina | m | 12.7 |  | 0 | 0 | 0 | 0.00086 | 0.010922 | RTS II / 2016 | 0 |  | 0 | 0 | 0 | 0 | 0 | 0 | 0 | 0 | 0 | 0 | 21 | 0 | 0 | 7 |  |  |  | 0 | 0 | 764_ | 76_ | _ | 0 | 0 | 0 | 0.010922
|  | 12,7 K06 |  | 12.7
262 | 19475100 | Plech Al svitkový lakovaný hladký 0,7x1000 mm | m2 | 6.858 |  | 0 | 0 | 0 | 0.00193 | 0.013236 | RTS II / 2016 | 0 |  | 0 | 0 | 0 | 0 | 0 | 0 | 0 | 0 | 0 | 0 | 21 | 0 | 0 | 7 |  |  |  | 0 | 0 | 764_ | 76_ | _ | 0 | 0 | 0 | 0.013236
|  | 12,7*0,5 |  | 6.35
|  | ;ztratné 8%; 0,508 |  | 0.508
263 | 764718109R00 | Odpadní trouby kruhové z Al plechu lak., D 100 mm | m | 13.7 |  | 0 | 0 | 0 | 0.00197 | 0.026989 | RTS II / 2016 | 0 |  | 0 | 0 | 0 | 0 | 0 | 0 | 0 | 0 | 0 | 0 | 21 | 0 | 0 | 7 |  |  |  | 0 | 0 | 764_ | 76_ | _ | 0 | 0 | 0 | 0.026989
|  | 13,7 K07 |  | 13.7
264 | 764334391R00 | Montáž lemov. zdí Al, živičná krytina, krycí plech dilatace | m | 26.3 |  | 0 | 0 | 0 | 0.00086 | 0.022618 | RTS II / 2016 | 0 |  | 0 | 0 | 0 | 0 | 0 | 0 | 0 | 0 | 0 | 0 | 21 | 0 | 0 | 7 |  |  |  | 0 | 0 | 764_ | 76_ | _ | 0 | 0 | 0 | 0.022618
|  | 20,8 K08 |  | 20.8
|  | 5,5 K10 |  | 5.5
265 | 19475100 | Plech Al svitkový Prefalz hladký 0,7x1000 mm | m2 | 6.628 |  | 0 | 0 | 0 | 0.00193 | 0.012792 | RTS II / 2016 | 0 |  | 0 | 0 | 0 | 0 | 0 | 0 | 0 | 0 | 0 | 0 | 21 | 0 | 0 | 7 |  |  |  | 0 | 0 | 764_ | 76_ | _ | 0 | 0 | 0 | 0.012792
|  | (20,8+5,5)*0,25 |  | 6.575
|  | ;ztratné 0,8%; 0,0526 |  | 0.053
266 | 764333391R00 | Montáž lemování zdí Al, živičná krytina - okapnička u stříčky vstupu K09 | m | 14.5 |  | 0 | 0 | 0 | 0.00086 | 0.01247 | RTS II / 2016 | 0 |  | 0 | 0 | 0 | 0 | 0 | 0 | 0 | 0 | 0 | 0 | 21 | 0 | 0 | 7 |  |  |  | 0 | 0 | 764_ | 76_ | _ | 0 | 0 | 0 | 0.01247
|  | 5,5+9 |  | 14.5
267 | 19475100 | Plech Al svitkový lakovaný hladký 0,7x1000 mm | m2 | 3.915 |  | 0 | 0 | 0 | 0.00193 | 0.0075559 | RTS II / 2016 | 0 |  | 0 | 0 | 0 | 0 | 0 | 0 | 0 | 0 | 0 | 0 | 21 | 0 | 0 | 7 |  |  |  | 0 | 0 | 764_ | 76_ | _ | 0 | 0 | 0 | 0.0075559
|  | 14,5*0,25 |  | 3.625
|  | ;ztratné 8%; 0,29 |  | 0.29
268 | 998764102R00 | Přesun hmot pro klempířské konstr., výšky do 12 m | t | 0.25 |  | 0 | 0 | 0 | 0 | 0 | RTS II / 2016 | 0 |  | 0 | 0 | 0 | 0 | 0 | 0 | 0 | 0 | 0 | 0 | 21 | 0 | 0 | 5 |  |  |  | 0 | 0 | 764_ | 76_ | _ | 0 | 0 | 0 | 0
| 766 | Konstrukce truhlářské |  |  |  | 0 | 0 | 0 |  | 2.2955 | [17 empty] | 0 | 0 | 0
269 | 766629303R00 | Montáž oken plastových plochy do 4,50 m2 | kus | 11 |  | 0 | 0 | 0 | 0.00165 | 0.01815 | RTS II / 2016 | 0 |  | 0 | 0 | 0 | 0 | 0 | 0 | 0 | 0 | 0 | 0 | 21 | 0 | 0 | 7 |  |  |  | 0 | 0 | 766_ | 76_ | _ | 0 | 0 | 0 | 0.01815
|  | 11 |  | 11
270 | 61143859 | Okno plastové trojkřídlé 240 x 150 cm OS+P+OS bílé | kus | 11 |  | 0 | 0 | 0 | 0.062 | 0.682 | RTS II / 2016 | 0 |  | 0 | 0 | 0 | 0 | 0 | 0 | 0 | 0 | 0 | 0 | 21 | 0 | 0 | 7 |  |  |  | 0 | 0 | 766_ | 76_ | _ | 0 | 0 | 0 | 0.682
|  | 11 W01, W02 |  | 11
271 | 766629302R00 | Montáž oken plastových plochy do 2,70 m2 | kus | 2 |  | 0 | 0 | 0 | 0.0012 | 0.0024 | RTS II / 2016 | 0 |  | 0 | 0 | 0 | 0 | 0 | 0 | 0 | 0 | 0 | 0 | 21 | 0 | 0 | 7 |  |  |  | 0 | 0 | 766_ | 76_ | _ | 0 | 0 | 0 | 0.0024
|  | 2 |  | 2
272 | 61143819 | Okno plastové jednokřídlé 150 x 150 cm P bílé | kus | 2 |  | 0 | 0 | 0 | 0.04 | 0.08 | RTS II / 2016 | 0 |  | 0 | 0 | 0 | 0 | 0 | 0 | 0 | 0 | 0 | 0 | 21 | 0 | 0 | 7 |  |  |  | 0 | 0 | 766_ | 76_ | _ | 0 | 0 | 0 | 0.08
|  | 2 |  | 2
273 | 766661112R00 | Montáž dveří do zárubně,otevíravých 1kř.do 0,8 m | kus | 8 |  | 0 | 0 | 0 | 0 | 0 | RTS II / 2016 | 0 |  | 0 | 0 | 0 | 0 | 0 | 0 | 0 | 0 | 0 | 0 | 21 | 0 | 0 | 7 |  |  |  | 0 | 0 | 766_ | 76_ | _ | 0 | 0 | 0 | 0
|  | 8 |  | 8
274 | 61160102 | Dveře vnitřní hladké plné 1kř. 70x197 bílé | kus | 4 |  | 0 | 0 | 0 | 0.0145 | 0.058 | RTS II / 2016 | 0 |  | 0 | 0 | 0 | 0 | 0 | 0 | 0 | 0 | 0 | 0 | 21 | 0 | 0 | 7 |  |  |  | 0 | 0 | 766_ | 76_ | _ | 0 | 0 | 0 | 0.058
|  | 4 |  | 4
275 | 61160103 | Dveře vnitřní hladké plné 1kř. 80x197 bílé | kus | 4 |  | 0 | 0 | 0 | 0.016 | 0.064 | RTS II / 2016 | 0 |  | 0 | 0 | 0 | 0 | 0 | 0 | 0 | 0 | 0 | 0 | 21 | 0 | 0 | 7 |  |  |  | 0 | 0 | 766_ | 76_ | _ | 0 | 0 | 0 | 0.064
|  | 4 |  | 4
276 | 766661122R00 | Montáž dveří do zárubně,otevíravých 1kř.nad 0,8 m | kus | 3 |  | 0 | 0 | 0 | 0 | 0 | RTS II / 2016 | 0 |  | 0 | 0 | 0 | 0 | 0 | 0 | 0 | 0 | 0 | 0 | 21 | 0 | 0 | 7 |  |  |  | 0 | 0 | 766_ | 76_ | _ | 0 | 0 | 0 | 0
|  | 3 |  | 3
277 | 61160104 | Dveře vnitřní hladké plné 1kř. 90x197 bílé | kus | 3 |  | 0 | 0 | 0 | 0.017 | 0.051 | RTS II / 2016 | 0 |  | 0 | 0 | 0 | 0 | 0 | 0 | 0 | 0 | 0 | 0 | 21 | 0 | 0 | 7 |  |  |  | 0 | 0 | 766_ | 76_ | _ | 0 | 0 | 0 | 0.051
|  | 3 |  | 3
278 | 766601113R00 | Montáž těsnění připoj. spáry, ostění, páska+páska | m | 98.59 |  | 0 | 0 | 0 | 0 | 0 | RTS II / 2016 | 0 |  | 0 | 0 | 0 | 0 | 0 | 0 | 0 | 0 | 0 | 0 | 21 | 0 | 0 | 7 |  |  |  | 0 | 0 | 766_ | 76_ | _ | 0 | 0 | 0 | 0
|  | 98,59 E7 |  | 98.59
| Poznámka: | Výplň spáry polyuretanovou pěnou není součástí položky.
279 | 766664915R00 | Seříznutí dveřních křídel kompletizovaných | kus | 4 |  | 0 | 0 | 0 | 0 | 0 | RTS II / 2016 | 0 |  | 0 | 0 | 0 | 0 | 0 | 0 | 0 | 0 | 0 | 0 | 21 | 0 | 0 | 7 |  |  |  | 0 | 0 | 766_ | 76_ | _ | 0 | 0 | 0 | 0
|  | 4 |  | 4
280 | 766664911R00 | Vyřezání otvoru v dveřních křídlech kompletizovan. | kus | 1 |  | 0 | 0 | 0 | 0 | 0 | RTS II / 2016 | 0 |  | 0 | 0 | 0 | 0 | 0 | 0 | 0 | 0 | 0 | 0 | 21 | 0 | 0 | 7 |  |  |  | 0 | 0 | 766_ | 76_ | _ | 0 | 0 | 0 | 0
|  | 1 |  | 1
281 | 42973150 | Dveřní mřížka - 475mm x 80mm | kus | 1 |  | 0 | 0 | 0 | 0 | 0 | RTS II / 2016 | 0 |  | 0 | 0 | 0 | 0 | 0 | 0 | 0 | 0 | 0 | 0 | 21 | 0 | 0 | 7 |  |  |  | 0 | 0 | 766_ | 76_ | _ | 0 | 0 | 0 | 0
|  | 1 |  | 1
282 | 766669118R00 | Dokování stavěče křídla | kus | 6 |  | 0 | 0 | 0 | 0 | 0 | RTS II / 2016 | 0 |  | 0 | 0 | 0 | 0 | 0 | 0 | 0 | 0 | 0 | 0 | 21 | 0 | 0 | 7 |  |  |  | 0 | 0 | 766_ | 76_ | _ | 0 | 0 | 0 | 0
|  | 6 |  | 6
283 | 54999002 | Stavěč dveří s gum.podložkou | kus | 6 |  | 0 | 0 | 0 | 0.0002 | 0.0012 | RTS II / 2016 | 0 |  | 0 | 0 | 0 | 0 | 0 | 0 | 0 | 0 | 0 | 0 | 21 | 0 | 0 | 7 |  |  |  | 0 | 0 | 766_ | 76_ | _ | 0 | 0 | 0 | 0.0012
|  | 6 |  | 6
284 | 766670021R00 | Montáž kliky a štítku | kus | 12 |  | 0 | 0 | 0 | 0 | 0 | RTS II / 2016 | 0 |  | 0 | 0 | 0 | 0 | 0 | 0 | 0 | 0 | 0 | 0 | 21 | 0 | 0 | 7 |  |  |  | 0 | 0 | 766_ | 76_ | _ | 0 | 0 | 0 | 0
|  | 12 |  | 12
285 | 54914638 | Dveřní kování dle PD | kus | 12 |  | 0 | 0 | 0 | 0.0008 | 0.0096 | RTS II / 2016 | 0 |  | 0 | 0 | 0 | 0 | 0 | 0 | 0 | 0 | 0 | 0 | 21 | 0 | 0 | 7 |  |  |  | 0 | 0 | 766_ | 76_ | _ | 0 | 0 | 0 | 0.0096
|  | 12 |  | 12
286 | 766810010RAB | Kuchyňské linky dodávka a montáž linka 150 cm | kus | 2 |  | 0 | 0 | 0 | 0.116 | 0.232 | RTS II / 2016 | 0 |  | 0 | 0 | 0 | 0 | 0 | 0 | 0 | 0 | 0 | 0 | 21 | 0 | 0 | 7 |  |  |  | 0 | 0 | 766_ | 76_ | _ | 0 | 0 | 0 | 0.232
|  | 2 |  | 2
287 | 766810010RAC | Kuchyňské linky dodávka a montáž linka 180 cm | kus | 1 |  | 0 | 0 | 0 | 0.122 | 0.122 | RTS II / 2016 | 0 |  | 0 | 0 | 0 | 0 | 0 | 0 | 0 | 0 | 0 | 0 | 21 | 0 | 0 | 7 |  |  |  | 0 | 0 | 766_ | 76_ | _ | 0 | 0 | 0 | 0.122
|  | 1 T01b linka 190mm |  | 1
288 | 766825111R00 | Montáž vestavěné skříně 1křídlové šatní polic. | kus | 40 |  | 0 | 0 | 0 | 0.00019 | 0.0076 | RTS II / 2016 | 0 |  | 0 | 0 | 0 | 0 | 0 | 0 | 0 | 0 | 0 | 0 | 21 | 0 | 0 | 7 |  |  |  | 0 | 0 | 766_ | 76_ | _ | 0 | 0 | 0 | 0.0076
|  | 40 T02 |  | 40
| Poznámka: | včetně přikotvení k podlaze
289 | 55711104 | Skříň na šaty kovová A 10000 1800x300x500 | kus | 40 |  | 0 | 0 | 0 | 0.024 | 0.96 | RTS II / 2016 | 0 |  | 0 | 0 | 0 | 0 | 0 | 0 | 0 | 0 | 0 | 0 | 21 | 0 | 0 | 7 |  |  |  | 0 | 0 | 766_ | 76_ | _ | 0 | 0 | 0 | 0.96
|  | 40 |  | 40
290 | 766827100R00 | Sdružení dvou skříní bez mezistěny | kus | 40 |  | 0 | 0 | 0 | 0.00019 | 0.0076 | RTS II / 2016 | 0 |  | 0 | 0 | 0 | 0 | 0 | 0 | 0 | 0 | 0 | 0 | 21 | 0 | 0 | 7 |  |  |  | 0 | 0 | 766_ | 76_ | _ | 0 | 0 | 0 | 0.0076
|  | 40 |  | 40
291 | 998766102R00 | Přesun hmot pro truhlářské konstr., výšky do 12 m | t | 2.296 |  | 0 | 0 | 0 | 0 | 0 | RTS II / 2016 | 0 |  | 0 | 0 | 0 | 0 | 0 | 0 | 0 | 0 | 0 | 0 | 21 | 0 | 0 | 5 |  |  |  | 0 | 0 | 766_ | 76_ | _ | 0 | 0 | 0 | 0
| 767 | Konstrukce doplňkové stavební (zámečnické) |  |  |  | 0 | 0 | 0 |  | 7.443 | [17 empty] | 0 | 0 | 0
292 | 767392802R00 | Demontáž krytin střech z plechů, šroubovaných | m2 | 342.054 |  | 0 | 0 | 0 | 0.007 | 2.3944 | RTS II / 2016 | 0 |  | 0 | 0 | 0 | 0 | 0 | 0 | 0 | 0 | 0 | 0 | 21 | 0 | 0 | 7 |  |  |  | 0 | 0 | 767_ | 76_ | _ | 0 | 0 | 0 | 2.3944
|  | 12,26*27,9 |  | 342.054
293 | 767392112R00 | Montáž krytiny střech, tvar. plechem, šroubováním | m2 | 345.96 |  | 0 | 0 | 0 | 0.00071 | 0.24563 | RTS II / 2016 | 0 |  | 0 | 0 | 0 | 0 | 0 | 0 | 0 | 0 | 0 | 0 | 21 | 0 | 0 | 7 |  |  |  | 0 | 0 | 767_ | 76_ | _ | 0 | 0 | 0 | 0.24563
|  | 12,4*27,9 ST1 |  | 345.96
294 | 15484535 | Profil trapézový CB 55/250 x 1,00 mm, pozink. | m2 | 373.637 |  | 0 | 0 | 0 | 0.00982 | 3.6691 | RTS II / 2016 | 0 |  | 0 | 0 | 0 | 0 | 0 | 0 | 0 | 0 | 0 | 0 | 21 | 0 | 0 | 7 |  |  |  | 0 | 0 | 767_ | 76_ | _ | 0 | 0 | 0 | 3.6691
|  | 345,96 |  | 345.96
|  | ;ztratné 8%; 27,6768 |  | 27.677
295 | 767640018RA0 | Dveře kovové jednokřídlové 110 x 197 cm - (112 x 231) D01 | kus | 2 |  | 0 | 0 | 0 | 0.0516 | 0.1032 | RTS II / 2016 | 0 |  | 0 | 0 | 0 | 0 | 0 | 0 | 0 | 0 | 0 | 0 | 21 | 0 | 0 | 7 |  |  |  | 0 | 0 | 767_ | 76_ | _ | 0 | 0 | 0 | 0.1032
|  | 2 |  | 2
296 | 767640029RA0 | Montáž dveří kovových dvoukřídl. | kus | 1 |  | 0 | 0 | 0 | 0 | 0 | RTS II / 2016 | 0 |  | 0 | 0 | 0 | 0 | 0 | 0 | 0 | 0 | 0 | 0 | 21 | 0 | 0 | 7 |  |  |  | 0 | 0 | 767_ | 76_ | _ | 0 | 0 | 0 | 0
|  | 1 |  | 1
297 | 767651220R00 | Montáž vrat otočných do ocel.zárubně, pl.do 9 m2 | kus | 1 |  | 0 | 0 | 0 | 0.00043 | 0.00043 | RTS II / 2016 | 0 |  | 0 | 0 | 0 | 0 | 0 | 0 | 0 | 0 | 0 | 0 | 21 | 0 | 0 | 7 |  |  |  | 0 | 0 | 767_ | 76_ | _ | 0 | 0 | 0 | 0.00043
|  | 1 |  | 1
298 | 55344630 | Vrata ocelová 746616 270 x 270 s rámem zateplená (252 x 261 cm) D02 | kus | 1 |  | 0 | 0 | 0 | 0.3205 | 0.3205 | RTS II / 2016 | 0 |  | 0 | 0 | 0 | 0 | 0 | 0 | 0 | 0 | 0 | 0 | 21 | 0 | 0 | 7 |  |  |  | 0 | 0 | 767_ | 76_ | _ | 0 | 0 | 0 | 0.3205
|  | 1 |  | 1
299 | 767640118RAA | Dveře protipožární jednokřídlové 90 x 197 cm PB 30 minut | kus | 1 |  | 0 | 0 | 0 | 0.05744 | 0.05744 | RTS II / 2016 | 0 |  | 0 | 0 | 0 | 0 | 0 | 0 | 0 | 0 | 0 | 0 | 21 | 0 | 0 | 7 |  |  |  | 0 | 0 | 767_ | 76_ | _ | 0 | 0 | 0 | 0.05744
|  | 1 |  | 1
300 | 767662210R00 | Montáž mříží otvíravých | m2 | 1.4 |  | 0 | 0 | 0 | 0.00012 | 0.000168 | RTS II / 2016 | 0 |  | 0 | 0 | 0 | 0 | 0 | 0 | 0 | 0 | 0 | 0 | 21 | 0 | 0 | 7 |  |  |  | 0 | 0 | 767_ | 76_ | _ | 0 | 0 | 0 | 0.000168
|  | 0,7*2 |  | 1.4
301 | 55341704 | Mříž ocelová okenní zavírací | m2 | 1.4 |  | 0 | 0 | 0 | 0.0201 | 0.02814 | RTS II / 2016 | 0 |  | 0 | 0 | 0 | 0 | 0 | 0 | 0 | 0 | 0 | 0 | 21 | 0 | 0 | 7 |  |  |  | 0 | 0 | 767_ | 76_ | _ | 0 | 0 | 0 | 0.02814
|  | 1,4 Z08 |  | 1.4
302 | 767995106R00 | Výroba a montáž kov. atypických konstr. do 250 kg Z14 | kg | 192 |  | 0 | 0 | 0 | 5e-05 | 0.0096 | RTS II / 2016 | 0 |  | 0 | 0 | 0 | 0 | 0 | 0 | 0 | 0 | 0 | 0 | 21 | 0 | 0 | 7 |  |  |  | 0 | 0 | 767_ | 76_ | _ | 0 | 0 | 0 | 0.0096
|  | 31+38+55+68 |  | 192
303 | 13611232 | Plech hladký jakost 11375.1 12x1000x2000 mm | t | 0.046 |  | 0 | 0 | 0 | 1 | 0.046 | RTS II / 2016 | 0 |  | 0 | 0 | 0 | 0 | 0 | 0 | 0 | 0 | 0 | 0 | 21 | 0 | 0 | 7 |  |  |  | 0 | 0 | 767_ | 76_ | _ | 0 | 0 | 0 | 0.046
|  | 0,15*0,27*11*0,096 |  | 0.043
|  | ;ztratné 8%; 0,00344 |  | 0.003
304 | 13611224 | Plech hladký jakost 11375.1 8x1000x2000 mm | t | 0.052 |  | 0 | 0 | 0 | 1 | 0.052 | RTS II / 2016 | 0 |  | 0 | 0 | 0 | 0 | 0 | 0 | 0 | 0 | 0 | 0 | 21 | 0 | 0 | 7 |  |  |  | 0 | 0 | 767_ | 76_ | _ | 0 | 0 | 0 | 0.052
|  | (0,15*0,156*11+0,15*0,15*22)*0,064 |  | 0.048
|  | ;ztratné 8%; 0,00384 |  | 0.004
305 | 13611218 | Plech hladký jakost 11375.1 5x1000x2000 mm | t | 0.076 |  | 0 | 0 | 0 | 1 | 0.076 | RTS II / 2016 | 0 |  | 0 | 0 | 0 | 0 | 0 | 0 | 0 | 0 | 0 | 0 | 21 | 0 | 0 | 7 |  |  |  | 0 | 0 | 767_ | 76_ | _ | 0 | 0 | 0 | 0.076
|  | (0,08+1*0,08)*11*0,04 |  | 0.07
|  | ;ztratné 8%; 0,0056 |  | 0.006
306 | 13611238 | Plech hladký jakost 11375.1 15x1000x2000 mm | t | 0.093 |  | 0 | 0 | 0 | 1 | 0.093 | RTS II / 2016 | 0 |  | 0 | 0 | 0 | 0 | 0 | 0 | 0 | 0 | 0 | 0 | 21 | 0 | 0 | 7 |  |  |  | 0 | 0 | 767_ | 76_ | _ | 0 | 0 | 0 | 0.093
|  | (0,332+0,192*2)*0,12 |  | 0.086
|  | ;ztratné 8%; 0,00688 |  | 0.007
307 | 767995107R00 | Výroba a montáž kov. atypických konstr. do 500 kg Z18 | kg | 296.654 |  | 0 | 0 | 0 | 5e-05 | 0.014833 | RTS II / 2016 | 0 |  | 0 | 0 | 0 | 0 | 0 | 0 | 0 | 0 | 0 | 0 | 21 | 0 | 0 | 7 |  |  |  | 0 | 0 | 767_ | 76_ | _ | 0 | 0 | 0 | 0.014833
|  | 63*0,24*19,62 |  | 296.654
308 | 13756585 | Plech hladký jakost 11321.21 2,50x1000x2000 mm | t | 0.321 |  | 0 | 0 | 0 | 1 | 0.321 | RTS II / 2016 | 0 |  | 0 | 0 | 0 | 0 | 0 | 0 | 0 | 0 | 0 | 0 | 21 | 0 | 0 | 7 |  |  |  | 0 | 0 | 767_ | 76_ | _ | 0 | 0 | 0 | 0.321
|  | 63*0,24*0,01962 |  | 0.297
|  | ;ztratné 8%; 0,02376 |  | 0.024
309 | 767995101R00 | Výroba a montáž kov. atypických konstr. do 5 kg | kg | 3.132 |  | 0 | 0 | 0 | 6e-05 | 0.00018792 | RTS II / 2016 | 0 |  | 0 | 0 | 0 | 0 | 0 | 0 | 0 | 0 | 0 | 0 | 21 | 0 | 0 | 7 |  |  |  | 0 | 0 | 767_ | 76_ | _ | 0 | 0 | 0 | 0.00018792
|  | (0,3*4+1,5)*0,58*2 Z09 |  | 3.132
310 | 15411580 | Profil L rovnoramenný 11375 20x20x2 mm | t | 0.003 |  | 0 | 0 | 0 | 1 | 0.003 | RTS II / 2016 | 0 |  | 0 | 0 | 0 | 0 | 0 | 0 | 0 | 0 | 0 | 0 | 21 | 0 | 0 | 7 |  |  |  | 0 | 0 | 767_ | 76_ | _ | 0 | 0 | 0 | 0.003
|  | (0,3*4+1,5)*0,00058*2 |  | 0.003
|  | ;ztratné 8%; 0,00024 |  | 0
311 | 31477601 | Žiletkový drát - balení spirála, rozvinutí spirály: 450mm na 7,5m | m | 4.35 |  | 0 | 0 | 0 | 0.001 | 0.00435 | RTS II / 2016 | 0 |  | 0 | 0 | 0 | 0 | 0 | 0 | 0 | 0 | 0 | 0 | 21 | 0 | 0 | 7 |  |  |  | 0 | 0 | 767_ | 76_ | _ | 0 | 0 | 0 | 0.00435
|  | 3*1,45 |  | 4.35
312 | 55399994.A | Kotvy, úhelníky, atyp. prvky | kg | 4 |  | 0 | 0 | 0 | 0.001 | 0.004 | RTS II / 2016 | 0 |  | 0 | 0 | 0 | 0 | 0 | 0 | 0 | 0 | 0 | 0 | 21 | 0 | 0 | 7 |  |  |  | 0 | 0 | 767_ | 76_ | _ | 0 | 0 | 0 | 0.004
|  | 4*1 |  | 4
313 | 998767102R00 | Přesun hmot pro zámečnické konstr., výšky do 12 m | t | 7.443 |  | 0 | 0 | 0 | 0 | 0 | RTS II / 2016 | 0 |  | 0 | 0 | 0 | 0 | 0 | 0 | 0 | 0 | 0 | 0 | 21 | 0 | 0 | 5 |  |  |  | 0 | 0 | 767_ | 76_ | _ | 0 | 0 | 0 | 0
| 771 | Podlahy z dlaždic |  |  |  | 0 | 0 | 0 |  | 3.6185 | [17 empty] | 0 | 0 | 0
314 | 771570014RA0 | Dlažba z dlaždic keramických 30 x 30 cm | m2 | 37.2 |  | 0 | 0 | 0 | 0.07614 | 2.8324 | RTS II / 2016 | 0 |  | 0 | 0 | 0 | 0 | 0 | 0 | 0 | 0 | 0 | 0 | 21 | 0 | 0 | 7 |  |  |  | 0 | 0 | 771_ | 77_ | _ | 0 | 0 | 0 | 2.8324
|  | 32,6 KDI1 |  | 32.6
|  | 4,6 KD2 |  | 4.6
315 | 771100010RA0 | Vyrovnání podk.samoniv.hmotou | m2 | 123.14 |  | 0 | 0 | 0 | 0.00514 | 0.63294 | RTS II / 2016 | 0 |  | 0 | 0 | 0 | 0 | 0 | 0 | 0 | 0 | 0 | 0 | 21 | 0 | 0 | 7 |  |  |  | 0 | 0 | 771_ | 77_ | _ | 0 | 0 | 0 | 0.63294
|  | 29+17 P1 |  | 46
|  | 35,3+19,5+19,6+2,74 P2 |  | 77.14
316 | 771577114R00 | Lišta hliníková přechodová, různá výška dlaždic | m | 5.4 |  | 0 | 0 | 0 | 0.00026 | 0.001404 | RTS II / 2016 | 0 |  | 0 | 0 | 0 | 0 | 0 | 0 | 0 | 0 | 0 | 0 | 21 | 0 | 0 | 7 |  |  |  | 0 | 0 | 771_ | 77_ | _ | 0 | 0 | 0 | 0.001404
|  | 0,9*3+0,8+1,2+0,7 E6 |  | 5.4
317 | 771475014R00 | Obklad soklíků keram.rovných, tmel,výška 10 cm | m | 62.4 |  | 0 | 0 | 0 | 0.00032 | 0.019968 | RTS II / 2016 | 0 |  | 0 | 0 | 0 | 0 | 0 | 0 | 0 | 0 | 0 | 0 | 21 | 0 | 0 | 7 |  |  |  | 0 | 0 | 771_ | 77_ | _ | 0 | 0 | 0 | 0.019968
|  | (19,85+11,35)*2 |  | 62.4
318 | 597816 | Dlažba keramická dle výběru investora | m2 | 5.99 |  | 0 | 0 | 0 | 0.022 | 0.13178 | RTS II / 2016 | 0 |  | 0 | 0 | 0 | 0 | 0 | 0 | 0 | 0 | 0 | 0 | 21 | 0 | 0 | 7 |  |  |  | 0 | 0 | 771_ | 77_ | _ | 0 | 0 | 0 | 0.13178
|  | 62,4*0,08 |  | 4.992
|  | ;ztratné 20%; 0,9984 |  | 0.998
319 | 998771102R00 | Přesun hmot pro podlahy z dlaždic, výšky do 12 m | t | 3.619 |  | 0 | 0 | 0 | 0 | 0 | RTS II / 2016 | 0 |  | 0 | 0 | 0 | 0 | 0 | 0 | 0 | 0 | 0 | 0 | 21 | 0 | 0 | 5 |  |  |  | 0 | 0 | 771_ | 77_ | _ | 0 | 0 | 0 | 0
| 776 | Podlahy povlakové |  |  |  | 0 | 0 | 0 |  | 0.5615 | [17 empty] | 0 | 0 | 0
320 | 776521200RU7 | Lepení povlak.podlah, dílce PVC a vinyl, včetně dílců | m2 | 123.14 |  | 0 | 0 | 0 | 0.004 | 0.49256 | RTS II / 2016 | 0 |  | 0 | 0 | 0 | 0 | 0 | 0 | 0 | 0 | 0 | 0 | 21 | 0 | 0 | 7 |  |  |  | 0 | 0 | 776_ | 77_ | _ | 0 | 0 | 0 | 0.49256
|  | 29+17 P1 |  | 46
|  | 35,3+19,5+19,6+2,74 P2 |  | 77.14
321 | 776421100RU1 | Lepení podlahových soklíků z PVC a vinylu včetně dodávky soklíku | m | 116.85 |  | 0 | 0 | 0 | 0.00059 | 0.068942 | RTS II / 2016 | 0 |  | 0 | 0 | 0 | 0 | 0 | 0 | 0 | 0 | 0 | 0 | 21 | 0 | 0 | 7 |  |  |  | 0 | 0 | 776_ | 77_ | _ | 0 | 0 | 0 | 0.068942
|  | 25,3+20,25 P1 |  | 45.55
|  | 25,7+20,4+19,4+5,8 P2 |  | 71.3
322 | 998776102R00 | Přesun hmot pro podlahy povlakové, výšky do 12 m | t | 0.562 |  | 0 | 0 | 0 | 0 | 0 | RTS II / 2016 | 0 |  | 0 | 0 | 0 | 0 | 0 | 0 | 0 | 0 | 0 | 0 | 21 | 0 | 0 | 5 |  |  |  | 0 | 0 | 776_ | 77_ | _ | 0 | 0 | 0 | 0
| 781 | Obklady (keramické) |  |  |  | 0 | 0 | 0 |  | 6.1404 | [17 empty] | 0 | 0 | 0
323 | 781470010RA0 | Obklad vnitřní keramický 20 x 20 cm | m2 | 86.229 |  | 0 | 0 | 0 | 0.07121 | 6.1404 | RTS II / 2016 | 0 |  | 0 | 0 | 0 | 0 | 0 | 0 | 0 | 0 | 0 | 0 | 21 | 0 | 0 | 7 |  |  |  | 0 | 0 | 781_ | 78_ | _ | 0 | 0 | 0 | 6.1404
|  | (20,1+5,9+5,1)*2,4+1,2*1,84-(0,7*1,97*4+0,9*1,97*2) 1.NP |  | 67.786
|  | (6,4+4,6)*1,6-0,7*1,97*3+(3,4+1,7)*0,6 2.NP |  | 16.523
|  | 1,2*1,6 2.NP stará omítka |  | 1.92
324 | 781491002R | Montáž lišt k obkladům včetně dodávky lišt rohových, koutových i ukončovacích | m | 155.8 |  | 0 | 0 | 0 | 0 | 0 | RTS II / 2016 | 0 |  | 0 | 0 | 0 | 0 | 0 | 0 | 0 | 0 | 0 | 0 | 21 | 0 | 0 | 7 |  |  |  | 0 | 0 | 781_ | 78_ | _ | 0 | 0 | 0 | 0
|  | (20,1+5,9+5,1)*2+1,2+2,4*24 1.NP |  | 121
|  | (6,4+4,6)*2+1,6*8 2.NP |  | 34.8
325 | 998781102R00 | Přesun hmot pro obklady keramické, výšky do 12 m | t | 6.14 |  | 0 | 0 | 0 | 0 | 0 | RTS II / 2016 | 0 |  | 0 | 0 | 0 | 0 | 0 | 0 | 0 | 0 | 0 | 0 | 21 | 0 | 0 | 5 |  |  |  | 0 | 0 | 781_ | 78_ | _ | 0 | 0 | 0 | 0
| 783 | Nátěry |  |  |  | 0 | 0 | 0 |  | 1.7216 | [17 empty] | 0 | 0 | 0
326 | 783801812R00 | Odstranění nátěrů z omítek stěn, oškrabáním | m2 | 150.217 |  | 0 | 0 | 0 | 1e-05 | 0.0015022 | RTS II / 2016 | 0 |  | 0 | 0 | 0 | 0 | 0 | 0 | 0 | 0 | 0 | 0 | 21 | 0 | 0 | 7 |  |  |  | 0 | 0 | 783_ | 78_ | _ | 0 | 0 | 0 | 0.0015022
|  | 27,6*(2,49+2,5)+11,35*2-(1,6*1,97+1,065*2,02+1,55*2,02+0,9*1,97) |  | 150.217
327 | 783950010RAA | Oprava nátěrů kovových konstrukcí syntet. lakem oškrábání, odrezivění, 1x krycí + 1x email DU5 | m2 | 9438.534 |  | 0 | 0 | 0 | 0.00017 | 1.6046 | RTS II / 2016 | 0 |  | 0 | 0 | 0 | 0 | 0 | 0 | 0 | 0 | 0 | 0 | 21 | 0 | 0 | 7 |  |  |  | 0 | 0 | 783_ | 78_ | _ | 0 | 0 | 0 | 1.6046
|  | (0,063*6*8,8+0,07*6*11,755+0,05*6*(15+1,2*4))*8 L63, L70 |  | 113.628
|  | (3,75*4*6+4,8*6)*0,063*6 L50 |  | 44.906
|  | (5*4+10*2)*29*8 I120 |  | 9280
328 | 783522000R00 | Nátěr syntet. klempířských konstrukcí, Z + 2 x | m2 | 70.862 |  | 0 | 0 | 0 | 0.00037 | 0.026219 | RTS II / 2016 | 0 |  | 0 | 0 | 0 | 0 | 0 | 0 | 0 | 0 | 0 | 0 | 21 | 0 | 0 | 7 |  |  |  | 0 | 0 | 783_ | 78_ | _ | 0 | 0 | 0 | 0.026219
|  | 26,2*0,5+28,5*0,33*2+28,5*0,33+9,1*0,5+12,9*0,6+12,7*0,5+20,85*0,25+5,5*0,25+(2*pi*0,05*(0,05+13,7)) |  | 70.862
329 | 783851280 | Nátěr impregnační betonových podlah | m2 | 223.3 |  | 0 | 0 | 0 | 0.0004 | 0.08932 | RTS II / 2016 | 0 |  | 0 | 0 | 0 | 0 | 0 | 0 | 0 | 0 | 0 | 0 | 21 | 0 | 0 | 7 |  |  |  | 0 | 0 | 783_ | 78_ | _ | 0 | 0 | 0 | 0.08932
|  | 223,3 LB1 |  | 223.3
| 784 | Malby |  |  |  | 0 | 0 | 0 |  | 0.55524 | [17 empty] | 0 | 0 | 0
330 | 784450075RA0 | Malba disperzní, penetrace 1x, malba bílá 2x | m2 | 881.332 |  | 0 | 0 | 0 | 0.00063 | 0.55524 | RTS II / 2016 | 0 |  | 0 | 0 | 0 | 0 | 0 | 0 | 0 | 0 | 0 | 0 | 21 | 0 | 0 | 7 |  |  |  | 0 | 0 | 784_ | 78_ | _ | 0 | 0 | 0 | 0.55524
|  | 51,15+57+302,5+59,9+23,3+332,282+55,2 |  | 881.332
| 787 | Zasklívání |  |  |  | 0 | 0 | 0 |  | 0.095622 | [17 empty] | 0 | 0 | 0
331 | 787340230R00 | Zaskl.střech,pod/zatmel.válcov.s drát vlož. 6-8 mm | m2 | 4.46 |  | 0 | 0 | 0 | 0.02144 | 0.095622 | RTS II / 2016 | 0 |  | 0 | 0 | 0 | 0 | 0 | 0 | 0 | 0 | 0 | 0 | 21 | 0 | 0 | 7 |  |  |  | 0 | 0 | 787_ | 78_ | _ | 0 | 0 | 0 | 0.095622
|  | 1*1,67+1*2,79 Z14 |  | 4.46
332 | 998787102R00 | Přesun hmot pro zasklívání, výšky do 12 m | t | 0.096 |  | 0 | 0 | 0 | 0 | 0 | RTS II / 2016 | 0 |  | 0 | 0 | 0 | 0 | 0 | 0 | 0 | 0 | 0 | 0 | 21 | 0 | 0 | 5 |  |  |  | 0 | 0 | 787_ | 78_ | _ | 0 | 0 | 0 | 0
| 89 | Ostatní konstrukce a práce na trubním vedení |  |  |  | 0 | 0 | 0 |  | 6.6033 | [17 empty] | 0 | 0 | 0
333 | 894230030RA0 | Šachtice zděná z cihel, do 2,50 m3 obest. prostoru | kus | 1 |  | 0 | 0 | 0 | 5.6663 | 5.6663 | RTS II / 2016 | 0 |  | 0 | 0 | 0 | 0 | 0 | 0 | 0 | 0 | 0 | 0 | 21 | 0 | 0 | 1 |  |  |  | 0 | 0 | 89_ | 8_ | _ | 0 | 0 | 0 | 5.6663
|  | 1 |  | 1
334 | 894115111R00 | Šachtice.domovní.kanalizač.z cihel pál.,1,3 m3 | m3 | 0.608 |  | 0 | 0 | 0 | 1.5411 | 0.93698 | RTS II / 2016 | 0 |  | 0 | 0 | 0 | 0 | 0 | 0 | 0 | 0 | 0 | 0 | 21 | 0 | 0 | 1 |  |  |  | 0 | 0 | 89_ | 8_ | _ | 0 | 0 | 0 | 0.93698
|  | (1,3+0,8)*2*0,15*0,965 |  | 0.608
| Poznámka: | vnitřní vyzdívka šachtice
| 91 | Doplňující konstrukce a práce na pozemních komunikacích a zpevněných plochách |  |  |  | 0 | 0 | 0 |  | 2.2476 | [17 empty] | 0 | 0 | 0
335 | 917862111RT5 | Osazení stojat. obrub.bet. s opěrou,lože z C 12/15 včetně obrubníku ABO 100/10/25 | m | 10.155 |  | 0 | 0 | 0 | 0.22133 | 2.2476 | RTS II / 2016 | 0 |  | 0 | 0 | 0 | 0 | 0 | 0 | 0 | 0 | 0 | 0 | 21 | 0 | 0 | 1 |  |  |  | 0 | 0 | 91_ | 9_ | _ | 0 | 0 | 0 | 2.2476
|  | 1,5*4+4,155 TU2 |  | 10.155
| 94 | Lešení a stavební výtahy |  |  |  | 0 | 0 | 0 |  | 18.8384 | [17 empty] | 0 | 0 | 0
336 | 941940031RAB | Lešení lehké fasádní, š. 1 m, výška do 10 m montáž, demontáž, doprava, pronájem 2 měsíce | m2 | 305.668 |  | 0 | 0 | 0 | 0.02008 | 6.1378 | RTS II / 2016 | 0 |  | 0 | 0 | 0 | 0 | 0 | 0 | 0 | 0 | 0 | 0 | 21 | 0 | 0 | 1 |  |  |  | 0 | 0 | 94_ | 9_ | _ | 0 | 0 | 0 | 6.1378
|  | 2,04+0,3*2+1,6+2,53 |  | 6.77
|  | 191+27,65+3,32*(4,5+4,4)+2,6*19,5 |  | 298.898
337 | 941955002R00 | Lešení lehké pomocné, výška podlahy do 1,9 m | m2 | 191.35 |  | 0 | 0 | 0 | 0.00158 | 0.30233 | RTS II / 2016 | 0 |  | 0 | 0 | 0 | 0 | 0 | 0 | 0 | 0 | 0 | 0 | 21 | 0 | 0 | 1 |  |  |  | 0 | 0 | 94_ | 9_ | _ | 0 | 0 | 0 | 0.30233
|  | 51,15+57+59,9+23,3 |  | 191.35
338 | 943943221R00 | Montáž lešení prostorové lehké, do 200kg, H 10 m | m3 | 1633.5 |  | 0 | 0 | 0 | 0.00735 | 12.0062 | RTS II / 2016 | 0 |  | 0 | 0 | 0 | 0 | 0 | 0 | 0 | 0 | 0 | 0 | 21 | 0 | 0 | 1 |  |  |  | 0 | 0 | 94_ | 9_ | _ | 0 | 0 | 0 | 12.0062
|  | 302,5*5,4 lešení pro SDK v dílně |  | 1633.5
339 | 943943292R00 | Příplatek za každý měsíc použití k pol..3221, 3222 | m3 | 3267 |  | 0 | 0 | 0 | 0.00012 | 0.39204 | RTS II / 2016 | 0 |  | 0 | 0 | 0 | 0 | 0 | 0 | 0 | 0 | 0 | 0 | 21 | 0 | 0 | 1 |  |  |  | 0 | 0 | 94_ | 9_ | _ | 0 | 0 | 0 | 0.39204
|  | 1633,5*2 |  | 3267
340 | 943943821R00 | Demontáž lešení, prostor. lehké, 200 kPa, H 10 m | m3 | 1633.5 |  | 0 | 0 | 0 | 0 | 0 | RTS II / 2016 | 0 |  | 0 | 0 | 0 | 0 | 0 | 0 | 0 | 0 | 0 | 0 | 21 | 0 | 0 | 1 |  |  |  | 0 | 0 | 94_ | 9_ | _ | 0 | 0 | 0 | 0
|  | 1633,5 |  | 1633.5
| 95 | Různé dokončovací konstrukce a práce na pozemních stavbách |  |  |  | 0 | 0 | 0 |  | 1.6688 | [17 empty] | 0 | 0 | 0
341 | 953941212R00 | Osazování mříží v rámu nebo z jednotlivých tyčí | kus | 88 |  | 0 | 0 | 0 | 0.00468 | 0.41184 | RTS II / 2016 | 0 |  | 0 | 0 | 0 | 0 | 0 | 0 | 0 | 0 | 0 | 0 | 21 | 0 | 0 | 1 |  |  |  | 0 | 0 | 95_ | 9_ | _ | 0 | 0 | 0 | 0.41184
|  | 11*8 8 kotev |  | 88
342 | 55341702 | Mříž ocelová okenní pevná | m2 | 32.314 |  | 0 | 0 | 0 | 0.02014 | 0.6508 | RTS II / 2016 | 0 |  | 0 | 0 | 0 | 0 | 0 | 0 | 0 | 0 | 0 | 0 | 21 | 0 | 0 | 1 |  |  |  | 0 | 0 | 95_ | 9_ | _ | 0 | 0 | 0 | 0.6508
|  | 2,16*1,36*11 Z01 |  | 32.314
343 | [5 empty] | 0 | 0 |  | 0.01 |  |  | 0 |  | 0 | 0 | 0 | 0 | 0 | 0 | 0 | 0 | 0 | 0 | 21 | 0 | 0 | 1 |  |  |  | 0 | 0 | 95_ | 9_ | _ | 0 | 0 | 0 | 0
344 | 953171002R00 | Osazování poklopů litinových, ocelových do 100 kg | kus | 2 |  | 0 | 0 | 0 | 0.00713 | 0.01426 | RTS II / 2016 | 0 |  | 0 | 0 | 0 | 0 | 0 | 0 | 0 | 0 | 0 | 0 | 21 | 0 | 0 | 1 |  |  |  | 0 | 0 | 95_ | 9_ | _ | 0 | 0 | 0 | 0.01426
|  | 2 |  | 2
345 | 553400404 | Poklop pro zadláždění 609, 600x900x95 mm | kus | 2 |  | 0 | 0 | 0 | 0.0186 | 0.0372 | RTS II / 2016 | 0 |  | 0 | 0 | 0 | 0 | 0 | 0 | 0 | 0 | 0 | 0 | 21 | 0 | 0 | 1 |  |  |  | 0 | 0 | 95_ | 9_ | _ | 0 | 0 | 0 | 0.0372
|  | 2 Z11, Z12 |  | 2
346 | 953941121R00 | Plechy nárožní ochranné hliníkové 1 x 80 x 1500 mm | kus | 6 |  | 0 | 0 | 0 | 0.00705 | 0.0423 | RTS II / 2016 | 0 |  | 0 | 0 | 0 | 0 | 0 | 0 | 0 | 0 | 0 | 0 | 21 | 0 | 0 | 1 |  |  |  | 0 | 0 | 95_ | 9_ | _ | 0 | 0 | 0 | 0.0423
|  | 6 Z13 |  | 6
347 | 952901221R00 | Vyčištění průmyslových budov a objektů výrobních | m2 | 309.12 |  | 0 | 0 | 0 | 4e-05 | 0.012365 | RTS II / 2016 | 0 |  | 0 | 0 | 0 | 0 | 0 | 0 | 0 | 0 | 0 | 0 | 21 | 0 | 0 | 1 |  |  |  | 0 | 0 | 95_ | 9_ | _ | 0 | 0 | 0 | 0.012365
|  | 11,2*27,6 |  | 309.12
348 | 952901119 | Zakrývání zařízení investora, denní úklid na komunikačních trasách | kpl | 1 |  | 0 | 0 | 0 | 0.5 | 0.5 | RTS II / 2016 | 0 |  | 0 | 0 | 0 | 0 | 0 | 0 | 0 | 0 | 0 | 0 | 21 | 0 | 0 | 1 |  |  |  | 0 | 0 | 95_ | 9_ | _ | 0 | 0 | 0 | 0.5
|  | 1 |  | 1
| Poznámka: | například ochrana stávajícího potrubí apod.
349 | 999281108R00 | Přesun hmot pro opravy a údržbu do výšky 12 m | t | 298.64 |  | 0 | 0 | 0 | 0 | 0 | RTS II / 2016 | 0 |  | 0 | 0 | 0 | 0 | 0 | 0 | 0 | 0 | 0 | 0 | 21 | 0 | 0 | 5 |  |  |  | 0 | 0 | 95_ | 9_ | _ | 0 | 0 | 0 | 0
| 96 | Bourání konstrukcí |  |  |  | 0 | 0 | 0 |  | 100.7882 | [17 empty] | 0 | 0 | 0
350 | 965042241RT5 | Bourání mazanin betonových tl. nad 10 cm, nad 4 m2 sbíječka tl. mazaniny 15 - 20 cm | m3 | 1.229 |  | 0 | 0 | 0 | 2.2 | 2.7038 | RTS II / 2016 | 0 |  | 0 | 0 | 0 | 0 | 0 | 0 | 0 | 0 | 0 | 0 | 21 | 0 | 0 | 1 |  |  |  | 0 | 0 | 96_ | 9_ | _ | 0 | 0 | 0 | 2.7038
|  | 4,046*1,97*0,2-1,46*1,25*0,2 po násypce |  | 1.229
351 | 965082933RT1 | Odstranění násypu tl. do 20 cm, plocha nad 2 m2 | m3 | 0.922 |  | 0 | 0 | 0 | 1.4 | 1.2908 | RTS II / 2016 | 0 |  | 0 | 0 | 0 | 0 | 0 | 0 | 0 | 0 | 0 | 0 | 21 | 0 | 0 | 1 |  |  |  | 0 | 0 | 96_ | 9_ | _ | 0 | 0 | 0 | 1.2908
|  | 4,046*1,97*0,15-1,46*1,25*0,15 po násypce |  | 0.922
352 | 965042141RT4 | Bourání mazanin betonových tl. 10 cm, nad 4 m2 sbíječka tl. mazaniny 8 - 10 cm | m3 | 27.821 |  | 0 | 0 | 0 | 2.2 | 61.2062 | RTS II / 2016 | 0 |  | 0 | 0 | 0 | 0 | 0 | 0 | 0 | 0 | 0 | 0 | 21 | 0 | 0 | 1 |  |  |  | 0 | 0 | 96_ | 9_ | _ | 0 | 0 | 0 | 61.2062
|  | 11,2*27,6*0,09 stáv.podlaha |  | 27.821
353 | 962100034RA0 | Bourání pilířů z železobetonu | m3 | 2.257 |  | 0 | 0 | 0 | 2.4125 | 5.445 | RTS II / 2016 | 0 |  | 0 | 0 | 0 | 0 | 0 | 0 | 0 | 0 | 0 | 0 | 21 | 0 | 0 | 1 |  |  |  | 0 | 0 | 96_ | 9_ | _ | 0 | 0 | 0 | 5.445
|  | 0,66*0,36*4,75*2 pilíře násypky |  | 2.257
354 | 962032231R00 | Bourání zdiva z cihel pálených na MVC | m3 | 0.162 |  | 0 | 0 | 0 | 1.8013 | 0.29181 | RTS II / 2016 | 0 |  | 0 | 0 | 0 | 0 | 0 | 0 | 0 | 0 | 0 | 0 | 21 | 0 | 0 | 1 |  |  |  | 0 | 0 | 96_ | 9_ | _ | 0 | 0 | 0 | 0.29181
|  | 0,49*0,6*0,55 |  | 0.162
355 | 971033651R00 | Vybourání otv. zeď cihel. pl.4 m2, tl.60 cm, MVC | m3 | 12.651 |  | 0 | 0 | 0 | 1.8018 | 22.7948 | RTS II / 2016 | 0 |  | 0 | 0 | 0 | 0 | 0 | 0 | 0 | 0 | 0 | 0 | 21 | 0 | 0 | 1 |  |  |  | 0 | 0 | 96_ | 9_ | _ | 0 | 0 | 0 | 22.7948
|  | (2,37*1,74*2+2,64*1,12-0,48*0,48+2,37*1,47*2+2,52*2,715-1,54*2,02+1,12*2,64+2,37*1,47)*0,45 jih |  | 12.651
356 | 973031325R00 | Vysekání kapes zeď cihel. MVC, pl. 0,1m2, hl. 30cm | kus | 17 |  | 0 | 0 | 0 | 0.03149 | 0.53533 | RTS II / 2016 | 0 |  | 0 | 0 | 0 | 0 | 0 | 0 | 0 | 0 | 0 | 0 | 21 | 0 | 0 | 1 |  |  |  | 0 | 0 | 96_ | 9_ | _ | 0 | 0 | 0 | 0.53533
|  | 17 |  | 17
357 | 974031666R00 | Vysekání rýh zeď cihelná vtah. nosníků 15 x 25 cm | m | 10.4 |  | 0 | 0 | 0 | 0.065 | 0.676 | RTS II / 2016 | 0 |  | 0 | 0 | 0 | 0 | 0 | 0 | 0 | 0 | 0 | 0 | 21 | 0 | 0 | 1 |  |  |  | 0 | 0 | 96_ | 9_ | _ | 0 | 0 | 0 | 0.676
|  | 2,6*4 |  | 10.4
358 | 978013192 | Obroušení omítek do výšky 3,8 m DU3 | m2 | 374.707 |  | 0 | 0 | 0 | 0.0001 | 0.037471 | RTS II / 2016 | 0 |  | 0 | 0 | 0 | 0 | 0 | 0 | 0 | 0 | 0 | 0 | 21 | 0 | 0 | 1 |  |  |  | 0 | 0 | 96_ | 9_ | _ | 0 | 0 | 0 | 0.037471
|  | (27,6*2+11,35*2)*6,1-(1,6*1,97+1,065*2,02+1,55*2,02+0,9*1,97+2,37*2,96*5) |  | 429.907
|  | -27,6*2;DU4 |  | -55.2
359 | 978013193 | Příplatek, místnost výšky nad 3,8 m | m2 | 374.707 |  | 0 | 0 | 0 | 0 | 0 | RTS II / 2016 | 0 |  | 0 | 0 | 0 | 0 | 0 | 0 | 0 | 0 | 0 | 0 | 21 | 0 | 0 | 1 |  |  |  | 0 | 0 | 96_ | 9_ | _ | 0 | 0 | 0 | 0
|  | 374,707 DU3 |  | 374.707
360 | 978013191R00 | Otlučení omítek vnitřních stěn v rozsahu do 100 % | m2 | 55.2 |  | 0 | 0 | 0 | 0.046 | 2.5392 | RTS II / 2016 | 0 |  | 0 | 0 | 0 | 0 | 0 | 0 | 0 | 0 | 0 | 0 | 21 | 0 | 0 | 1 |  |  |  | 0 | 0 | 96_ | 9_ | _ | 0 | 0 | 0 | 2.5392
|  | 27,6*2 DU4 |  | 55.2
361 | 968071112R00 | Vyvěšení, zavěšení kovových křídel oken pl. 1,5 m2 | kus | 36 |  | 0 | 0 | 0 | 0 | 0 | RTS II / 2016 | 0 |  | 0 | 0 | 0 | 0 | 0 | 0 | 0 | 0 | 0 | 0 | 21 | 0 | 0 | 1 |  |  |  | 0 | 0 | 96_ | 9_ | _ | 0 | 0 | 0 | 0
|  | 36 |  | 36
362 | 968071125R00 | Vyvěšení, zavěšení kovových křídel dveří pl. 2 m2 | kus | 3 |  | 0 | 0 | 0 | 0 | 0 | RTS II / 2016 | 0 |  | 0 | 0 | 0 | 0 | 0 | 0 | 0 | 0 | 0 | 0 | 21 | 0 | 0 | 1 |  |  |  | 0 | 0 | 96_ | 9_ | _ | 0 | 0 | 0 | 0
|  | 3 |  | 3
363 | 968072247R00 | Vybourání kovových rámů oken jednod. nad 4 m2 | m2 | 42.091 |  | 0 | 0 | 0 | 0.03461 | 1.4568 | RTS II / 2016 | 0 |  | 0 | 0 | 0 | 0 | 0 | 0 | 0 | 0 | 0 | 0 | 21 | 0 | 0 | 1 |  |  |  | 0 | 0 | 96_ | 9_ | _ | 0 | 0 | 0 | 1.4568
|  | 2,37*2,96*6 |  | 42.091
364 | 968072455R00 | Vybourání kovových dveřních zárubní pl. do 2 m2 | m2 | 1.773 |  | 0 | 0 | 0 | 0.07717 | 0.13682 | RTS II / 2016 | 0 |  | 0 | 0 | 0 | 0 | 0 | 0 | 0 | 0 | 0 | 0 | 21 | 0 | 0 | 1 |  |  |  | 0 | 0 | 96_ | 9_ | _ | 0 | 0 | 0 | 0.13682
|  | 0,9*1,97 |  | 1.773
365 | 968072456R00 | Vybourání kovových dveřních zárubní pl. nad 2 m2 | m2 | 3.152 |  | 0 | 0 | 0 | 0.064 | 0.20173 | RTS II / 2016 | 0 |  | 0 | 0 | 0 | 0 | 0 | 0 | 0 | 0 | 0 | 0 | 21 | 0 | 0 | 1 |  |  |  | 0 | 0 | 96_ | 9_ | _ | 0 | 0 | 0 | 0.20173
|  | 1,6*1,97 |  | 3.152
366 | 965048515R00 | Broušení betonových povrchů do tl. 5 mm | m2 | 223.3 |  | 0 | 0 | 0 | 0 | 0 | RTS II / 2016 | 0 |  | 0 | 0 | 0 | 0 | 0 | 0 | 0 | 0 | 0 | 0 | 21 | 0 | 0 | 1 |  |  |  | 0 | 0 | 96_ | 9_ | _ | 0 | 0 | 0 | 0
|  | 223,3 LB1 |  | 223.3
367 | 113202111R00 | Vytrhání obrub obrubníků silničních | m | 10.155 |  | 0 | 0 | 0 | 0.145 | 1.4725 | RTS II / 2016 | 0 |  | 0 | 0 | 0 | 0 | 0 | 0 | 0 | 0 | 0 | 0 | 21 | 0 | 0 | 1 |  |  |  | 0 | 0 | 96_ | 9_ | _ | 0 | 0 | 0 | 1.4725
|  | 1,5*4+4,155 TU2 |  | 10.155
368 | 979082111R00 | Vnitrostaveništní doprava suti do 10 m | t | 100.788 |  | 0 | 0 | 0 | 0 | 0 | RTS II / 2016 | 0 |  | 0 | 0 | 0 | 0 | 0 | 0 | 0 | 0 | 0 | 0 | 21 | 0 | 0 | 5 |  |  |  | 0 | 0 | 96_ | 9_ | _ | 0 | 0 | 0 | 0
369 | 979082121R00 | Příplatek k vnitrost. dopravě suti za dalších 5 m | t | 403.153 |  | 0 | 0 | 0 | 0 | 0 | RTS II / 2016 | 0 |  | 0 | 0 | 0 | 0 | 0 | 0 | 0 | 0 | 0 | 0 | 21 | 0 | 0 | 5 |  |  |  | 0 | 0 | 96_ | 9_ | _ | 0 | 0 | 0 | 0
370 | 979981106R00 | Kontejner, suť bez příměsí, odvoz a likvidace,12 t | t | 100.788 |  | 0 | 0 | 0 | 0 | 0 | RTS II / 2016 | 0 |  | 0 | 0 | 0 | 0 | 0 | 0 | 0 | 0 | 0 | 0 | 21 | 0 | 0 | 5 |  |  |  | 0 | 0 | 96_ | 9_ | _ | 0 | 0 | 0 | 0
| 98 | Demolice |  |  |  | 0 | 0 | 0 |  | 203.7481 | [17 empty] | 0 | 0 | 0
371 | 981512114R00 | Demolice konstrukcí jiným způsobem, železobeton | m3 | 84.307 |  | 0 | 0 | 0 | 2.4167 | 203.7481 | RTS II / 2016 | 0 |  | 0 | 0 | 0 | 0 | 0 | 0 | 0 | 0 | 0 | 0 | 21 | 0 | 0 | 1 |  |  |  | 0 | 0 | 98_ | 9_ | _ | 0 | 0 | 0 | 203.7481
|  | 2,509+0,3+1,8+0,3+2,04 |  | 6.949
|  | (11,3+16,6+11+20,1+5,9+5,1+5,2+5)*2,4+1,2*1,84*2+157*2-(0,9*1,97*6+0,8*1,97*2+0,7*1,97*4) 1.NP |  | 491.59
|  | (5,6+2,45+3,775+5+3,55)*2,65+1,325*1,9-1*2,02*2 1.NP |  | 52.471
|  | 12,5*1,85*3,7+5,8*3,73*4,045-((1,46*1,25+1,265*1,25)*12,5+2,37*3,36*5,8) |  | 84.307
| Poznámka: | demolice násypky
372 | 979981106R00 | Kontejner, suť bez příměsí, odvoz a likvidace,12 t | t | 203.748 |  | 0 | 0 | 0 | 0 | 0 | RTS II / 2016 | 0 |  | 0 | 0 | 0 | 0 | 0 | 0 | 0 | 0 | 0 | 0 | 21 | 0 | 0 | 5 |  |  |  | 0 | 0 | 98_ | 9_ | _ | 0 | 0 | 0 | 0
| M21 | Elektromontáže |  |  |  | 0 | 0 | 0 |  | 0 | [17 empty] | 0 | 0 | 0
373 | 210000001 | Elektromontáže dle samostatné kalkulace | soubor | 1 | 0 | 0 | 0 | 0 | 0 | 0 | RTS II / 2016 | 0 |  | 0 | 0 | 0 | 0 | 0 | 0 | 0 | 0 | 0 | 0 | 21 | 0 | 0 | 2 |  |  |  | 0 | 0 | M21_ | 9_ | _ | 0 | 0 | 0 | 0
|  | 1 |  | 1
| M22 | Montáže sdělovací a zabezpečovací techniky |  |  |  | 0 | 0 | 0 |  | 0 | [17 empty] | 0 | 0 | 0
374 | 220000001 | Montáže sdělovací a zabezpečovací techniky dle samostatné kalkulace |  | 1 | 0 | 0 | 0 | 0 | 0 | 0 | RTS II / 2016 | 0 |  | 0 | 0 | 0 | 0 | 0 | 0 | 0 | 0 | 0 | 0 | 21 | 0 | 0 | 2 |  |  |  | 0 | 0 | M22_ | 9_ | _ | 0 | 0 | 0 | 0
|  | 1 |  | 1
[6 empty] | Celkem: |  | 0
Poznámka:
1. Materiály uvedené ve specifikacích budou na základě předložených vzorků upřesněny investorem 2.Standardy materiálů označují minimální standard , dodavatel může použít jakýkoli materiál, splňující standard ! 3.Dodavatel je povinen ocenit jednotlivé položky tak, aby k jejich splnění nepotřeboval další dodatky a vícepráce 4.Veškeré skladby jsou myšleny včetně pomocných prvků a konstrukcí. Prvky neuvedené ve výkazu jsou nedílnou součástí dodávky jednotlivé položky 5.U označených položek (truhlářské, zámečnické, klempířské výrobky, tabulky úprav povrchů, tabulky výplní otvorů a ostatní výrobky) je nutné dodržet při nacenění technické parametry uvedené v PD. V PD uvedené technické parametry jsou pro zhotovitele závazné. Zhotovitel je oprávněn zvolit jiné, srovnatelné materiály, jež zabezpečí shodnou anebo vyšší technickou hodnotu díla. Nabízené materiály předloží objednateli ke schválení a dosažení požadovaných parametrů doloží hodnověrnými dokumenty (atesty, výsledky zkoušek, doklad o shodě apod.). Kde zhotovitel nabídne srovnatelný výrobek nebo materiál na místo označeného nebo specifikovaného, který byl přijat k začlenění do díla, pak se má zato, že sazby a ceny ve výkazu výměr zahrnují veškeré povinnosti a náklady spojené se začleněním srovnatelného výrobku do díla.

## Silno
VINAŘICE DÍLNA
Elektro silnoproud + hromosvod
kabely, zem.vodiče
specifikace | m.j. | množ. | jedn.mont. | jedn.mat. | celkem montáž | celkem materiál | celkem položka
pod omítkou
CYKY -O 2x1,5 | m | 65 |  |  | 0 | 0 | 0
CYKY-O 3x1,5 | m | 96 |  |  | 0 | 0 | 0
CYKY -J 3 x 1,5 | m | 783 |  |  | 0 | 0 | 0
CYKY -J 4x1,5 | m | 5 |  |  | 0 | 0 | 0
CYKY-J 3x2,5 | m | 582 |  |  | 0 | 0 | 0
CYKY-J 5x2,5 | m | 224 |  |  | 0 | 0 | 0
CYKY 3x50+35 | m | 35 |  |  | 0 | 0 | 0
ukončení kabelu v rozvaděči
do 3x2,5 | ks | 40 |  |  | 0 | 0 | 0
do 5x2,5 | ks | 11 |  |  | 0 | 0 | 0
do 4x50 | ks | 2 |  |  | 0 | 0 | 0
zapoj.vodičů do 2,5 mm2 | ks | 327 |  |  | 0 | 0 | 0
zemnící vodiče
CY 6 | m | 52 |  |  | 0 | 0 | 0
CY 10 | m | 46 |  |  | 0 | 0 | 0
CYA 35 | m | 35 |  |  | 0 | 0 | 0
svorka na potrubí | ks | 16 |  |  | 0 | 0 | 0
Součet |  |  |  |  | 0 | 0 | 0
podružný materiál |  | 3% |  |  |  | 0 | 0
Celkem kabely a vodiče bez DPH | [6 empty] | 0
trubky, lišty
specifikace | m.j. | množ. | jedn.mont. | jedn.mat. | celkem montáž | celkem materiál | celkem položka
tr.oheb.pod om. Ø 16 | m | 98 |  |  | 0 | 0 | 0
PVC 1525 HA | m | 35 |  |  | 0 | 0 | 0
KOPODUR KD 09050 | m | 35 |  |  | 0 | 0 | 0
podparapetní kanál s přepážkou + víko
70x110 pro ulož.přístr. | m | 5 |  |  | 0 | 0 | 0
nosná lišta pro kabely
OCEL 20x10 mm | m | 138 |  |  | 0 | 0 | 0
podpodlahový kanál
PUK 38x150 S1S | m | 22 |  |  | 0 | 0 | 0
Součet |  |  |  |  | 0 | 0 | 0
podružný materiál |  | 3% |  |  |  | 0 | 0
Celkem trubky bez DPH | [6 empty] | 0
přístroje
specifikace | m.j. | množ. | jedn.mont. | jedn.mat. | celkem montáž | celkem materiál | celkem položka
krabice
KP2 přístrojová | ks | 29 |  |  | 0 | 0 | 0
KP2 přístrojová hluboká | ks | 3 |  |  | 0 | 0 | 0
KU 68/2-1903 se svork. | ks | 38 |  |  | 0 | 0 | 0
KR97+víčko+věneček | ks | 5 |  |  | 0 | 0 | 0
hranatá do par.kanálu | ks | 8 |  |  | 0 | 0 | 0
KT250E+svork.EPS1 | ks | 1 |  |  | 0 | 0 | 0
podpodlahová krabice
KUP 57 FB, 330x260x57 | ks | 5 |  |  | 0 | 0 | 0
rám KOPOBOX 57 LB | ks | 5 |  |  | 0 | 0 | 0
víko ocel,pojezd 6t | ks | 5 |  |  | 0 | 0 | 0
vypínače
1 pól.kompl.,řazení 1 | ks | 7 |  |  | 0 | 0 | 0
stříd.kompl.,řazení 6 | ks | 6 |  |  | 0 | 0 | 0
křížový,řazení 7 | ks | 2 |  |  | 0 | 0 | 0
sériový,řazení 5 | ks | 3 |  |  | 0 | 0 | 0
stop tlačítko | ks | 1 |  |  | 0 | 0 | 0
zásuvky
jednoduchá kompl. | ks | 2 |  |  | 0 | 0 | 0
dvojitá s natočenou dut. | ks | 8 |  |  | 0 | 0 | 0
jednoduchá bez rámečku | ks | 6 |  |  | 0 | 0 | 0
přep.ochrana "D" do zás. | ks | 1 |  |  | 0 | 0 | 0
rámeček 3nás. | ks | 3 |  |  | 0 | 0 | 0
zapuštěná s víčkem,IP45 | ks | 23 |  |  | 0 | 0 | 0
3f,3+PE+N, IP45 nást. | ks | 5 |  |  | 0 | 0 | 0
ostatní
protipožární ucpávka tl.450 | ks | 1 |  |  | 0 | 0 | 0
protipožární ucpávka tl.200 | ks | 2 |  |  | 0 | 0 | 0
vývodky pro kabely P16 | ks | 98 |  |  | 0 | 0 | 0
Součet |  |  |  |  | 0 | 0 | 0
podružný materiál |  | 3% |  |  |  | 0 | 0
Celkem přístroje bez DPH | [6 empty] | 0
svítidla
specifikace | m.j. | množ. | jedn.mont. | jedn.mat. | celkem montáž | celkem materiál | celkem položka
zářivkové uzavřené přisazené
s krytem,2x36W,4482lm,IP65 | ks | 23 |  |  | 0 | 0 | 0
dtto, 3x36W 3fáz,6863lm,IP65
tyčový závěs 2m | ks | 28 |  |  | 0 | 0 | 0
kruhové přisazené,úsp.zář.
9W,IP45 | ks | 5 |  |  | 0 | 0 | 0
nouzové s vl.zdrojem,při výpadku
LED 8W,3h.,IP65 bez pikt. | ks | 4 |  |  | 0 | 0 | 0
LED 8W,3h.,IP65 s piktogramem | ks | 13 |  |  | 0 | 0 | 0
Součet |  |  |  |  | 0 | 0 | 0
podružný materiál |  | 3% |  |  |  | 0 | 0
Celkem svítidla bez DPH | [6 empty] | 0
Rozvaděče
specifikace | m.j. | množ. | edn.mont. | jedn.mat. | celkem montáž | celkem materiál | celkem položka
R1 - rozv.zapuštěný,plech.dveře
635x1260x247 | ks | 1 |  |  | 0 | 0 | 0
Rvyp - rozv.po om.,plast
195x195x105 | ks | 1 |  |  | 0 | 0 | 0
Jistič 3x80A/B do RH | ks | 1 |  |  | 0 | 0 | 0
Celkem rozvaděče bez DPH |  |  |  |  | 0 | 0 | 0
Hromosvod
specifikace | m.j. | množ. | jedn.mont. | jedn.mat. | celkem montáž | celkem materiál | celkem položka
drát FeZn ø 8mm | m | 145 |  |  | 0 | 0 | 0
dtto ø 10mm | m | 12 |  |  | 0 | 0 | 0
pomocný jímač 0,5m | ks | 4 |  |  | 0 | 0 | 0
trubka tuhá plast. 16 | m | 26 |  |  | 0 | 0 | 0
podpěry na střechu plast. | ks | 84 |  |  | 0 | 0 | 0
dtto na zeď | ks | 15 |  |  | 0 | 0 | 0
svorky spojovací SS | ks | 14 |  |  | 0 | 0 | 0
sv.pro připoj.plech.částí SP | ks | 5 |  |  | 0 | 0 | 0
svorka okapová SO | ks | 1 |  |  | 0 | 0 | 0
svorka zkušební SZ | ks | 3 |  |  | 0 | 0 | 0
krabice do zateplení pro SZ
185x145 s podložkou vč.víčka
hl. 160mm | ks | 3 |  |  | 0 | 0 | 0
Součet |  |  |  |  | 0 | 0 | 0
podružný materiál |  | 3% |  |  |  | 0 | 0
Celkem hromosvod bez DPH | [6 empty] | 0
HSV+PSV
specifikace | m.j. | množ. | jedn.mont. | jedn.mat. | celkem montáž | celkem materiál | celkem položka
sekání rýh 3x3 cm | m | 85 |  |  | 0 |  | 0
dtto 3x10 | m | 156 |  |  | 0 |  | 0
dtto 5x10 | m | 124 |  |  | 0 |  | 0
kapsy pro krabice | ks | 98 |  |  | 0 |  | 0
zahození rýh 3x3 cm | m | 85 |  |  | 0 |  | 0
dtto 5x5 | m | 156 |  |  | 0 |  | 0
dtto 5x10 | m | 124 |  |  | 0 |  | 0
štukování 3x3 cm | m | 85 |  |  | 0 |  | 0
dtto 5x5 | m | 156 |  |  | 0 |  | 0
dtto 5x10 | m | 124 |  |  | 0 |  | 0
průrazy ø 3cm, do 25cm tl. | ks | 15 |  |  | 0 |  | 0
dtto ø 10cm | ks | 9 |  |  | 0 |  | 0
malování | m² | 80 |  |  | 0 |  | 0
demontáž stávajících rozvodů |  |  |  |  | 0 |  | 0
přesun hmot,doprava |  |  |  |  | 0 |  | 0
Celkem HSV+PSV vč.materiálu bez DPH |  |  |  |  | 0 |  | 0
Součet silonoproud |  |  |  |  | 0 | 0 | 0
Revize | hod. | 19 | 0 |  |  |  | 0
PPV |  | 5% | 0 |  | 0 |  | 0
Celkem silnoproud bez DPH | [6 empty] | 0
DPH |  | 21% |  |  |  |  | 0

## Slabo
VINAŘICE DÍLNA
Elektro slaboproud
kabely, vodiče
specifikace | m.j. | množ. | jedn.mont. | jedn.mat. | celkem montáž | celkem materiál | celkem položka
v trubkách
kabel telef.venkovní | m | 517 |  |  | 0 | 0 | 0
datový kabel | m | 517 |  |  | 0 | 0 | 0
optický kabel 12 vláken univ. | m | 433 |  |  | 0 | 0 | 0
SYKFY 2x2x0,5 | m | 108 |  |  | 0 | 0 | 0
KOAX 100 Ω | m | 131 |  |  | 0 | 0 | 0
UTP cat.5e | m | 44 |  |  | 0 | 0 | 0
UTP cat.6a | m | 66 |  |  | 0 | 0 | 0
CY 1,5 (J-Y(ST)Y) | m | 314 |  |  | 0 | 0 | 0
Součet |  |  |  |  | 0 | 0 | 0
podružný materiál |  | 5% |  |  |  | 0 | 0
Celkem kabely a vodiče bez DPH | [6 empty] | 0
trubky, lišty
specifikace | m.j. | množ. | jedn.mont. | jedn.mat. | celkem montáž | celkem materiál | celkem položka
trubka PVC pod om. Ohebná
ø 16 mm | m | 38 |  |  | 0 | 0 | 0
ø 23 mm | m | 47 |  |  | 0 | 0 | 0
ø 29 mm | m | 265 |  |  | 0 | 0 | 0
ø 36 mm | m | 32 |  |  | 0 | 0 | 0
tr.plast.tuhá, ø 29 mm, pevně | m | 1083 |  |  | 0 | 0 | 0
tr.plast.tuhá, ø 16 mm,do zatep. | m * | 21 |  |  | 0 | 0 | 0
přísl.trubek(kolena,ohyby)
KOPODUR KD 09050 | m | 26 |  |  | 0 | 0 | 0
lišta vkládací 20x80 | m | 35 |  |  | 0 | 0 | 0
* pro vedení stáv.venkovních kamer
Součet |  |  |  |  | 0 | 0 | 0
podružný materiál |  | 5% |  |  |  | 0 | 0
Celkem trubky, lišty bez DPH | [6 empty] | 0
přístroje
specifikace | m.j. | množ. | jedn.mont. | jedn.mat. | celkem montáž | celkem materiál | celkem položka
krabice
protahovací KO68 | ks | 76 |  |  | 0 | 0 | 0
hranatá do par.kanálu | ks | 2 |  |  | 0 | 0 | 0
zásuvky
slaboproudá bez rám.,2x RJ45 | ks | 2 |  |  | 0 | 0 | 0
tlač.tísňového hlásiče | ks | 9 |  |  | 0 | 0 | 0
hláska stolní | ks | 1 |  |  | 0 | 0 | 0
hláska pod omítku,antivandal | ks | 1 |  |  | 0 | 0 | 0
kamera nást.s přísvitem,antivandal,
vnitřní + držák | ks | 2 |  |  | 0 | 0 | 0
mont.deska do zateplení pro
uchycení stáv.venk.kamer | ks | 2 |  |  | 0 | 0 | 0
Součet |  |  |  |  | 0 | 0 | 0
podružný materiál |  | 5% |  |  |  | 0 | 0
Celkem přístroje bez DPH | [6 empty] | 0
ostatní
specifikace | m.j. | množ. | jedn.mont. | jedn.mat. | celkem montáž | celkem materiál | celkem položka
dat.rozvaděč nást. 600x395, v.370(6U)
v. 370 (6U) | ks | 1 |  |  | 0 | 0 | 0
příslušenství rozvaděče
průchodka s kartáčem,napájecí panel,
vyvazovací panel,polička,
patch panel,6xpatch kabel
modem WiFi | kpl | 1 |  |  | 0 | 0 | 0
systém CCTV
2x optický převodník,2x optooddělovač,
napaječ,kabel.propojky,
sběrnice se vstupy pro ovl.
poplachových stavů | kpl | 1 |  |  | 0 | 0 | 0
rozšíření videoústředny na OS
o kartu se 16ti vstupy | kpl | 1 |  |  | 0 | 0 | 0
EZS
koncentrátory pro připoj.TH do sběrnice,
komunik.linka do ústř.EZS
propojení hlásek kabelem
do ústř. EZS,koordinace | kpl | 1 |  |  | 0 | 0 | 0
naprogramování vzájemných vazeb
mezi MaR(stáv.) a MaR1(nová TM)
| kpl | 1 |  | 0 | 0 | 0 | 0
Součet |  |  |  |  | 0 | 0 | 0
podružný materiál |  | 5% |  |  |  | 0 | 0
Celkem ostatní bez DPH | [6 empty] | 0
HSV+PSV
specifikace | m.j. | množ. | jedn.mont. | jedn.mat. | celkem montáž | celkem materiál | celkem položka
sekání rýh 3x3 cm | m | 85 | 0 |  | 0 |  | 0
dtto 3x10 | m | 67 | 0 |  | 0 |  | 0
dtto 5x10 | m | 40 | 0 |  | 0 |  | 0
kapsy pro krabice | ks | 85 | 0 |  | 0 |  | 0
zahození rýh 3x3 cm | m | 85 | 0 |  | 0 |  | 0
dtto 5x5 | m | 67 | 0 |  | 0 |  | 0
dtto 5x10 | m | 40 | 0 |  | 0 |  | 0
štukování 3x3 cm | m | 85 | 0 |  | 0 |  | 0
dtto 5x5 | m | 67 | 0 |  | 0 |  | 0
dtto 5x10 | m | 40 | 0 |  | 0 |  | 0
průrazy ø 3cm, do 25cm tl. | ks | 5 | 0 |  | 0 |  | 0
dtto ø 10cm | ks | 3 | 0 |  | 0 |  | 0
malování | m² | 25 | 0 |  | 0 |  | 0
demontáž stávajících rozvodů |  |  |  |  | 0 |  | 0
přesun hmot,doprava |  |  |  |  | 0 |  | 0
Celkem HSV+PSV vč.materiálu bez DPH |  |  |  |  | 0 |  | 0
Součet slaboproud |  |  |  |  | 0 | 0 | 0
Revize | hod. | 5 | 0 |  |  |  | 0
PPV |  | 5% | 0 |  |  |  | 0
Celkem silnoproud bez DPH | [6 empty] | 0
DPH |  | 21% |  |  |  |  | 0